## Sheet1
BDU_TOP | BDU_STE | FOU_COD | FOU_NOM | ART_COD | ART_DES | ART_EAN | ART_DPT | ART_DPT_L | ART_SFA | ART_SFA_L | ART_FAM | ART_FAM_L | ART_TYP | ART_TYP_L | ART_KIT | ART_TVA | ART_TVA_L | ART_TVA_T | ART_DOU | ART_MRQ | ART_MRQ_L | ART_TOP | ART_TOP_L | ART_LOT | ART_UNB | ART_UNB_L | ART_UNT | ART_UNT_L | ART_UNT_C | ART_UNV | ART_UNV_L | ART_UNV_C | ART_COL_V | ART_COL_M | ART_UNS | ART_UNS_L | ART_UNS_C | ART_UNA | ART_UNA_L | ART_UNA_C | ART_UNF | ART_UNF_L | ART_UNF_C | ART_BRM | ART_NVC | ART_NVC_L | ART_DTC | CAT_RFF | CAT_DSF | CAT_PUA | CAT_COL | CAT_CND | CAT_MIN | CAT_VOL | CAT_POI | DEE_CLA | DEE_CLA_L | DEE_MHT | STK_CLQ | STK_CLV | STK_DAC | STK_DVT | STK_DIN | SL4_QTE | SL4_QTR | SL4_PBC | S01_QTE | S01_QTR | S01_PBC | S000T1_COF | S000T1_PRX | S000T1_PXN | S000T1_REM | S000T3_COF | S000T3_PRX | S000T3_PXN | S000T3_REM
O | GMR | F200010 | PRYSMIAN | CAB000100C100 | HO7V-U 1,5 BLEU CIEL C100 | 3563030003054 | AA | CABLES ET CONDUITS | A0 | CABLES ENERGIES | A001 | HO7VU-VR | S | STOCK |  | 0 | EXONERE | 00,00% | 8544499100 | 00314 | PRYSMIAN |  | ACTIF | N | MTR | METRE | MTR | METRE | 1 | MTR | METRE | 1 | 100 | 100 | MTR | METRE | 1 | MTR | METRE | 1 | MTR | METRE | 1 | N | A | ROT.FORT | 20241001 | 20035330 | HO7V-U 1,5 BLEU CIEL C100 | 0.1759 | 22500 | 22500 | 22500 | 0.0017 | 2 |  |  | 0 |  |  | 0 | 0 | 0 | 0 | 0 | 0 | 0 | 0 | 0 | 1.85 | 0.4179 | 0 | 0 | 2.2 | 0.5119 | 0 | 0
O | GMR | F200010 | PRYSMIAN | CAB000110C100 | HO7V-U 1,5 ROUGE C100 | 3563030002057 | AA | CABLES ET CONDUITS | A0 | CABLES ENERGIES | A001 | HO7VU-VR | S | STOCK |  | 0 | EXONERE | 00,00% | 8544499100 | 00314 | PRYSMIAN |  | ACTIF | N | MTR | METRE | MTR | METRE | 1 | MTR | METRE | 1 | 100 | 100 | MTR | METRE | 1 | MTR | METRE | 1 | MTR | METRE | 1 | N | A | ROT.FORT | 20241001 | 20035327 | HO7V-U 1,5 ROUGE C100 | 0.1759 | 22500 | 22500 | 22500 | 0.0017 | 2 |  |  | 0 |  |  | 0 | 0 | 0 | 0 | 0 | 0 | 0 | 0 | 0 | 1.85 | 0.4179 | 0 | 0 | 2.2 | 0.5119 | 0 | 0
O | GMR | F200010 | PRYSMIAN | CAB000120C100 | HO7V-U 1,5 V/J C100 | 3563030001050 | AA | CABLES ET CONDUITS | A0 | CABLES ENERGIES | A001 | HO7VU-VR | S | STOCK |  | 0 | EXONERE | 00,00% | 8544499100 | 00314 | PRYSMIAN |  | ACTIF | N | MTR | METRE | MTR | METRE | 1 | MTR | METRE | 1 | 100 | 100 | MTR | METRE | 1 | MTR | METRE | 1 | MTR | METRE | 1 | N | A | ROT.FORT | 20241001 | 20035333 | HO7V-U 1,5 V/J C100 | 0.1759 | 22500 | 22500 | 22500 | 0.0017 | 2 |  |  | 0 |  |  | 0 | 0 | 0 | 0 | 0 | 0 | 0 | 0 | 0 | 1.85 | 0.4179 | 0 | 0 | 2.2 | 0.5119 | 0 | 0
O | GMR | F200010 | PRYSMIAN | CAB000130C100 | HO7V-U 1,5 NOIR C100 | 3563030006055 | AA | CABLES ET CONDUITS | A0 | CABLES ENERGIES | A001 | HO7VU-VR | S | STOCK |  | 0 | EXONERE | 00,00% | 8544499100 | 00314 | PRYSMIAN |  | ACTIF | N | MTR | METRE | MTR | METRE | 1 | MTR | METRE | 1 | 100 | 100 | MTR | METRE | 1 | MTR | METRE | 1 | MTR | METRE | 1 | N | A | ROT.FORT | 20241001 | 20008513 | HO7V-U 1,5 NOIR C100 | 0.1759 | 15000 | 15000 | 15000 | 0.0017 | 2 |  |  | 0 |  |  | 0 | 0 | 0 | 0 | 0 | 0 | 0 | 0 | 0 | 1.85 | 0.41795 | 0 | 0 | 2.2 | 0.51193 | 0 | 0
O | GMR | F200010 | PRYSMIAN | CAB000160C100 | HO7V-U 1,5 ORANGE C100 | 3563030007052 | AA | CABLES ET CONDUITS | A0 | CABLES ENERGIES | A001 | HO7VU-VR | S | STOCK |  | 0 | EXONERE | 00,00% | 8544499100 | 00314 | PRYSMIAN |  | ACTIF | N | MTR | METRE | MTR | METRE | 1 | MTR | METRE | 1 | 100 | 100 | MTR | METRE | 1 | MTR | METRE | 1 | MTR | METRE | 1 | N | A | ROT.FORT | 20241001 | 20035352 | HO7V-U 1,5 ORANGE C100 | 0.1759 | 15000 | 15000 | 15000 | 0.0017 | 2 |  |  | 0 |  |  | 0 | 0 | 0 | 0 | 0 | 0 | 0 | 0 | 0 | 1.85 | 0.4179 | 0 | 0 | 2.2 | 0.5119 | 0 | 0
O | GMR | F200010 | PRYSMIAN | CAB000170C100 | HO7V-U 1,5 VIOLET C100 | 3563030009056 | AA | CABLES ET CONDUITS | A0 | CABLES ENERGIES | A001 | HO7VU-VR | S | STOCK |  | 0 | EXONERE | 00,00% | 8544499100 | 00314 | PRYSMIAN |  | ACTIF | N | MTR | METRE | MTR | METRE | 1 | MTR | METRE | 1 | 100 | 100 | MTR | METRE | 1 | MTR | METRE | 1 | MTR | METRE | 1 | N | A | ROT.FORT | 20241001 | 20035355 | HO7V-U 1,5 VIOLET C100 | 0.1759 | 15000 | 15000 | 15000 | 0.0017 | 2 |  |  | 0 |  |  | 0 | 0 | 0 | 0 | 0 | 0 | 0 | 0 | 0 | 1.85 | 0.4179 | 0 | 0 | 2.2 | 0.5119 | 0 | 0
O | GMR | F200010 | PRYSMIAN | CAB000180C100 | HO7V-U 1,5 IVOIRE C100 | 3563030005058 | AA | CABLES ET CONDUITS | A0 | CABLES ENERGIES | A001 | HO7VU-VR | S | STOCK |  | 0 | EXONERE | 00,00% | 8544499100 | 00314 | PRYSMIAN |  | ACTIF | N | MTR | METRE | MTR | METRE | 1 | MTR | METRE | 1 | 100 | 100 | MTR | METRE | 1 | MTR | METRE | 1 | MTR | METRE | 1 | N | A | ROT.FORT | 20241001 | 20035342 | HO7V-U 1,5 IVOIRE C100 | 0.1759 | 15000 | 15000 | 15000 | 0.0017 | 2 |  |  | 0 |  |  | 0 | 0 | 0 | 0 | 0 | 0 | 0 | 0 | 0 | 1.85 | 0.4179 | 0 | 0 | 2.2 | 0.5119 | 0 | 0
O | GMR | F200010 | PRYSMIAN | CAB000190C100 | HO7V-U 1,5 MARRON C100 | 3563030008059 | AA | CABLES ET CONDUITS | A0 | CABLES ENERGIES | A001 | HO7VU-VR | S | STOCK |  | 0 | EXONERE | 00,00% | 8544499100 | 00314 | PRYSMIAN |  | ACTIF | N | MTR | METRE | MTR | METRE | 1 | MTR | METRE | 1 | 100 | 100 | MTR | METRE | 1 | MTR | METRE | 1 | MTR | METRE | 1 | N | * | *ND | 20241001 | 20035346 | HO7V-U 1,5 MARRON C100 | 0.1759 | 15000 | 15000 | 15000 | 0.0017 | 2 |  |  | 0 |  |  | 0 | 0 | 0 | 0 | 0 | 0 | 0 | 0 | 0 | 1.85 | 0.4179 | 0 | 0 | 2.2 | 0.5119 | 0 | 0
O | GMR | F200010 | PRYSMIAN | CAB000200C100 | HO7V-U 2,5 BLEU CIEL C100 | 3563030012056 | AA | CABLES ET CONDUITS | A0 | CABLES ENERGIES | A001 | HO7VU-VR | S | STOCK |  | 0 | EXONERE | 00,00% | 8544499100 | 00314 | PRYSMIAN |  | ACTIF | N | MTR | METRE | MTR | METRE | 1 | MTR | METRE | 1 | 100 | 100 | MTR | METRE | 1 | MTR | METRE | 1 | MTR | METRE | 1 | N | A | ROT.FORT | 20241001 | 20008516 | HO7V-U 2,5 BLEU CIEL C100 | 0.2852 | 22500 | 22500 | 22500 | 0.0025 | 3 |  |  | 0 |  |  | 0 | 0 | 0 | 0 | 0 | 0 | 0 | 0 | 0 | 1.85 | 0.6788 | 0 | 0 | 2.2 | 0.8315 | 0 | 0
O | GMR | F200010 | PRYSMIAN | CAB000210C100 | HO7V-U 2,5 ROUGE C100 | 3563030011059 | AA | CABLES ET CONDUITS | A0 | CABLES ENERGIES | A001 | HO7VU-VR | S | STOCK |  | 0 | EXONERE | 00,00% | 8544499100 | 00314 | PRYSMIAN |  | ACTIF | N | MTR | METRE | MTR | METRE | 1 | MTR | METRE | 1 | 100 | 100 | MTR | METRE | 1 | MTR | METRE | 1 | MTR | METRE | 1 | N | A | ROT.FORT | 20241001 | 20035320 | HO7V-U 2,5 ROUGE C100 | 0.2852 | 22500 | 22500 | 22500 | 0.0025 | 3 |  |  | 0 |  |  | 0 | 0 | 0 | 0 | 0 | 0 | 0 | 0 | 0 | 1.85 | 0.6788 | 0 | 0 | 2.2 | 0.8314 | 0 | 0
O | GMR | F200010 | PRYSMIAN | CAB000220C100 | HO7V-U 2,5 V/J C100 | 3563030010052 | AA | CABLES ET CONDUITS | A0 | CABLES ENERGIES | A001 | HO7VU-VR | S | STOCK |  | 0 | EXONERE | 00,00% | 8544499100 | 00314 | PRYSMIAN |  | ACTIF | N | MTR | METRE | MTR | METRE | 1 | MTR | METRE | 1 | 100 | 100 | MTR | METRE | 1 | MTR | METRE | 1 | MTR | METRE | 1 | N | A | ROT.FORT | 20241001 | 20008515 | HO7V-U 2,5 V/J C100 | 0.2852 | 22500 | 22500 | 22500 | 0.0025 | 3 |  |  | 0 |  |  | 0 | 0 | 0 | 0 | 0 | 0 | 0 | 0 | 0 | 1.85 | 0.6788 | 0 | 0 | 2.2 | 0.8315 | 0 | 0
O | GMR | F200010 | PRYSMIAN | CAB000230C100 | HO7V-U 2,5 NOIR C100 | 3563030014050 | AA | CABLES ET CONDUITS | A0 | CABLES ENERGIES | A001 | HO7VU-VR | S | STOCK |  | 0 | EXONERE | 00,00% | 8544499100 | 00314 | PRYSMIAN |  | ACTIF | N | MTR | METRE | MTR | METRE | 1 | MTR | METRE | 1 | 100 | 100 | MTR | METRE | 1 | MTR | METRE | 1 | MTR | METRE | 1 | N | A | ROT.FORT | 20241001 | 20035362 | HO7V-U 2,5 NOIR C100 | 0.2852 | 15000 | 15000 | 15000 | 0.0025 | 3 |  |  | 0 |  |  | 0 | 0 | 0 | 0 | 0 | 0 | 0 | 0 | 0 | 1.85 | 0.6788 | 0 | 0 | 2.2 | 0.8314 | 0 | 0
O | GMR | F200010 | PRYSMIAN | CAB000240C100 | HO7V-U 2,5 MARRON C100 | 3563030016054 | AA | CABLES ET CONDUITS | A0 | CABLES ENERGIES | A001 | HO7VU-VR | S | STOCK |  | 0 | EXONERE | 00,00% | 8544499100 | 00314 | PRYSMIAN | X | EN CDE SPECIALE | N | MTR | METRE | MTR | METRE | 1 | MTR | METRE | 1 | 100 | 100 | MTR | METRE | 1 | MTR | METRE | 1 | MTR | METRE | 1 | N | A | ROT.FORT | 20241001 | 20008517 | HO7V-U 2,5 MARRON C100 | 0.2852 | 15000 | 15000 | 15000 | 0.0025 | 3 |  |  | 0 |  |  | 0 | 0 | 0 | 0 | 0 | 0 | 0 | 0 | 0 | 1.85 | 0.67881 | 0 | 0 | 2.2 | 0.83145 | 0 | 0
O | GMR | F200010 | PRYSMIAN | CAB000400C100 | HO7V-R 6 BLEU CIEL C100 | 3563030029054 | AA | CABLES ET CONDUITS | A0 | CABLES ENERGIES | A001 | HO7VU-VR | S | STOCK |  | 0 | EXONERE | 00,00% | 8544499100 | 00314 | PRYSMIAN |  | ACTIF | N | MTR | METRE | MTR | METRE | 1 | MTR | METRE | 1 | 100 | 100 | MTR | METRE | 1 | MTR | METRE | 1 | MTR | METRE | 1 | N | A | ROT.FORT | 20241001 | 20035385 | HO7V-R 6 BLEU CIEL C100 | 0.7075 | 3000 | 3000 | 3000 | 0.0055 | 6 |  |  | 0 |  |  | 0 | 0 | 0 | 0 | 0 | 0 | 0 | 0 | 0 | 1.85 | 1.6427 | 0 | 0 | 2.2 | 2.0121 | 0 | 0
O | GMR | F200010 | PRYSMIAN | CAB000410C100 | HO7V-R 6 ROUGE C100 | 3563030028057 | AA | CABLES ET CONDUITS | A0 | CABLES ENERGIES | A001 | HO7VU-VR | S | STOCK |  | 0 | EXONERE | 00,00% | 8544499100 | 00314 | PRYSMIAN |  | ACTIF | N | MTR | METRE | MTR | METRE | 1 | MTR | METRE | 1 | 100 | 100 | MTR | METRE | 1 | MTR | METRE | 1 | MTR | METRE | 1 | N | A | ROT.FORT | 20241001 | 20035550 | HO7V-R 6 ROUGE C100 | 0.7075 | 3000 | 3000 | 3000 | 0.0055 | 6 |  |  | 0 |  |  | 0 | 0 | 0 | 0 | 0 | 0 | 0 | 0 | 0 | 1.85 | 1.6427 | 0 | 0 | 2.2 | 2.0121 | 0 | 0
O | GMR | F200010 | PRYSMIAN | CAB000420C100 | HO7V-R 6 V/J C100 | 3563030027050 | AA | CABLES ET CONDUITS | A0 | CABLES ENERGIES | A001 | HO7VU-VR | S | STOCK |  | 0 | EXONERE | 00,00% | 8544499100 | 00314 | PRYSMIAN |  | ACTIF | N | MTR | METRE | MTR | METRE | 1 | MTR | METRE | 1 | 100 | 100 | MTR | METRE | 1 | MTR | METRE | 1 | MTR | METRE | 1 | N | A | ROT.FORT | 20241001 | 20035393 | HO7V-R 6 V/J C100 | 0.7075 | 3000 | 3000 | 3000 | 0.0055 | 6 |  |  | 0 |  |  | 0 | 0 | 0 | 0 | 0 | 0 | 0 | 0 | 0 | 1.85 | 1.6427 | 0 | 0 | 2.2 | 2.0121 | 0 | 0
O | GMR | F200010 | PRYSMIAN | CAB000430C100 | HO7V-R 6 NOIR C100 | 3563030030050 | AA | CABLES ET CONDUITS | A0 | CABLES ENERGIES | A001 | HO7VU-VR | S | STOCK |  | 0 | EXONERE | 00,00% | 8544499100 | 00314 | PRYSMIAN |  | ACTIF | N | MTR | METRE | MTR | METRE | 1 | MTR | METRE | 1 | 100 | 100 | MTR | METRE | 1 | MTR | METRE | 1 | MTR | METRE | 1 | N | A | ROT.FORT | 20241001 | 20035387 | HO7V-R 6 NOIR C100 | 0.7075 | 3000 | 3000 | 3000 | 0.0055 | 6 |  |  | 0 |  |  | 0 | 0 | 0 | 0 | 0 | 0 | 0 | 0 | 0 | 1.85 | 1.6427 | 0 | 0 | 2.2 | 2.0121 | 0 | 0
O | GMR | F200010 | PRYSMIAN | CAB000500C100 | HO7V-R 10 BLEU CIEL C100 | 3563030036052 | AA | CABLES ET CONDUITS | A0 | CABLES ENERGIES | A001 | HO7VU-VR | S | STOCK |  | 0 | EXONERE | 00,00% | 8544499100 | 00314 | PRYSMIAN | X | EN CDE SPECIALE | N | MTR | METRE | MTR | METRE | 1 | MTR | METRE | 1 | 1 | 1 | MTR | METRE | 1 | MTR | METRE | 1 | MTR | METRE | 1 | N | A | ROT.FORT | 20241001 | 20035369 | HO7V-R 10 BLEU CIEL C100 | 1.2016 | 500 | 500 | 500 | 0.0078 | 11 |  |  | 0 |  |  | 0 | 0 | 0 | 0 | 0 | 0 | 0 | 0 | 0 | 1.85 | 2.6488 | 0 | 0 | 2.2 | 3.2445 | 0 | 0
O | GMR | F200010 | PRYSMIAN | CAB000510C100 | HO7V-R 10 ROUGE C100 | 3563030035055 | AA | CABLES ET CONDUITS | A0 | CABLES ENERGIES | A001 | HO7VU-VR | S | STOCK |  | 0 | EXONERE | 00,00% | 8544499100 | 00314 | PRYSMIAN |  | ACTIF | N | MTR | METRE | MTR | METRE | 1 | MTR | METRE | 1 | 1 | 1 | MTR | METRE | 1 | MTR | METRE | 1 | MTR | METRE | 1 | N | A | ROT.FORT | 20241001 | 20035372 | HO7V-R 10 ROUGE C100 | 1.2016 | 500 | 500 | 500 | 0.0078 | 11 |  |  | 0 |  |  | 0 | 0 | 0 | 0 | 0 | 0 | 0 | 0 | 0 | 1.85 | 2.6488 | 0 | 0 | 2.2 | 3.2445 | 0 | 0
O | GMR | F200010 | PRYSMIAN | CAB000520C100 | HO7V-R 10 V/J C100 | 3563030034058 | AA | CABLES ET CONDUITS | A0 | CABLES ENERGIES | A001 | HO7VU-VR | S | STOCK |  | 0 | EXONERE | 00,00% | 8544499100 | 00314 | PRYSMIAN |  | ACTIF | N | MTR | METRE | MTR | METRE | 1 | MTR | METRE | 1 | 1 | 1 | MTR | METRE | 1 | MTR | METRE | 1 | MTR | METRE | 1 | N | A | ROT.FORT | 20241001 | 20035374 | HO7V-R 10 V/J C100 | 1.2016 | 500 | 500 | 500 | 0.0078 | 11 |  |  | 0 |  |  | 0 | 0 | 0 | 0 | 0 | 0 | 0 | 0 | 0 | 1.85 | 2.6488 | 0 | 0 | 2.2 | 3.2445 | 0 | 0
O | GMR | F200010 | PRYSMIAN | CAB000600C100 | HO7V-R 16 BLEU CIEL C100 | 3563030042053 | AA | CABLES ET CONDUITS | A0 | CABLES ENERGIES | A001 | HO7VU-VR | S | STOCK |  | 0 | EXONERE | 00,00% | 8544499100 | 00314 | PRYSMIAN |  | ACTIF | N | MTR | METRE | MTR | METRE | 1 | MTR | METRE | 1 | 1 | 1 | MTR | METRE | 1 | MTR | METRE | 1 | MTR | METRE | 1 | N | A | ROT.FORT | 20241001 | 20035376 | HO7V-R 16 BLEU CIEL C100 | 1.7713 | 500 | 500 | 500 | 0.0084 | 16 |  |  | 0 |  |  | 0 | 0 | 0 | 0 | 0 | 0 | 0 | 0 | 0 | 1.85 | 4.1686 | 0 | 0 | 2.2 | 5.1059 | 0 | 0
O | GMR | F200010 | PRYSMIAN | CAB000610C100 | HO7V-R 16 ROUGE C100 | 3563030041056 | AA | CABLES ET CONDUITS | A0 | CABLES ENERGIES | A001 | HO7VU-VR | S | STOCK |  | 0 | EXONERE | 00,00% | 8544499100 | 00314 | PRYSMIAN |  | ACTIF | N | MTR | METRE | MTR | METRE | 1 | MTR | METRE | 1 | 1 | 1 | MTR | METRE | 1 | MTR | METRE | 1 | MTR | METRE | 1 | N | A | ROT.FORT | 20241001 | 20035380 | HO7V-R 16 ROUGE C100 | 1.7713 | 500 | 500 | 500 | 0.0084 | 16 |  |  | 0 |  |  | 0 | 0 | 0 | 0 | 0 | 0 | 0 | 0 | 0 | 1.85 | 4.1685 | 0 | 0 | 2.2 | 5.1059 | 0 | 0
O | GMR | F200010 | PRYSMIAN | CAB000620C100 | HO7V-R 16 V/J C100 | 3563030040059 | AA | CABLES ET CONDUITS | A0 | CABLES ENERGIES | A001 | HO7VU-VR | S | STOCK |  | 0 | EXONERE | 00,00% | 8544499100 | 00314 | PRYSMIAN |  | ACTIF | N | MTR | METRE | MTR | METRE | 1 | MTR | METRE | 1 | 1 | 1 | MTR | METRE | 1 | MTR | METRE | 1 | MTR | METRE | 1 | N | A | ROT.FORT | 20241001 | 20035390 | HO7V-R 16 V/J C100 | 1.7713 | 500 | 500 | 500 | 0.0084 | 16 |  |  | 0 |  |  | 0 | 0 | 0 | 0 | 0 | 0 | 0 | 0 | 0 | 1.85 | 4.1685 | 0 | 0 | 2.2 | 5.1059 | 0 | 0
O | GMR | F200010 | PRYSMIAN | CAB000620T | HO7V-R 16 V/J T | 3563030040004 | AA | CABLES ET CONDUITS | A0 | CABLES ENERGIES | A001 | HO7VU-VR | S | STOCK |  | 0 | EXONERE | 00,00% | 8544499100 | 00314 | PRYSMIAN |  | ACTIF | N | MTR | METRE | MTR | METRE | 1 | MTR | METRE | 1 | 1 | 1 | MTR | METRE | 1 | MTR | METRE | 1 | MTR | METRE | 1 | N | A | ROT.FORT | 20241001 | 20035274 | HO7V-R 16 V/J T | 1.7713 | 2000 | 2000 | 2000 | 0.0891 | 324 |  |  | 0 |  |  | 0 | 0 | 0 | 0 | 0 | 0 | 0 | 0 | 0 | 1.85 | 4.1685 | 0 | 0 | 2.2 | 5.1059 | 0 | 0
O | GMR | F200010 | PRYSMIAN | CAB000720C100 | HO7V-R 25 V/J C100 | 3563030045054 | AA | CABLES ET CONDUITS | A0 | CABLES ENERGIES | A001 | HO7VU-VR | S | STOCK |  | 0 | EXONERE | 00,00% | 8544499100 | 00314 | PRYSMIAN |  | ACTIF | N | MTR | METRE | MTR | METRE | 1 | MTR | METRE | 1 | 1 | 1 | MTR | METRE | 1 | MTR | METRE | 1 | MTR | METRE | 1 | N | A | ROT.FORT | 20241001 | 20035392 | HO7V-R 25 V/J C100 | 2.8068 | 500 | 500 | 500 | 0.0141 | 26 |  |  | 0 |  |  | 0 | 0 | 0 | 0 | 0 | 0 | 0 | 0 | 0 | 1.85 | 6.7753 | 0 | 0 | 2.2 | 8.0571 | 0 | 0
O | GMR | F200010 | PRYSMIAN | CAB000720T | HO7V-R 25 V/J T | 3563030045009 | AA | CABLES ET CONDUITS | A0 | CABLES ENERGIES | A001 | HO7VU-VR | S | STOCK |  | 0 | EXONERE | 00,00% | 8544499100 | 00314 | PRYSMIAN |  | ACTIF | N | MTR | METRE | MTR | METRE | 1 | MTR | METRE | 1 | 1 | 1 | MTR | METRE | 1 | MTR | METRE | 1 | MTR | METRE | 1 | N | A | ROT.FORT | 20241001 | 20035278 | HO7V-R 25 V/J T | 2.8068 | 2000 | 2000 | 2000 | 0.1782 | 128.5 |  |  | 0 |  |  | 0 | 0 | 0 | 0 | 0 | 0 | 0 | 0 | 0 | 1.85 | 6.604 | 0 | 0 | 2.2 | 7.8534 | 0 | 0
O | GMR | F200010 | PRYSMIAN | CAB000920T | HO7V-R 50 V/J T | 3563030053004 | AA | CABLES ET CONDUITS | A0 | CABLES ENERGIES | A001 | HO7VU-VR | S | STOCK |  | 0 | EXONERE | 00,00% | 8544499100 | 00314 | PRYSMIAN |  | ACTIF | N | MTR | METRE | MTR | METRE | 1 | MTR | METRE | 1 | 1 | 1 | MTR | METRE | 1 | MTR | METRE | 1 | MTR | METRE | 1 | N | A | ROT.FORT | 20241001 | 20031849 | HO7V-R 50 V/J T | 7.5982 | 500 | 500 | 500 | 0.2517 | 240 |  |  | 0 |  |  | 0 | 0 | 0 | 0 | 0 | 0 | 0 | 0 | 0 | 1.85 | 17.7278 | 0 | 0 | 2.2 | 21.7142 | 0 | 0
O | GMR | F200010 | PRYSMIAN | CAB002000C100 | HO5V-K 1 BLEU CIEL C100 | 3563033616053 | AA | CABLES ET CONDUITS | A0 | CABLES ENERGIES | A002 | HO5VK - HO7VK | S | STOCK |  | 0 | EXONERE | 00,00% | 8544499100 | 00314 | PRYSMIAN | X | EN CDE SPECIALE | N | MTR | METRE | MTR | METRE | 1 | MTR | METRE | 1 | 100 | 100 | MTR | METRE | 1 | MTR | METRE | 1 | MTR | METRE | 1 | N | B | ROT.NORM | 20241001 | 20034487 | HO5V-K 1 BLEU CIEL C100 | 0.1597 | 500 | 500 | 500 | 0.0013 | 1 |  |  | 0 |  |  | 0 | 0 | 0 | 0 | 0 | 0 | 0 | 0 | 0 | 1.85 | 0.3666 | 0 | 0 | 2.2 | 0.449 | 0 | 0
O | GMR | F200010 | PRYSMIAN | CAB002010C100 | HO5V-K 1 ROUGE C100 | 3563030131054 | AA | CABLES ET CONDUITS | A0 | CABLES ENERGIES | A002 | HO5VK - HO7VK | S | STOCK |  | 0 | EXONERE | 00,00% | 8544499100 | 00314 | PRYSMIAN |  | ACTIF | N | MTR | METRE | MTR | METRE | 1 | MTR | METRE | 1 | 100 | 100 | MTR | METRE | 1 | MTR | METRE | 1 | MTR | METRE | 1 | N | B | ROT.NORM | 20241001 | 20034501 | HO5V-K 1 ROUGE C100 | 0.1583 | 500 | 500 | 500 | 0.0013 | 1 |  |  | 0 |  |  | 0 | 0 | 0 | 0 | 0 | 0 | 0 | 0 | 0 | 1.85 | 0.44 | 0 | 0 | 2.2 | 0.46 | 0 | 0
O | GMR | F200010 | PRYSMIAN | CAB002020C100 | HO5V-K 1 NOIR C100 | 3563030135052 | AA | CABLES ET CONDUITS | A0 | CABLES ENERGIES | A002 | HO5VK - HO7VK | S | STOCK |  | 0 | EXONERE | 00,00% | 8544499100 | 00314 | PRYSMIAN |  | ACTIF | N | MTR | METRE | MTR | METRE | 1 | MTR | METRE | 1 | 100 | 100 | MTR | METRE | 1 | MTR | METRE | 1 | MTR | METRE | 1 | N | B | ROT.NORM | 20241001 | 20034499 | HO5V-K 1 NOIR C100 | 0.1583 | 500 | 500 | 500 | 0.0013 | 1 |  |  | 0 |  |  | 0 | 0 | 0 | 0 | 0 | 0 | 0 | 0 | 0 | 1.85 | 0.39 | 0 | 0 | 2.2 | 0.46 | 0 | 0
O | GMR | F200010 | PRYSMIAN | CAB002030C100 | HO5V-K 1 V/J C100 | 3563030130057 | AA | CABLES ET CONDUITS | A0 | CABLES ENERGIES | A002 | HO5VK - HO7VK | S | STOCK |  | 0 | EXONERE | 00,00% | 8544499100 | 00314 | PRYSMIAN | X | EN CDE SPECIALE | N | MTR | METRE | MTR | METRE | 1 | MTR | METRE | 1 | 100 | 100 | MTR | METRE | 1 | MTR | METRE | 1 | MTR | METRE | 1 | N | B | ROT.NORM | 20241001 | 20034502 | HO5V-K 1 V/J C100 | 0.1583 | 500 | 500 | 500 | 0.0013 | 1 |  |  | 0 |  |  | 0 | 0 | 0 | 0 | 0 | 0 | 0 | 0 | 0 | 1.85 | 0.27713 | 0 | 0 | 2.2 | 0.33945 | 0 | 0
O | GMR | F200010 | PRYSMIAN | CAB002040C100 | HO5V-K 1 MARRON C100 | 3563030137056 | AA | CABLES ET CONDUITS | A0 | CABLES ENERGIES | A002 | HO5VK - HO7VK | S | STOCK |  | 0 | EXONERE | 00,00% | 8544499100 | 00314 | PRYSMIAN |  | ACTIF | N | MTR | METRE | MTR | METRE | 1 | MTR | METRE | 1 | 100 | 100 | MTR | METRE | 1 | MTR | METRE | 1 | MTR | METRE | 1 | N | B | ROT.NORM | 20241001 | 20034498 | HO5V-K 1 MARRON C100 | 0.1583 | 500 | 500 | 500 | 0.0013 | 1 |  |  | 0 |  |  | 0 | 0 | 0 | 0 | 0 | 0 | 0 | 0 | 0 | 1.85 | 0.39 | 0 | 0 | 2.2 | 0.46 | 0 | 0
O | GMR | F200010 | PRYSMIAN | CAB002050C100 | HO5V-K 1 ORANGE C100 | 3563030136059 | AA | CABLES ET CONDUITS | A0 | CABLES ENERGIES | A002 | HO5VK - HO7VK | S | STOCK |  | 0 | EXONERE | 00,00% | 8544499100 | 00314 | PRYSMIAN |  | ACTIF | N | MTR | METRE | MTR | METRE | 1 | MTR | METRE | 1 | 100 | 100 | MTR | METRE | 1 | MTR | METRE | 1 | MTR | METRE | 1 | N | B | ROT.NORM | 20241001 | 20034500 | HO5V-K 1 ORANGE C100 | 0.1583 | 500 | 500 | 500 | 0.0013 | 1 |  |  | 0 |  |  | 0 | 0 | 0 | 0 | 0 | 0 | 0 | 0 | 0 | 1.85 | 0.3666 | 0 | 0 | 2.2 | 0.449 | 0 | 0
O | GMR | F200010 | PRYSMIAN | CAB002060C100 | HO5V-K 1 VIOLET C100 | 3563030138053 | AA | CABLES ET CONDUITS | A0 | CABLES ENERGIES | A002 | HO5VK - HO7VK | S | STOCK |  | 0 | EXONERE | 00,00% | 8544499100 | 00314 | PRYSMIAN | X | EN CDE SPECIALE | N | MTR | METRE | MTR | METRE | 1 | MTR | METRE | 1 | 100 | 100 | MTR | METRE | 1 | MTR | METRE | 1 | MTR | METRE | 1 | N | B | ROT.NORM | 20241001 | 20034504 | HO5V-K 1 VIOLET C100 | 0.1583 | 500 | 500 | 500 | 0.0013 | 1 |  |  | 0 |  |  | 0 | 0 | 0 | 0 | 0 | 0 | 0 | 0 | 0 | 1.85 | 0.36655 | 0 | 0 | 2.2 | 0.44897 | 0 | 0
O | GMR | F200010 | PRYSMIAN | CAB002100C100 | HO7V-K 1,5 BLEU CIEL C100 | 3563033618057 | AA | CABLES ET CONDUITS | A0 | CABLES ENERGIES | A002 | HO5VK - HO7VK | S | STOCK |  | 0 | EXONERE | 00,00% | 8544499100 | 00314 | PRYSMIAN |  | ACTIF | N | MTR | METRE | MTR | METRE | 1 | MTR | METRE | 1 | 100 | 100 | MTR | METRE | 1 | MTR | METRE | 1 | MTR | METRE | 1 | N | B | ROT.NORM | 20241001 | 20034513 | HO7V-K 1,5 BLEU CIEL C100 | 0.2065 | 500 | 500 | 500 | 0.0053 | 2 |  |  | 0 |  |  | 0 | 0 | 0 | 0 | 0 | 0 | 0 | 0 | 0 | 1.85 | 0.57 | 0 | 0 | 2.2 | 0.58 | 0 | 0
O | GMR | F200010 | PRYSMIAN | CAB002110C100 | HO7V-K 1,5 ROUGE C100 | 3563030142050 | AA | CABLES ET CONDUITS | A0 | CABLES ENERGIES | A002 | HO5VK - HO7VK | S | STOCK |  | 0 | EXONERE | 00,00% | 8544499100 | 00314 | PRYSMIAN |  | ACTIF | N | MTR | METRE | MTR | METRE | 1 | MTR | METRE | 1 | 100 | 100 | MTR | METRE | 1 | MTR | METRE | 1 | MTR | METRE | 1 | N | B | ROT.NORM | 20241001 | 20034523 | HO7V-K 1,5 ROUGE C100 | 0.2065 | 500 | 500 | 500 | 0.0053 | 2 |  |  | 0 |  |  | 0 | 0 | 0 | 0 | 0 | 0 | 0 | 0 | 0 | 1.85 | 0.4791 | 0 | 0 | 2.2 | 0.5868 | 0 | 0
O | GMR | F200010 | PRYSMIAN | CAB002120C100 | HO7V-K 1,5 NOIR C100 | 3563030146058 | AA | CABLES ET CONDUITS | A0 | CABLES ENERGIES | A002 | HO5VK - HO7VK | S | STOCK |  | 0 | EXONERE | 00,00% | 8544499100 | 00314 | PRYSMIAN |  | ACTIF | N | MTR | METRE | MTR | METRE | 1 | MTR | METRE | 1 | 100 | 100 | MTR | METRE | 1 | MTR | METRE | 1 | MTR | METRE | 1 | N | B | ROT.NORM | 20241001 | 20034521 | HO7V-K 1,5 NOIR C100 | 0.2065 | 500 | 500 | 500 | 0.0053 | 2 |  |  | 0 |  |  | 0 | 0 | 0 | 0 | 0 | 0 | 0 | 0 | 0 | 1.85 | 0.4791 | 0 | 0 | 2.2 | 0.5868 | 0 | 0
O | GMR | F200010 | PRYSMIAN | CAB002130C100 | HO7V-K 1,5 V/J C100 | 3563030141053 | AA | CABLES ET CONDUITS | A0 | CABLES ENERGIES | A002 | HO5VK - HO7VK | S | STOCK |  | 0 | EXONERE | 00,00% | 8544499100 | 00314 | PRYSMIAN |  | ACTIF | N | MTR | METRE | MTR | METRE | 1 | MTR | METRE | 1 | 100 | 100 | MTR | METRE | 1 | MTR | METRE | 1 | MTR | METRE | 1 | N | B | ROT.NORM | 20241001 | 20034524 | HO7V-K 1,5 V/J C100 | 0.2065 | 500 | 500 | 500 | 0.0053 | 2 |  |  | 0 |  |  | 0 | 0 | 0 | 0 | 0 | 0 | 0 | 0 | 0 | 1.85 | 0.4791 | 0 | 0 | 2.2 | 0.5868 | 0 | 0
O | GMR | F200010 | PRYSMIAN | CAB002140C100 | HO7V-K 1,5 MARRON C100 | 3563030148052 | AA | CABLES ET CONDUITS | A0 | CABLES ENERGIES | A002 | HO5VK - HO7VK | S | STOCK |  | 0 | EXONERE | 00,00% | 8544499100 | 00314 | PRYSMIAN |  | ACTIF | N | MTR | METRE | MTR | METRE | 1 | MTR | METRE | 1 | 100 | 100 | MTR | METRE | 1 | MTR | METRE | 1 | MTR | METRE | 1 | N | B | ROT.NORM | 20241001 | 20034520 | HO7V-K 1,5 MARRON C100 | 0.2065 | 500 | 500 | 500 | 0.0053 | 2 |  |  | 0 |  |  | 0 | 0 | 0 | 0 | 0 | 0 | 0 | 0 | 0 | 1.85 | 0.5 | 0 | 0 | 2.2 | 0.6 | 0 | 0
O | GMR | F200010 | PRYSMIAN | CAB002150C100 | HO7V-K 1,5 ORANGE C100 | 3563030147055 | AA | CABLES ET CONDUITS | A0 | CABLES ENERGIES | A002 | HO5VK - HO7VK | S | STOCK |  | 0 | EXONERE | 00,00% | 8544499100 | 00314 | PRYSMIAN |  | ACTIF | N | MTR | METRE | MTR | METRE | 1 | MTR | METRE | 1 | 100 | 100 | MTR | METRE | 1 | MTR | METRE | 1 | MTR | METRE | 1 | N | B | ROT.NORM | 20241001 | 20034522 | HO7V-K 1,5 ORANGE C100 | 0.2065 | 500 | 500 | 500 | 0.0053 | 2 |  |  | 0 |  |  | 0 | 0 | 0 | 0 | 0 | 0 | 0 | 0 | 0 | 1.85 | 0.51 | 0 | 0 | 2.2 | 0.6 | 0 | 0
O | GMR | F200010 | PRYSMIAN | CAB002160C100 | HO7V-K 1,5 VIOLET C100 | 3563030149059 | AA | CABLES ET CONDUITS | A0 | CABLES ENERGIES | A002 | HO5VK - HO7VK | S | STOCK |  | 0 | EXONERE | 00,00% | 8544499100 | 00314 | PRYSMIAN |  | ACTIF | N | MTR | METRE | MTR | METRE | 1 | MTR | METRE | 1 | 100 | 100 | MTR | METRE | 1 | MTR | METRE | 1 | MTR | METRE | 1 | N | B | ROT.NORM | 20241001 | 20034525 | HO7V-K 1,5 VIOLET C100 | 0.2065 | 500 | 500 | 500 | 0.0053 | 2 |  |  | 0 |  |  | 0 | 0 | 0 | 0 | 0 | 0 | 0 | 0 | 0 | 1.85 | 0.4791 | 0 | 0 | 2.2 | 0.5868 | 0 | 0
O | GMR | F200010 | PRYSMIAN | CAB002200C100 | HO7V-K 2,5 BLEU CIEL C100 | 3563033620050 | AA | CABLES ET CONDUITS | A0 | CABLES ENERGIES | A002 | HO5VK - HO7VK | S | STOCK |  | 0 | EXONERE | 00,00% | 8544499100 | 00314 | PRYSMIAN |  | ACTIF | N | MTR | METRE | MTR | METRE | 1 | MTR | METRE | 1 | 100 | 100 | MTR | METRE | 1 | MTR | METRE | 1 | MTR | METRE | 1 | N | B | ROT.NORM | 20241001 | 20034528 | HO7V-K 2,5 BLEU CIEL C100 | 0.3215 | 500 | 500 | 500 | 0.0026 | 3 |  |  | 0 |  |  | 0 | 0 | 0 | 0 | 0 | 0 | 0 | 0 | 0 | 1.85 | 0.78 | 0 | 0 | 2.2 | 0.93 | 0 | 0
O | GMR | F200010 | PRYSMIAN | CAB002210C100 | HO7V-K 2,5 ROUGE C100 | 3563030154053 | AA | CABLES ET CONDUITS | A0 | CABLES ENERGIES | A002 | HO5VK - HO7VK | S | STOCK |  | 0 | EXONERE | 00,00% | 8544499100 | 00314 | PRYSMIAN |  | ACTIF | N | MTR | METRE | MTR | METRE | 1 | MTR | METRE | 1 | 100 | 100 | MTR | METRE | 1 | MTR | METRE | 1 | MTR | METRE | 1 | N | B | ROT.NORM | 20241001 | 20034539 | HO7V-K 2,5 ROUGE C100 | 0.3215 | 500 | 500 | 500 | 0.0026 | 3 |  |  | 0 |  |  | 0 | 0 | 0 | 0 | 0 | 0 | 0 | 0 | 0 | 1.85 | 0.7476 | 0 | 0 | 2.2 | 0.9157 | 0 | 0
O | GMR | F200010 | PRYSMIAN | CAB002220C100 | HO7V-K 2,5 NOIR C100 | 3563030158051 | AA | CABLES ET CONDUITS | A0 | CABLES ENERGIES | A002 | HO5VK - HO7VK | S | STOCK |  | 0 | EXONERE | 00,00% | 8544499100 | 00314 | PRYSMIAN |  | ACTIF | N | MTR | METRE | MTR | METRE | 1 | MTR | METRE | 1 | 100 | 100 | MTR | METRE | 1 | MTR | METRE | 1 | MTR | METRE | 1 | N | B | ROT.NORM | 20241001 | 20034536 | HO7V-K 2,5 NOIR C100 | 0.3215 | 500 | 500 | 500 | 0.0026 | 3 |  |  | 0 |  |  | 0 | 0 | 0 | 0 | 0 | 0 | 0 | 0 | 0 | 1.85 | 0.7476 | 0 | 0 | 2.2 | 0.9157 | 0 | 0
O | GMR | F200010 | PRYSMIAN | CAB002230C100 | HO7V-K 2,5 V/J C100 | 3563030153056 | AA | CABLES ET CONDUITS | A0 | CABLES ENERGIES | A002 | HO5VK - HO7VK | S | STOCK |  | 0 | EXONERE | 00,00% | 8544499100 | 00314 | PRYSMIAN |  | ACTIF | N | MTR | METRE | MTR | METRE | 1 | MTR | METRE | 1 | 100 | 100 | MTR | METRE | 1 | MTR | METRE | 1 | MTR | METRE | 1 | N | B | ROT.NORM | 20241001 | 20034540 | HO7V-K 2,5 V/J C100 | 0.3215 | 500 | 500 | 500 | 0.0026 | 3 |  |  | 0 |  |  | 0 | 0 | 0 | 0 | 0 | 0 | 0 | 0 | 0 | 1.85 | 0.7476 | 0 | 0 | 2.2 | 0.9157 | 0 | 0
O | GMR | F200010 | PRYSMIAN | CAB002240C100 | HO7V-K 2,5 MARRON C100 | 3563030160054 | AA | CABLES ET CONDUITS | A0 | CABLES ENERGIES | A002 | HO5VK - HO7VK | S | STOCK |  | 0 | EXONERE | 00,00% | 8544499100 | 00314 | PRYSMIAN |  | ACTIF | N | MTR | METRE | MTR | METRE | 1 | MTR | METRE | 1 | 100 | 100 | MTR | METRE | 1 | MTR | METRE | 1 | MTR | METRE | 1 | N | B | ROT.NORM | 20241001 | 20034535 | HO7V-K 2,5 MARRON C100 | 0.3215 | 500 | 500 | 500 | 0.0026 | 3 |  |  | 0 |  |  | 0 | 0 | 0 | 0 | 0 | 0 | 0 | 0 | 0 | 1.85 | 0.7476 | 0 | 0 | 2.2 | 0.91571 | 0 | 0
O | GMR | F200010 | PRYSMIAN | CAB002300C100 | HO7V-K 4 BLEU CIEL C100 | 3563033974054 | AA | CABLES ET CONDUITS | A0 | CABLES ENERGIES | A002 | HO5VK - HO7VK | S | STOCK |  | 0 | EXONERE | 00,00% | 8544499100 | 00314 | PRYSMIAN |  | ACTIF | N | MTR | METRE | MTR | METRE | 1 | MTR | METRE | 1 | 100 | 100 | MTR | METRE | 1 | MTR | METRE | 1 | MTR | METRE | 1 | N | B | ROT.NORM | 20241001 | 20034557 | HO7V-K 4 BLEU CIEL C100 | 1.9551 | 500 | 500 | 500 | 0.0037 | 4 |  |  | 0 |  |  | 0 | 0 | 0 | 0 | 0 | 0 | 0 | 0 | 0 | 1.85 | 1.1102 | 0 | 0 | 2.2 | 1.3598 | 0 | 0
O | GMR | F200010 | PRYSMIAN | CAB002310C100 | HO7V-K 4 ROUGE C100 | 3563030164052 | AA | CABLES ET CONDUITS | A0 | CABLES ENERGIES | A002 | HO5VK - HO7VK | S | STOCK |  | 0 | EXONERE | 00,00% | 8544499100 | 00314 | PRYSMIAN |  | ACTIF | N | MTR | METRE | MTR | METRE | 1 | MTR | METRE | 1 | 100 | 100 | MTR | METRE | 1 | MTR | METRE | 1 | MTR | METRE | 1 | N | B | ROT.NORM | 20241001 | 20034553 | HO7V-K 4 ROUGE C100 | 0.4756 | 500 | 500 | 500 | 0.0037 | 4 |  |  | 0 |  |  | 0 | 0 | 0 | 0 | 0 | 0 | 0 | 0 | 0 | 1.85 | 1.1102 | 0 | 0 | 2.2 | 1.3598 | 0 | 0
O | GMR | F200010 | PRYSMIAN | CAB002320C100 | HO7V-K 4 NOIR C100 | 3563030167053 | AA | CABLES ET CONDUITS | A0 | CABLES ENERGIES | A002 | HO5VK - HO7VK | S | STOCK |  | 0 | EXONERE | 00,00% | 8544499100 | 00314 | PRYSMIAN |  | ACTIF | N | MTR | METRE | MTR | METRE | 1 | MTR | METRE | 1 | 100 | 100 | MTR | METRE | 1 | MTR | METRE | 1 | MTR | METRE | 1 | N | B | ROT.NORM | 20241001 | 20034552 | HO7V-K 4 NOIR C100 | 0.4756 | 500 | 500 | 500 | 0.0037 | 4 |  |  | 0 |  |  | 0 | 0 | 0 | 0 | 0 | 0 | 0 | 0 | 0 | 1.85 | 1.1102 | 0 | 0 | 2.2 | 1.3598 | 0 | 0
O | GMR | F200010 | PRYSMIAN | CAB002330C100 | HO7V-K 4 V/J C100 | 3563030163055 | AA | CABLES ET CONDUITS | A0 | CABLES ENERGIES | A002 | HO5VK - HO7VK | S | STOCK |  | 0 | EXONERE | 00,00% | 8544499100 | 00314 | PRYSMIAN |  | ACTIF | N | MTR | METRE | MTR | METRE | 1 | MTR | METRE | 1 | 100 | 100 | MTR | METRE | 1 | MTR | METRE | 1 | MTR | METRE | 1 | N | B | ROT.NORM | 20241001 | 20034555 | HO7V-K 4 V/J C100 | 0.4756 | 500 | 500 | 500 | 0.0037 | 4 |  |  | 0 |  |  | 0 | 0 | 0 | 0 | 0 | 0 | 0 | 0 | 0 | 1.85 | 1.1102 | 0 | 0 | 2.2 | 1.3598 | 0 | 0
O | GMR | F200010 | PRYSMIAN | CAB002340C100 | HO7V-K 4 MARRON C100 | 3563030169057 | AA | CABLES ET CONDUITS | A0 | CABLES ENERGIES | A002 | HO5VK - HO7VK | S | STOCK |  | 0 | EXONERE | 00,00% | 8544499100 | 00314 | PRYSMIAN |  | ACTIF | N | MTR | METRE | MTR | METRE | 1 | MTR | METRE | 1 | 100 | 100 | MTR | METRE | 1 | MTR | METRE | 1 | MTR | METRE | 1 | N | B | ROT.NORM | 20241001 | 20034551 | HO7V-K 4 MARRON C100 | 0.4756 | 500 | 500 | 500 | 0.0037 | 4 |  |  | 0 |  |  | 0 | 0 | 0 | 0 | 0 | 0 | 0 | 0 | 0 | 1.85 | 1.1102 | 0 | 0 | 2.2 | 1.3598 | 0 | 0
O | GMR | F200010 | PRYSMIAN | CAB002400C100 | HO7V-K 6 BLEU CIEL C100 | 3563033622054 | AA | CABLES ET CONDUITS | A0 | CABLES ENERGIES | A002 | HO5VK - HO7VK | S | STOCK |  | 0 | EXONERE | 00,00% | 8544499100 | 00314 | PRYSMIAN |  | ACTIF | N | MTR | METRE | MTR | METRE | 1 | MTR | METRE | 1 | 100 | 100 | MTR | METRE | 1 | MTR | METRE | 1 | MTR | METRE | 1 | N | B | ROT.NORM | 20241001 | 20034563 | HO7V-K 6 BLEU CIEL C100 | 0.7049 | 500 | 500 | 500 | 0.0052 | 6 |  |  | 0 |  |  | 0 | 0 | 0 | 0 | 0 | 0 | 0 | 0 | 0 | 1.85 | 1.6488 | 0 | 0 | 2.2 | 2.0195 | 0 | 0
O | GMR | F200010 | PRYSMIAN | CAB002410C100 | HO7V-K 6 ROUGE C100 | 3563030172057 | AA | CABLES ET CONDUITS | A0 | CABLES ENERGIES | A002 | HO5VK - HO7VK | S | STOCK |  | 0 | EXONERE | 00,00% | 8544499100 | 00314 | PRYSMIAN |  | ACTIF | N | MTR | METRE | MTR | METRE | 1 | MTR | METRE | 1 | 100 | 100 | MTR | METRE | 1 | MTR | METRE | 1 | MTR | METRE | 1 | N | B | ROT.NORM | 20241001 | 20034570 | HO7V-K 6 ROUGE C100 | 0.7049 | 500 | 500 | 500 | 0.0052 | 6 |  |  | 0 |  |  | 0 | 0 | 0 | 0 | 0 | 0 | 0 | 0 | 0 | 1.85 | 1.6488 | 0 | 0 | 2.2 | 2.0195 | 0 | 0
O | GMR | F200010 | PRYSMIAN | CAB002420C100 | HO7V-K 6 NOIR C100 | 3563030175058 | AA | CABLES ET CONDUITS | A0 | CABLES ENERGIES | A002 | HO5VK - HO7VK | S | STOCK |  | 0 | EXONERE | 00,00% | 8544499100 | 00314 | PRYSMIAN |  | ACTIF | N | MTR | METRE | MTR | METRE | 1 | MTR | METRE | 1 | 100 | 100 | MTR | METRE | 1 | MTR | METRE | 1 | MTR | METRE | 1 | N | B | ROT.NORM | 20241001 | 20034566 | HO7V-K 6 NOIR C100 | 0.7049 | 500 | 500 | 500 | 0.0052 | 6 |  |  | 0 |  |  | 0 | 0 | 0 | 0 | 0 | 0 | 0 | 0 | 0 | 1.85 | 1.6488 | 0 | 0 | 2.2 | 2.0195 | 0 | 0
O | GMR | F200010 | PRYSMIAN | CAB002430C100 | HO7V-K 6 V/J C100 | 3563030171050 | AA | CABLES ET CONDUITS | A0 | CABLES ENERGIES | A002 | HO5VK - HO7VK | S | STOCK |  | 0 | EXONERE | 00,00% | 8544499100 | 00314 | PRYSMIAN |  | ACTIF | N | MTR | METRE | MTR | METRE | 1 | MTR | METRE | 1 | 100 | 100 | MTR | METRE | 1 | MTR | METRE | 1 | MTR | METRE | 1 | N | B | ROT.NORM | 20241001 | 20034571 | HO7V-K 6 V/J C100 | 0.7049 | 500 | 500 | 500 | 0.0052 | 6 |  |  | 0 |  |  | 0 | 0 | 0 | 0 | 0 | 0 | 0 | 0 | 0 | 1.85 | 1.6488 | 0 | 0 | 2.2 | 2.0195 | 0 | 0
O | GMR | F200010 | PRYSMIAN | CAB002440C100 | HO7V-K 6 MARRON C100 | 3563030177052 | AA | CABLES ET CONDUITS | A0 | CABLES ENERGIES | A002 | HO5VK - HO7VK | S | STOCK |  | 0 | EXONERE | 00,00% | 8544499100 | 00314 | PRYSMIAN |  | ACTIF | N | MTR | METRE | MTR | METRE | 1 | MTR | METRE | 1 | 100 | 100 | MTR | METRE | 1 | MTR | METRE | 1 | MTR | METRE | 1 | N | B | ROT.NORM | 20241001 | 20034565 | HO7V-K 6 MARRON C100 | 0.7049 | 500 | 500 | 500 | 0.0052 | 6 |  |  | 0 |  |  | 0 | 0 | 0 | 0 | 0 | 0 | 0 | 0 | 0 | 1.85 | 1.6488 | 0 | 0 | 2.2 | 2.0195 | 0 | 0
O | GMR | F200010 | PRYSMIAN | CAB002500C100 | HO7V-K 10 BLEU CIEL C100 | 3563030180052 | AA | CABLES ET CONDUITS | A0 | CABLES ENERGIES | A002 | HO5VK - HO7VK | S | STOCK |  | 0 | EXONERE | 00,00% | 8544499100 | 00314 | PRYSMIAN |  | ACTIF | N | MTR | METRE | MTR | METRE | 1 | MTR | METRE | 1 | 1 | 1 | MTR | METRE | 1 | MTR | METRE | 1 | MTR | METRE | 1 | N | B | ROT.NORM | 20241001 | 20032585 | HO7V-K 10 BLEU CIEL C100 | 1.1961 | 500 | 500 | 500 | 0.0081 | 11 |  |  | 0 |  |  | 0 | 0 | 0 | 0 | 0 | 0 | 0 | 0 | 0 | 1.85 | 2.8003 | 0 | 0 | 2.2 | 3.43 | 0 | 0
O | GMR | F200010 | PRYSMIAN | CAB002510C100 | HO7V-K 10 ROUGE C100 | 3563030179056 | AA | CABLES ET CONDUITS | A0 | CABLES ENERGIES | A002 | HO5VK - HO7VK | S | STOCK |  | 0 | EXONERE | 00,00% | 8544499100 | 00314 | PRYSMIAN |  | ACTIF | N | MTR | METRE | MTR | METRE | 1 | MTR | METRE | 1 | 1 | 1 | MTR | METRE | 1 | MTR | METRE | 1 | MTR | METRE | 1 | N | B | ROT.NORM | 20241001 | 20032526 | HO7V-K 10 ROUGE C100 | 1.1961 | 500 | 500 | 500 | 0.0081 | 11 |  |  | 0 |  |  | 0 | 0 | 0 | 0 | 0 | 0 | 0 | 0 | 0 | 1.85 | 2.95 | 0 | 0 | 2.2 | 3.51 | 0 | 0
O | GMR | F200010 | PRYSMIAN | CAB002520C100 | HO7V-K 10 NOIR C100 | 3563030181059 | AA | CABLES ET CONDUITS | A0 | CABLES ENERGIES | A002 | HO5VK - HO7VK | S | STOCK |  | 0 | EXONERE | 00,00% | 8544499100 | 00314 | PRYSMIAN |  | ACTIF | N | MTR | METRE | MTR | METRE | 1 | MTR | METRE | 1 | 1 | 1 | MTR | METRE | 1 | MTR | METRE | 1 | MTR | METRE | 1 | N | B | ROT.NORM | 20241001 | 20032518 | HO7V-K 10 NOIR C100 | 1.1961 | 500 | 500 | 500 | 0.0081 | 11 |  |  | 0 |  |  | 0 | 0 | 0 | 0 | 0 | 0 | 0 | 0 | 0 | 1.85 | 2.8003 | 0 | 0 | 2.2 | 3.43 | 0 | 0
O | GMR | F200010 | PRYSMIAN | CAB002530C100 | HO7V-K 10 V/J C100 | 3563030178059 | AA | CABLES ET CONDUITS | A0 | CABLES ENERGIES | A002 | HO5VK - HO7VK | S | STOCK |  | 0 | EXONERE | 00,00% | 8544499100 | 00314 | PRYSMIAN |  | ACTIF | N | MTR | METRE | MTR | METRE | 1 | MTR | METRE | 1 | 1 | 1 | MTR | METRE | 1 | MTR | METRE | 1 | MTR | METRE | 1 | N | B | ROT.NORM | 20241001 | 20032570 | HO7V-K 10 V/J C100 | 1.1961 | 500 | 500 | 500 | 0.0081 | 11 |  |  | 0 |  |  | 0 | 0 | 0 | 0 | 0 | 0 | 0 | 0 | 0 | 1.85 | 2.8003 | 0 | 0 | 2.2 | 3.43 | 0 | 0
O | GMR | F200010 | PRYSMIAN | CAB002540C100 | HO7V-K 10 MARRON C100 | 3563030183053 | AA | CABLES ET CONDUITS | A0 | CABLES ENERGIES | A002 | HO5VK - HO7VK | S | STOCK |  | 0 | EXONERE | 00,00% | 8544499100 | 00314 | PRYSMIAN |  | ACTIF | N | MTR | METRE | MTR | METRE | 1 | MTR | METRE | 1 | 1 | 1 | MTR | METRE | 1 | MTR | METRE | 1 | MTR | METRE | 1 | N | B | ROT.NORM | 20241001 | 20032589 | HO7V-K 10 MARRON C100 | 1.1961 | 500 | 500 | 500 | 0.0081 | 11 |  |  | 0 |  |  | 0 | 0 | 0 | 0 | 0 | 0 | 0 | 0 | 0 | 1.85 | 2.8003 | 0 | 0 | 2.2 | 3.43 | 0 | 0
O | GMR | F200010 | PRYSMIAN | CAB002600C100 | HO7V-K 16 BLEU CIEL C100 | 3563030186054 | AA | CABLES ET CONDUITS | A0 | CABLES ENERGIES | A002 | HO5VK - HO7VK | S | STOCK |  | 0 | EXONERE | 00,00% | 8544499100 | 00314 | PRYSMIAN |  | ACTIF | N | MTR | METRE | MTR | METRE | 1 | MTR | METRE | 1 | 1 | 1 | MTR | METRE | 1 | MTR | METRE | 1 | MTR | METRE | 1 | N | B | ROT.NORM | 20241001 | 20032536 | HO7V-K 16 BLEU CIEL C100 | 1.8226 | 500 | 500 | 500 | 0.0096 | 16 |  |  | 0 |  |  | 0 | 0 | 0 | 0 | 0 | 0 | 0 | 0 | 0 | 1.85 | 4.2817 | 0 | 0 | 2.2 | 5.2446 | 0 | 0
O | GMR | F200010 | PRYSMIAN | CAB002610C100 | HO7V-K 16 ROUGE C100 | 3563030185057 | AA | CABLES ET CONDUITS | A0 | CABLES ENERGIES | A002 | HO5VK - HO7VK | S | STOCK |  | 0 | EXONERE | 00,00% | 8544499100 | 00314 | PRYSMIAN |  | ACTIF | N | MTR | METRE | MTR | METRE | 1 | MTR | METRE | 1 | 1 | 1 | MTR | METRE | 1 | MTR | METRE | 1 | MTR | METRE | 1 | N | B | ROT.NORM | 20241001 | 20032547 | HO7V-K 16 ROUGE C100 | 1.8226 | 500 | 500 | 500 | 0.0096 | 16 |  |  | 0 |  |  | 0 | 0 | 0 | 0 | 0 | 0 | 0 | 0 | 0 | 1.85 | 4.2817 | 0 | 0 | 2.2 | 5.2446 | 0 | 0
O | GMR | F200010 | PRYSMIAN | CAB002620C100 | HO7V-K 16 NOIR C100 | 3563030187051 | AA | CABLES ET CONDUITS | A0 | CABLES ENERGIES | A002 | HO5VK - HO7VK | S | STOCK |  | 0 | EXONERE | 00,00% | 8544499100 | 00314 | PRYSMIAN |  | ACTIF | N | MTR | METRE | MTR | METRE | 1 | MTR | METRE | 1 | 1 | 1 | MTR | METRE | 1 | MTR | METRE | 1 | MTR | METRE | 1 | N | B | ROT.NORM | 20241001 | 20032574 | HO7V-K 16 NOIR C100 | 1.8226 | 500 | 500 | 500 | 0.0096 | 16 |  |  | 0 |  |  | 0 | 0 | 0 | 0 | 0 | 0 | 0 | 0 | 0 | 1.85 | 4.2817 | 0 | 0 | 2.2 | 5.2446 | 0 | 0
O | GMR | F200010 | PRYSMIAN | CAB002630C100 | HO7V-K 16 V/J C100 | 3563030184050 | AA | CABLES ET CONDUITS | A0 | CABLES ENERGIES | A002 | HO5VK - HO7VK | S | STOCK |  | 0 | EXONERE | 00,00% | 8544499100 | 00314 | PRYSMIAN |  | ACTIF | N | MTR | METRE | MTR | METRE | 1 | MTR | METRE | 1 | 1 | 1 | MTR | METRE | 1 | MTR | METRE | 1 | MTR | METRE | 1 | N | B | ROT.NORM | 20241001 | 20032531 | HO7V-K 16 V/J C100 | 1.8226 | 500 | 500 | 500 | 0.0096 | 16 |  |  | 0 |  |  | 0 | 0 | 0 | 0 | 0 | 0 | 0 | 0 | 0 | 1.85 | 4.2817 | 0 | 0 | 2.2 | 5.2446 | 0 | 0
O | GMR | F200010 | PRYSMIAN | CAB002640C100 | HO7V-K 16 MARRON C100 | 3563030189055 | AA | CABLES ET CONDUITS | A0 | CABLES ENERGIES | A002 | HO5VK - HO7VK | S | STOCK |  | 0 | EXONERE | 00,00% | 8544499100 | 00314 | PRYSMIAN |  | ACTIF | N | MTR | METRE | MTR | METRE | 1 | MTR | METRE | 1 | 1 | 1 | MTR | METRE | 1 | MTR | METRE | 1 | MTR | METRE | 1 | N | B | ROT.NORM | 20241001 | 20032541 | HO7V-K 16 MARRON C100 | 1.8226 | 500 | 500 | 500 | 0.0096 | 16 |  |  | 0 |  |  | 0 | 0 | 0 | 0 | 0 | 0 | 0 | 0 | 0 | 1.85 | 4.2817 | 0 | 0 | 2.2 | 5.2446 | 0 | 0
O | GMR | F200010 | PRYSMIAN | CAB002700C100 | HO7V-K 25 BLEU CIEL C100 | 3563030192055 | AA | CABLES ET CONDUITS | A0 | CABLES ENERGIES | A002 | HO5VK - HO7VK | S | STOCK |  | 0 | EXONERE | 00,00% | 8544499100 | 00314 | PRYSMIAN | X | EN CDE SPECIALE | N | MTR | METRE | MTR | METRE | 1 | MTR | METRE | 1 | 1 | 1 | MTR | METRE | 1 | MTR | METRE | 1 | MTR | METRE | 1 | N | B | ROT.NORM | 20241001 | 20032556 | HO7V-K 25 BLEU CIEL C100 | 2.8993 | 500 | 500 | 500 | 0.0178 | 25 |  |  | 0 |  |  | 0 | 0 | 0 | 0 | 0 | 0 | 0 | 0 | 0 | 1.85 | 6.7997 | 0 | 0 | 2.2 | 8.3287 | 0 | 0
O | GMR | F200010 | PRYSMIAN | CAB002720C100 | HO7V-K 25 NOIR C100 | 3563030193052 | AA | CABLES ET CONDUITS | A0 | CABLES ENERGIES | A002 | HO5VK - HO7VK | S | STOCK |  | 0 | EXONERE | 00,00% | 8544499100 | 00314 | PRYSMIAN |  | ACTIF | N | MTR | METRE | MTR | METRE | 1 | MTR | METRE | 1 | 1 | 1 | MTR | METRE | 1 | MTR | METRE | 1 | MTR | METRE | 1 | N | B | ROT.NORM | 20241001 | 20032582 | HO7V-K 25 NOIR C100 | 2.8993 | 500 | 500 | 500 | 0.0178 | 25 |  |  | 0 |  |  | 0 | 0 | 0 | 0 | 0 | 0 | 0 | 0 | 0 | 1.85 | 6.7997 | 0 | 0 | 2.2 | 8.3287 | 0 | 0
O | GMR | F200010 | PRYSMIAN | CAB002730C100 | HO7V-K 25 V/J C100 | 3563030190051 | AA | CABLES ET CONDUITS | A0 | CABLES ENERGIES | A002 | HO5VK - HO7VK | S | STOCK |  | 0 | EXONERE | 00,00% | 8544499100 | 00314 | PRYSMIAN |  | ACTIF | N | MTR | METRE | MTR | METRE | 1 | MTR | METRE | 1 | 1 | 1 | MTR | METRE | 1 | MTR | METRE | 1 | MTR | METRE | 1 | N | B | ROT.NORM | 20241001 | 20032553 | HO7V-K 25 V/J C100 | 2.8993 | 500 | 500 | 500 | 0.0178 | 25 |  |  | 0 |  |  | 0 | 0 | 0 | 0 | 0 | 0 | 0 | 0 | 0 | 1.85 | 6.7997 | 0 | 0 | 2.2 | 8.3287 | 0 | 0
O | GMR | F200010 | PRYSMIAN | CAB002800T | HO7V-K 35 NOIR T | 3563030197005 | AA | CABLES ET CONDUITS | A0 | CABLES ENERGIES | A002 | HO5VK - HO7VK | S | STOCK |  | 0 | EXONERE | 00,00% | 8544499100 | 00314 | PRYSMIAN |  | ACTIF | N | MTR | METRE | MTR | METRE | 1 | MTR | METRE | 1 | 1 | 1 | MTR | METRE | 1 | MTR | METRE | 1 | MTR | METRE | 1 | N | B | ROT.NORM | 20241001 | 20031835 | HO7V-K 35 NOIR T | 4.2813 | 500 | 500 | 500 | 0.1782 | 169.5 |  |  | 0 |  |  | 0 | 0 | 0 | 0 | 0 | 0 | 0 | 0 | 0 | 1.85 | 10.0351 | 0 | 0 | 2.2 | 12.2917 | 0 | 0
O | GMR | F200010 | PRYSMIAN | CAB002810T | HO7V-K 50 NOIR T | 3563030201009 | AA | CABLES ET CONDUITS | A0 | CABLES ENERGIES | A002 | HO5VK - HO7VK | S | STOCK |  | 0 | EXONERE | 00,00% | 8544499100 | 00314 | PRYSMIAN |  | ACTIF | N | MTR | METRE | MTR | METRE | 1 | MTR | METRE | 1 | 1 | 1 | MTR | METRE | 1 | MTR | METRE | 1 | MTR | METRE | 1 | N | B | ROT.NORM | 20241001 | 20031842 | HO7V-K 50 NOIR T | 6.0474 | 500 | 500 | 500 | 0.2517 | 48 |  |  | 0 |  |  | 0 | 0 | 0 | 0 | 0 | 0 | 0 | 0 | 0 | 1.85 | 14.1853 | 0 | 0 | 2.2 | 17.3751 | 0 | 0
O | GMR | F200010 | PRYSMIAN | CAB002820T | HO7V-K 70 NOIR T | 3563030205007 | AA | CABLES ET CONDUITS | A0 | CABLES ENERGIES | A002 | HO5VK - HO7VK | S | STOCK |  | 0 | EXONERE | 00,00% | 8544499100 | 00314 | PRYSMIAN |  | ACTIF | N | MTR | METRE | MTR | METRE | 1 | MTR | METRE | 1 | 1 | 1 | MTR | METRE | 1 | MTR | METRE | 1 | MTR | METRE | 1 | N | B | ROT.NORM | 20241001 | 20031843 | HO7V-K 70 NOIR T | 8.1035 | 500 | 500 | 500 | 0.2517 | 338 |  |  | 0 |  |  | 0 | 0 | 0 | 0 | 0 | 0 | 0 | 0 | 0 | 1.85 | 19.048 | 0 | 0 | 2.2 | 23.3313 | 0 | 0
O | GMR | F200010 | PRYSMIAN | CAB003100C50 | HO5VV-F 2X0,75 BLANC C50 | 3563030070049 | AA | CABLES ET CONDUITS | A0 | CABLES ENERGIES | A003 | HO5VVF - HO3VHH | S | STOCK |  | 0 | EXONERE | 00,00% | 8544499100 | 00314 | PRYSMIAN |  | ACTIF | N | MTR | METRE | MTR | METRE | 1 | MTR | METRE | 1 | 50 | 50 | MTR | METRE | 1 | MTR | METRE | 1 | MTR | METRE | 1 | N | C | ROT.FAIB | 20241001 | 20034592 | HO5VV-F 2X0,75 BLANC C50 | 0.3587 | 500 | 500 | 500 | 0.0069 | 3 |  |  | 0 |  |  | 0 | 0 | 0 | 0 | 0 | 0 | 0 | 0 | 0 | 1.85 | 0.84 | 0 | 0 | 2.2 | 1 | 0 | 0
O | GMR | F200010 | PRYSMIAN | CAB003140C100 | HO5VV-F 3G0,75 BLANC C100 | 3563030077055 | AA | CABLES ET CONDUITS | A0 | CABLES ENERGIES | A003 | HO5VVF - HO3VHH | S | STOCK |  | 0 | EXONERE | 00,00% | 8544499100 | 00314 | PRYSMIAN |  | ACTIF | N | MTR | METRE | MTR | METRE | 1 | MTR | METRE | 1 | 100 | 100 | MTR | METRE | 1 | MTR | METRE | 1 | MTR | METRE | 1 | N | C | ROT.FAIB | 20241001 | 20034635 | HO5VV-F 3G0,75 BLANC C100 | 0.4564 | 500 | 500 | 500 | 0.0074 | 6 |  |  | 0 |  |  | 0 | 0 | 0 | 0 | 0 | 0 | 0 | 0 | 0 | 1.85 | 1.06 | 0 | 0 | 2.2 | 1.27 | 0 | 0
O | GMR | F200010 | PRYSMIAN | CAB003140C50 | HO5VV-F 3G0,75 BLANC C50 | 3563030077048 | AA | CABLES ET CONDUITS | A0 | CABLES ENERGIES | A003 | HO5VVF - HO3VHH | S | STOCK |  | 0 | EXONERE | 00,00% | 8544499100 | 00314 | PRYSMIAN |  | ACTIF | N | MTR | METRE | MTR | METRE | 1 | MTR | METRE | 1 | 50 | 50 | MTR | METRE | 1 | MTR | METRE | 1 | MTR | METRE | 1 | N | C | ROT.FAIB | 20241001 | 20034640 | HO5VV-F 3G0,75 BLANC C50 | 0.4564 | 500 | 500 | 500 | 0.0086 | 3 |  |  | 0 |  |  | 0 | 0 | 0 | 0 | 0 | 0 | 0 | 0 | 0 | 1.85 | 1.0317 | 0 | 0 | 2.2 | 1.2637 | 0 | 0
O | GMR | F200010 | PRYSMIAN | CAB003145C100 | HO5VV-F 4G0,75 BLANC C100 | 3563030085050 | AA | CABLES ET CONDUITS | A0 | CABLES ENERGIES | A003 | HO5VVF - HO3VHH | S | STOCK |  | 0 | EXONERE | 00,00% | 8544499100 | 00314 | PRYSMIAN |  | ACTIF | N | MTR | METRE | MTR | METRE | 1 | MTR | METRE | 1 | 100 | 100 | MTR | METRE | 1 | MTR | METRE | 1 | MTR | METRE | 1 | N | A | ROT.FORT | 20241001 | 20034355 | HO5VV-F 4G0,75 BLANC C100 | 0.5539 | 500 | 500 | 500 | 0.0065 | 7 |  |  | 0 |  |  | 0 | 0 | 0 | 0 | 0 | 0 | 0 | 0 | 0 | 1.85 | 1.2588 | 0 | 0 | 2.2 | 1.5418 | 0 | 0
O | GMR | F200010 | PRYSMIAN | CAB003160C50 | HO5VV-F 3G1,5 BLANC C50 | 3563030081045 | AA | CABLES ET CONDUITS | A0 | CABLES ENERGIES | A003 | HO5VVF - HO3VHH | S | STOCK |  | 0 | EXONERE | 00,00% | 8544499100 | 00314 | PRYSMIAN |  | ACTIF | N | MTR | METRE | MTR | METRE | 1 | MTR | METRE | 1 | 1 | 1 | MTR | METRE | 1 | MTR | METRE | 1 | MTR | METRE | 1 | N | A | ROT.FORT | 20241001 | 20034337 | HO5VV-F 3G1,5 BLANC C50 | 0.7532 | 500 | 500 | 500 | 0.0065 | 5 |  |  | 0 |  |  | 0 | 0 | 0 | 0 | 0 | 0 | 0 | 0 | 0 | 0 | 1.95 | 0 | 0 | 0 | 1.95 | 0 | 0
O | GMR | F200010 | PRYSMIAN | CAB003170C50 | HO5VV-F 3G2,5 BLANC C50 | 3563030083049 | AA | CABLES ET CONDUITS | A0 | CABLES ENERGIES | A003 | HO5VVF - HO3VHH | S | STOCK |  | 0 | EXONERE | 00,00% | 8544499100 | 00314 | PRYSMIAN |  | ACTIF | N | MTR | METRE | MTR | METRE | 1 | MTR | METRE | 1 | 1 | 1 | MTR | METRE | 1 | MTR | METRE | 1 | MTR | METRE | 1 | N | B | ROT.NORM | 20241001 | 20034349 | HO5VV-F 3G2,5 BLANC C50 | 1.1585 | 500 | 500 | 500 | 0.0082 | 8 |  |  | 0 |  |  | 0 | 0 | 0 | 0 | 0 | 0 | 0 | 0 | 0 | 0 | 3 | 0 | 0 | 0 | 3 | 0 | 0
O | GMR | F200010 | PRYSMIAN | CAB011000T | RO2V-CU 1X25 T | 8434003053244 | AA | CABLES ET CONDUITS | A0 | CABLES ENERGIES | A004 | RO2V CUIVRE | S | STOCK |  | 0 | EXONERE | 00,00% | 8544499100 | 00739 | GENERAL CABLE |  | ACTIF | O | MTR | METRE | MTR | METRE | 1 | MTR | METRE | 1 | 1 | 1 | MTR | METRE | 1 | MTR | METRE | 1 | MTR | METRE | 1 | N | A | ROT.FORT | 20241001 | 20035177 | RO2V-CU 1X25 T | 3.1106 | 1 | 1 | 3000 | 0.1782 | 331 |  |  | 0 |  |  | 0 | 0 | 0 | 0 | 0 | 0 | 0 | 0 | 0 | 1.85 | 7.2736 | 0 | 0 | 2.2 | 8.9092 | 0 | 0
O | GMR | F200010 | PRYSMIAN | CAB011010T | RO2V-CU 1X35 T | 8434003053237 | AA | CABLES ET CONDUITS | A0 | CABLES ENERGIES | A004 | RO2V CUIVRE | S | STOCK |  | 0 | EXONERE | 00,00% | 8544499100 | 00739 | GENERAL CABLE |  | ACTIF | O | MTR | METRE | MTR | METRE | 1 | MTR | METRE | 1 | 1 | 1 | MTR | METRE | 1 | MTR | METRE | 1 | MTR | METRE | 1 | N | A | ROT.FORT | 20241001 | 20026704 | RO2V-CU 1X35 T | 4.2892 | 1 | 1 | 500 | 0.2517 | 446 |  |  | 0 |  |  | 0 | 0 | 0 | 0 | 0 | 0 | 0 | 0 | 0 | 1.85 | 10.0491 | 0 | 0 | 2.2 | 12.3088 | 0 | 0
O | GMR | F200010 | PRYSMIAN | CAB011020T | RO2V-CU 1X50 T | 3563030225005 | AA | CABLES ET CONDUITS | A0 | CABLES ENERGIES | A004 | RO2V CUIVRE | S | STOCK |  | 0 | EXONERE | 00,00% | 8544499100 | 00314 | PRYSMIAN |  | ACTIF | O | MTR | METRE | MTR | METRE | 1 | MTR | METRE | 1 | 1 | 1 | MTR | METRE | 1 | MTR | METRE | 1 | MTR | METRE | 1 | N | A | ROT.FORT | 20241001 | 20031918 | RO2V-CU 1X50 T | 5.6549 | 500 | 500 | 500 | 0.2517 | 250 |  |  | 0 |  |  | 0 | 0 | 0 | 0 | 0 | 0 | 0 | 0 | 0 | 1.85 | 13.27 | 0 | 0 | 2.2 | 16.2539 | 0 | 0
O | GMR | F200010 | PRYSMIAN | CAB011030T | RO2V-CU 1X70 T | 8434003053213 | AA | CABLES ET CONDUITS | A0 | CABLES ENERGIES | A004 | RO2V CUIVRE | S | STOCK |  | 0 | EXONERE | 00,00% | 8544499100 | 00739 | GENERAL CABLE |  | ACTIF | O | MTR | METRE | MTR | METRE | 1 | MTR | METRE | 1 | 1 | 1 | MTR | METRE | 1 | MTR | METRE | 1 | MTR | METRE | 1 | N | A | ROT.FORT | 20241001 | 20031919 | RO2V-CU 1X70 T | 8.2404 | 1 | 1 | 500 | 0.468 | 815 |  |  | 0 |  |  | 0 | 0 | 0 | 0 | 0 | 0 | 0 | 0 | 0 | 1.85 | 19.3547 | 0 | 0 | 2.2 | 23.7069 | 0 | 0
O | GMR | F200010 | PRYSMIAN | CAB011040T | RO2V-CU 1X95 T | 8434003053206 | AA | CABLES ET CONDUITS | A0 | CABLES ENERGIES | A004 | RO2V CUIVRE | S | STOCK |  | 0 | EXONERE | 00,00% | 8544499100 | 00739 | GENERAL CABLE |  | ACTIF | O | MTR | METRE | MTR | METRE | 1 | MTR | METRE | 1 | 1 | 1 | MTR | METRE | 1 | MTR | METRE | 1 | MTR | METRE | 1 | N | A | ROT.FORT | 20241001 | 20031932 | RO2V-CU 1X95 T | 11.1429 | 1 | 1 | 500 | 0.468 | 1053 |  |  | 0 |  |  | 0 | 0 | 0 | 0 | 0 | 0 | 0 | 0 | 0 | 1.85 | 26.2026 | 0 | 0 | 2.2 | 32.0947 | 0 | 0
O | GMR | F200010 | PRYSMIAN | CAB011050T | RO2V-CU 1X120 T | 8434003053190 | AA | CABLES ET CONDUITS | A0 | CABLES ENERGIES | A004 | RO2V CUIVRE | S | STOCK |  | 0 | EXONERE | 00,00% | 8544499100 | 00739 | GENERAL CABLE |  | ACTIF | O | MTR | METRE | MTR | METRE | 1 | MTR | METRE | 1 | 1 | 1 | MTR | METRE | 1 | MTR | METRE | 1 | MTR | METRE | 1 | N | A | ROT.FORT | 20241001 | 20026705 | RO2V-CU 1X120 T | 13.9032 | 1 | 1 | 500 | 0.468 | 1296 |  |  | 0 |  |  | 0 | 0 | 0 | 0 | 0 | 0 | 0 | 0 | 0 | 1.85 | 32.7165 | 0 | 0 | 2.2 | 40.0733 | 0 | 0
O | GMR | F200010 | PRYSMIAN | CAB011060T | RO2V-CU 1X150 T | 8434003053183 | AA | CABLES ET CONDUITS | A0 | CABLES ENERGIES | A004 | RO2V CUIVRE | S | STOCK |  | 0 | EXONERE | 00,00% | 8544499100 | 00739 | GENERAL CABLE |  | ACTIF | O | MTR | METRE | MTR | METRE | 1 | MTR | METRE | 1 | 1 | 1 | MTR | METRE | 1 | MTR | METRE | 1 | MTR | METRE | 1 | N | A | ROT.FORT | 20241001 | 20031933 | RO2V-CU 1X150 T | 17.2108 | 1 | 1 | 500 | 0.672 | 1614 |  |  | 0 |  |  | 0 | 0 | 0 | 0 | 0 | 0 | 0 | 0 | 0 | 1.85 | 40.5065 | 0 | 0 | 2.2 | 49.615 | 0 | 0
O | GMR | F200010 | PRYSMIAN | CAB011070T | RO2V-CU 1X185 T | 8434003053176 | AA | CABLES ET CONDUITS | A0 | CABLES ENERGIES | A004 | RO2V CUIVRE | S | STOCK |  | 0 | EXONERE | 00,00% | 8544499100 | 00739 | GENERAL CABLE |  | ACTIF | O | MTR | METRE | MTR | METRE | 1 | MTR | METRE | 1 | 1 | 1 | MTR | METRE | 1 | MTR | METRE | 1 | MTR | METRE | 1 | N | A | ROT.FORT | 20241001 | 20031934 | RO2V-CU 1X185 T | 21.5081 | 1 | 1 | 500 | 0.9504 | 2055 |  |  | 0 |  |  | 0 | 0 | 0 | 0 | 0 | 0 | 0 | 0 | 0 | 1.85 | 50.63 | 0 | 0 | 2.2 | 62.0149 | 0 | 0
O | GMR | F200010 | PRYSMIAN | CAB011080T | RO2V-CU 1X240 T | 8434003053169 | AA | CABLES ET CONDUITS | A0 | CABLES ENERGIES | A004 | RO2V CUIVRE | S | STOCK |  | 0 | EXONERE | 00,00% | 8544499100 | 00739 | GENERAL CABLE |  | ACTIF | O | MTR | METRE | MTR | METRE | 1 | MTR | METRE | 1 | 1 | 1 | MTR | METRE | 1 | MTR | METRE | 1 | MTR | METRE | 1 | N | A | ROT.FORT | 20241001 | 20026706 | RO2V-CU 1X240 T | 28.0207 | 1 | 1 | 500 | 2.0556 | 2812 |  |  | 0 |  |  | 0 | 0 | 0 | 0 | 0 | 0 | 0 | 0 | 0 | 1.85 | 65.9911 | 0 | 0 | 2.2 | 80.8301 | 0 | 0
O | GMR | F200010 | PRYSMIAN | CAB011090T | RO2V-CU 1X300 T | 8434003053152 | AA | CABLES ET CONDUITS | A0 | CABLES ENERGIES | A004 | RO2V CUIVRE | S | STOCK |  | 0 | EXONERE | 00,00% | 8544499100 | 00739 | GENERAL CABLE |  | ACTIF | O | MTR | METRE | MTR | METRE | 1 | MTR | METRE | 1 | 1 | 1 | MTR | METRE | 1 | MTR | METRE | 1 | MTR | METRE | 1 | N | A | ROT.FORT | 20241001 | 20031936 | RO2V-CU 1X300 T | 35.0125 | 1 | 1 | 500 | 2.0556 | 3395 |  |  | 0 |  |  | 0 | 0 | 0 | 0 | 0 | 0 | 0 | 0 | 0 | 1.85 | 82.4811 | 0 | 0 | 2.2 | 101.0283 | 0 | 0
O | GMR | F200010 | PRYSMIAN | CAB012000T | RO2V-CU 2X1,5 T | 3563033842001 | AA | CABLES ET CONDUITS | A0 | CABLES ENERGIES | A004 | RO2V CUIVRE | S | STOCK |  | 0 | EXONERE | 00,00% | 8544499100 | 00314 | PRYSMIAN |  | ACTIF | O | MTR | METRE | MTR | METRE | 1 | MTR | METRE | 1 | 1 | 1 | MTR | METRE | 1 | MTR | METRE | 1 | MTR | METRE | 1 | N | A | ROT.FORT | 20241001 | 20038989 | RO2V-CU 2X1,5 T | 0.611 | 4500 | 4500 | 4500 | 0.0891 | 454.5 |  |  | 0 |  |  | 0 | 0 | 0 | 0 | 0 | 0 | 0 | 0 | 0 | 1.85 | 1.4047 | 0 | 0 | 2.2 | 1.6705 | 0 | 0
O | GMR | F200010 | PRYSMIAN | CAB012010T | RO2V-CU 2X2,5 T | 3563033847006 | AA | CABLES ET CONDUITS | A0 | CABLES ENERGIES | A004 | RO2V CUIVRE | S | STOCK |  | 0 | EXONERE | 00,00% | 8544499100 | 00314 | PRYSMIAN |  | ACTIF | O | MTR | METRE | MTR | METRE | 1 | MTR | METRE | 1 | 1 | 1 | MTR | METRE | 1 | MTR | METRE | 1 | MTR | METRE | 1 | N | A | ROT.FORT | 20241001 | 20038999 | RO2V-CU 2X2,5 T | 0.8716 | 4000 | 4000 | 4000 | 0.1782 | 536 |  |  | 0 |  |  | 0 | 0 | 0 | 0 | 0 | 0 | 0 | 0 | 0 | 1.85 | 2.0194 | 0 | 0 | 2.2 | 2.4015 | 0 | 0
O | GMR | F200010 | PRYSMIAN | CAB012020T | RO2V-CU 2X4 T | 3563033852208 | AA | CABLES ET CONDUITS | A0 | CABLES ENERGIES | A004 | RO2V CUIVRE | S | STOCK |  | 0 | EXONERE | 00,00% | 8544499100 | 00314 | PRYSMIAN |  | ACTIF | O | MTR | METRE | MTR | METRE | 1 | MTR | METRE | 1 | 1 | 1 | MTR | METRE | 1 | MTR | METRE | 1 | MTR | METRE | 1 | N | A | ROT.FORT | 20241001 | 20039004 | RO2V-CU 2X4 T | 1.3295 | 3000 | 3000 | 3000 | 0.1782 | 182 |  |  | 0 |  |  | 0 | 0 | 0 | 0 | 0 | 0 | 0 | 0 | 0 | 1.85 | 3.0137 | 0 | 0 | 2.2 | 3.5839 | 0 | 0
O | GMR | F200010 | PRYSMIAN | CAB012030T | RO2V-CU 2X6 T | 3563033916009 | AA | CABLES ET CONDUITS | A0 | CABLES ENERGIES | A004 | RO2V CUIVRE | S | STOCK |  | 0 | EXONERE | 00,00% | 8544499100 | 00314 | PRYSMIAN |  | ACTIF | O | MTR | METRE | MTR | METRE | 1 | MTR | METRE | 1 | 1 | 1 | MTR | METRE | 1 | MTR | METRE | 1 | MTR | METRE | 1 | N | A | ROT.FORT | 20241001 | 20039624 | RO2V-CU 2X6 T | 1.8782 | 2000 | 2000 | 2000 | 0.2517 | 238 |  |  | 0 |  |  | 0 | 0 | 0 | 0 | 0 | 0 | 0 | 0 | 0 | 1.85 | 4.2944 | 0 | 0 | 2.2 | 5.1069 | 0 | 0
O | GMR | F200010 | PRYSMIAN | CAB012040T | RO2V-CU 2X10 T | 3563033918003 | AA | CABLES ET CONDUITS | A0 | CABLES ENERGIES | A004 | RO2V CUIVRE | S | STOCK |  | 0 | EXONERE | 00,00% | 8544499100 | 00314 | PRYSMIAN |  | ACTIF | O | MTR | METRE | MTR | METRE | 1 | MTR | METRE | 1 | 1 | 1 | MTR | METRE | 1 | MTR | METRE | 1 | MTR | METRE | 1 | N | A | ROT.FORT | 20241001 | 20039626 | RO2V-CU 2X10 T | 2.8773 | 2000 | 2000 | 2000 | 0.2517 | 355 |  |  | 0 |  |  | 0 | 0 | 0 | 0 | 0 | 0 | 0 | 0 | 0 | 1.85 | 6.625 | 0 | 0 | 2.2 | 7.8784 | 0 | 0
O | GMR | F200010 | PRYSMIAN | CAB012050T | RO2V-CU 2X16 T | 3563033920006 | AA | CABLES ET CONDUITS | A0 | CABLES ENERGIES | A004 | RO2V CUIVRE | S | STOCK |  | 0 | EXONERE | 00,00% | 8544499100 | 00314 | PRYSMIAN |  | ACTIF | O | MTR | METRE | MTR | METRE | 1 | MTR | METRE | 1 | 1 | 1 | MTR | METRE | 1 | MTR | METRE | 1 | MTR | METRE | 1 | N | A | ROT.FORT | 20241001 | 20039628 | RO2V-CU 2X16 T | 4.2407 | 2500 | 2500 | 2500 | 0.468 | 1245 |  |  | 0 |  |  | 0 | 0 | 0 | 0 | 0 | 0 | 0 | 0 | 0 | 1.85 | 9.8026 | 0 | 0 | 2.2 | 11.6571 | 0 | 0
O | GMR | F200010 | PRYSMIAN | CAB012060T | RO2V-CU 2X25 T | 3563033923007 | AA | CABLES ET CONDUITS | A0 | CABLES ENERGIES | A004 | RO2V CUIVRE | S | STOCK |  | 0 | EXONERE | 00,00% | 8544499100 | 00314 | PRYSMIAN |  | ACTIF | O | MTR | METRE | MTR | METRE | 1 | MTR | METRE | 1 | 1 | 1 | MTR | METRE | 1 | MTR | METRE | 1 | MTR | METRE | 1 | N | A | ROT.FORT | 20241001 | 20039631 | RO2V-CU 2X25 T | 6.7363 | 1000 | 1000 | 1000 | 0.672 | 1173 |  |  | 0 |  |  | 0 | 0 | 0 | 0 | 0 | 0 | 0 | 0 | 0 | 1.85 | 15.7405 | 0 | 0 | 2.2 | 18.7184 | 0 | 0
O | GMR | F200010 | PRYSMIAN | CAB012060T500 | RO2V-CU 2X25 T500 | 3563033924189 | AA | CABLES ET CONDUITS | A0 | CABLES ENERGIES | A004 | RO2V CUIVRE | S | STOCK |  | 0 | EXONERE | 00,00% | 8544499100 | 00314 | PRYSMIAN | X | EN CDE SPECIALE | O | MTR | METRE | MTR | METRE | 1 | MTR | METRE | 1 | 500 | 500 | MTR | METRE | 1 | MTR | METRE | 1 | MTR | METRE | 1 | N | A | ROT.FORT | 20241001 | 20039632 | RO2V-CU 2X25 T500 | 6.7363 | 500 | 500 | 500 | 639.45 | 433.5 |  |  | 0 |  |  | 0 | 0 | 0 | 0 | 0 | 0 | 0 | 0 | 0 | 1.85 | 15.6094 | 0 | 0 | 2.2 | 18.5625 | 0 | 0
O | GMR | F200010 | PRYSMIAN | CAB012070T | RO2V-CU 2X35 T | 3563030245003 | AA | CABLES ET CONDUITS | A0 | CABLES ENERGIES | A004 | RO2V CUIVRE | S | STOCK |  | 0 | EXONERE | 00,00% | 8544499100 | 00314 | PRYSMIAN |  | ACTIF | O | MTR | METRE | MTR | METRE | 1 | MTR | METRE | 1 | 1 | 1 | MTR | METRE | 1 | MTR | METRE | 1 | MTR | METRE | 1 | N |  | *ND | 20241001 | 20031974 | RO2V-CU 2X35 T | 9.454 | 500 | 500 | 500 | 0.9504 | 1076 |  |  | 0 |  |  | 0 | 0 | 0 | 0 | 0 | 0 | 0 | 0 | 0 | 1.85 | 20.7829 | 0 | 0 | 2.2 | 24.7148 | 0 | 0
O | GMR | F200010 | PRYSMIAN | CAB013000C100 | RO2V-CU 3G1,5 C100 | 3563033862054 | AA | CABLES ET CONDUITS | A0 | CABLES ENERGIES | A004 | RO2V CUIVRE | S | STOCK |  | 0 | EXONERE | 00,00% | 8544499100 | 00314 | PRYSMIAN |  | ACTIF | N | MTR | METRE | MTR | METRE | 1 | MTR | METRE | 1 | 100 | 100 | MTR | METRE | 1 | MTR | METRE | 1 | MTR | METRE | 1 | N | A | ROT.FORT | 20241001 | 20039023 | RO2V-CU 3G1,5 C100 | 0.7272 | 3000 | 3000 | 3000 | 0.0167 | 12 |  |  | 0 |  |  | 0 | 0 | 0 | 0 | 0 | 0 | 0 | 0 | 0 | 1.85 | 1.7641 | 0 | 0 | 2.2 | 2.1608 | 0 | 0
O | GMR | F200010 | PRYSMIAN | CAB013000C50 | RO2V-CU 3G1,5 C50 | 3563033863044 | AA | CABLES ET CONDUITS | A0 | CABLES ENERGIES | A004 | RO2V CUIVRE | S | STOCK |  | 0 | EXONERE | 00,00% | 8544499100 | 00314 | PRYSMIAN |  | ACTIF | N | MTR | METRE | MTR | METRE | 1 | MTR | METRE | 1 | 50 | 50 | MTR | METRE | 1 | MTR | METRE | 1 | MTR | METRE | 1 | N | A | ROT.FORT | 20241001 | 20039022 | RO2V-CU 3G1,5 C50 | 0.7272 | 3000 | 3000 | 3000 | 0.0094 | 6 |  |  | 0 |  |  | 0 | 0 | 0 | 0 | 0 | 0 | 0 | 0 | 0 | 1.85 | 1.7641 | 0 | 0 | 2.2 | 2.1608 | 0 | 0
O | GMR | F200010 | PRYSMIAN | CAB013000T | RO2V-CU 3G1,5 T | 3563033859009 | AA | CABLES ET CONDUITS | A0 | CABLES ENERGIES | A004 | RO2V CUIVRE | S | STOCK |  | 0 | EXONERE | 00,00% | 8544499100 | 00314 | PRYSMIAN |  | ACTIF | O | MTR | METRE | MTR | METRE | 1 | MTR | METRE | 1 | 1 | 1 | MTR | METRE | 1 | MTR | METRE | 1 | MTR | METRE | 1 | N | A | ROT.FORT | 20241001 | 20039021 | RO2V-CU 3G1,5 T | 0.7272 | 4500 | 4500 | 4500 | 0.1782 | 535.5 |  |  | 0 |  |  | 0 | 0 | 0 | 0 | 0 | 0 | 0 | 0 | 0 | 1.85 | 1.7641 | 0 | 0 | 2.2 | 2.1608 | 0 | 0
O | GMR | F200010 | PRYSMIAN | CAB013000T500 | RO2V-CU 3G1,5 T500 | 3563033861187 | AA | CABLES ET CONDUITS | A0 | CABLES ENERGIES | A004 | RO2V CUIVRE | S | STOCK |  | 0 | EXONERE | 00,00% | 8544499100 | 00314 | PRYSMIAN |  | ACTIF | N | MTR | METRE | MTR | METRE | 1 | MTR | METRE | 1 | 500 | 500 | MTR | METRE | 1 | MTR | METRE | 1 | MTR | METRE | 1 | N | A | ROT.FORT | 20241001 | 20039024 | RO2V-CU 3G1,5 T500 | 0.7272 | 2500 | 2500 | 2500 | 112.8799 | 63.5 |  |  | 0 |  |  | 0 | 0 | 0 | 0 | 0 | 0 | 0 | 0 | 0 | 1.85 | 1.7641 | 0 | 0 | 2.2 | 2.1608 | 0 | 0
O | GMR | F200010 | PRYSMIAN | CAB013010C100 | RO2V-CU 3G2,5 C100 | 3563033867059 | AA | CABLES ET CONDUITS | A0 | CABLES ENERGIES | A004 | RO2V CUIVRE | S | STOCK |  | 0 | EXONERE | 00,00% | 8544499100 | 00314 | PRYSMIAN |  | ACTIF | N | MTR | METRE | MTR | METRE | 1 | MTR | METRE | 1 | 100 | 100 | MTR | METRE | 1 | MTR | METRE | 1 | MTR | METRE | 1 | N | A | ROT.FORT | 20241001 | 20039028 | RO2V-CU 3G2,5 C100 | 1.0787 | 3000 | 3000 | 3000 | 0.0168 | 16 |  |  | 0 |  |  | 0 | 0 | 0 | 0 | 0 | 0 | 0 | 0 | 0 | 1.85 | 2.5718 | 0 | 0 | 2.2 | 3.1502 | 0 | 0
O | GMR | F200010 | PRYSMIAN | CAB013010C50 | RO2V-CU 3G2,5 C50 | 3563033868049 | AA | CABLES ET CONDUITS | A0 | CABLES ENERGIES | A004 | RO2V CUIVRE | S | STOCK |  | 0 | EXONERE | 00,00% | 8544499100 | 00314 | PRYSMIAN |  | ACTIF | N | MTR | METRE | MTR | METRE | 1 | MTR | METRE | 1 | 50 | 50 | MTR | METRE | 1 | MTR | METRE | 1 | MTR | METRE | 1 | N | A | ROT.FORT | 20241001 | 20039027 | RO2V-CU 3G2,5 C50 | 1.0787 | 3000 | 3000 | 3000 | 0.0116 | 8 |  |  | 0 |  |  | 0 | 0 | 0 | 0 | 0 | 0 | 0 | 0 | 0 | 1.85 | 2.5718 | 0 | 0 | 2.2 | 3.1502 | 0 | 0
O | GMR | F200010 | PRYSMIAN | CAB013010T | RO2V-CU 3G2,5 T | 3563033864003 | AA | CABLES ET CONDUITS | A0 | CABLES ENERGIES | A004 | RO2V CUIVRE | S | STOCK |  | 0 | EXONERE | 00,00% | 8544499100 | 00314 | PRYSMIAN |  | ACTIF | O | MTR | METRE | MTR | METRE | 1 | MTR | METRE | 1 | 1 | 1 | MTR | METRE | 1 | MTR | METRE | 1 | MTR | METRE | 1 | N | A | ROT.FORT | 20241001 | 20039026 | RO2V-CU 3G2,5 T | 1.0787 | 4000 | 4000 | 4000 | 0.1782 | 620 |  |  | 0 |  |  | 0 | 0 | 0 | 0 | 0 | 0 | 0 | 0 | 0 | 1.85 | 2.5718 | 0 | 0 | 2.2 | 3.1502 | 0 | 0
O | GMR | F200010 | PRYSMIAN | CAB013010T1000 | RO2V-CU 3G2,5 T1KM | 3563033865208 | AA | CABLES ET CONDUITS | A0 | CABLES ENERGIES | A004 | RO2V CUIVRE | S | STOCK |  | 0 | EXONERE | 00,00% | 8544499100 | 00314 | PRYSMIAN | X | EN CDE SPECIALE | O | MTR | METRE | MTR | METRE | 1 | MTR | METRE | 1 | 1 | 1 | MTR | METRE | 1 | MTR | METRE | 1 | MTR | METRE | 1 | N | A | ROT.FORT | 20241001 | 20039030 | RO2V-CU 3G2,5 T1KM | 1.0787 | 4000 | 4000 | 4000 | 312.1875 | 169 |  |  | 0 |  |  | 0 | 0 | 0 | 0 | 0 | 0 | 0 | 0 | 0 | 1.85 | 2.5718 | 0 | 0 | 2.2 | 3.1502 | 0 | 0
O | GMR | F200010 | PRYSMIAN | CAB013010T500 | RO2V-CU 3G2,5 T500 | 3563033866182 | AA | CABLES ET CONDUITS | A0 | CABLES ENERGIES | A004 | RO2V CUIVRE | S | STOCK |  | 0 | EXONERE | 00,00% | 8544499100 | 00314 | PRYSMIAN |  | ACTIF | N | MTR | METRE | MTR | METRE | 1 | MTR | METRE | 1 | 500 | 500 | MTR | METRE | 1 | MTR | METRE | 1 | MTR | METRE | 1 | N | A | ROT.FORT | 20241001 | 20039029 | RO2V-CU 3G2,5 T500 | 1.0787 | 2500 | 2500 | 2500 | 112.8799 | 82 |  |  | 0 |  |  | 0 | 0 | 0 | 0 | 0 | 0 | 0 | 0 | 0 | 1.85 | 2.5718 | 0 | 0 | 2.2 | 3.1502 | 0 | 0
O | GMR | F200010 | PRYSMIAN | CAB013020T | RO2V-CU 3G4 T | 3563033869008 | AA | CABLES ET CONDUITS | A0 | CABLES ENERGIES | A004 | RO2V CUIVRE | S | STOCK |  | 0 | EXONERE | 00,00% | 8544499100 | 00314 | PRYSMIAN |  | ACTIF | O | MTR | METRE | MTR | METRE | 1 | MTR | METRE | 1 | 1 | 1 | MTR | METRE | 1 | MTR | METRE | 1 | MTR | METRE | 1 | N | A | ROT.FORT | 20241001 | 20039031 | RO2V-CU 3G4 T | 1.7047 | 3000 | 3000 | 3000 | 0.1782 | 657 |  |  | 0 |  |  | 0 | 0 | 0 | 0 | 0 | 0 | 0 | 0 | 0 | 1.85 | 3.93 | 0 | 0 | 2.2 | 4.67 | 0 | 0
O | GMR | F200010 | PRYSMIAN | CAB013020T500 | RO2V-CU 3G4 T500 | 3563033871186 | AA | CABLES ET CONDUITS | A0 | CABLES ENERGIES | A004 | RO2V CUIVRE | S | STOCK |  | 0 | EXONERE | 00,00% | 8544499100 | 00314 | PRYSMIAN | X | EN CDE SPECIALE | O | MTR | METRE | MTR | METRE | 1 | MTR | METRE | 1 | 500 | 500 | MTR | METRE | 1 | MTR | METRE | 1 | MTR | METRE | 1 | N | A | ROT.FORT | 20241001 | 20039034 | RO2V-CU 3G4 T500 | 1.7047 | 500 | 500 | 500 | 186.84 | 117.5 |  |  | 0 |  |  | 0 | 0 | 0 | 0 | 0 | 0 | 0 | 0 | 0 | 1.85 | 3.902 | 0 | 0 | 2.2 | 4.7794 | 0 | 0
O | GMR | F200010 | PRYSMIAN | CAB013030T | RO2V-CU 3G6 T | 3563033940004 | AA | CABLES ET CONDUITS | A0 | CABLES ENERGIES | A004 | RO2V CUIVRE | S | STOCK |  | 0 | EXONERE | 00,00% | 8544499100 | 00314 | PRYSMIAN |  | ACTIF | O | MTR | METRE | MTR | METRE | 1 | MTR | METRE | 1 | 1 | 1 | MTR | METRE | 1 | MTR | METRE | 1 | MTR | METRE | 1 | N | A | ROT.FORT | 20241001 | 20039648 | RO2V-CU 3G6 T | 2.5366 | 4000 | 4000 | 4000 | 0.2517 | 1208 |  |  | 0 |  |  | 0 | 0 | 0 | 0 | 0 | 0 | 0 | 0 | 0 | 1.85 | 5.57 | 0 | 0 | 2.2 | 7.17 | 0 | 0
O | GMR | F200010 | PRYSMIAN | CAB013030T500 | RO2V-CU 3G6 T500 | 3563033941186 | AA | CABLES ET CONDUITS | A0 | CABLES ENERGIES | A004 | RO2V CUIVRE | S | STOCK |  | 0 | EXONERE | 00,00% | 8544499100 | 00314 | PRYSMIAN | X | EN CDE SPECIALE | O | MTR | METRE | MTR | METRE | 1 | MTR | METRE | 1 | 500 | 500 | MTR | METRE | 1 | MTR | METRE | 1 | MTR | METRE | 1 | N | A | ROT.FORT | 20241001 | 20039650 | RO2V-CU 3G6 T500 | 2.5366 | 500 | 500 | 500 | 312.1875 | 163.5 |  |  | 0 |  |  | 0 | 0 | 0 | 0 | 0 | 0 | 0 | 0 | 0 | 1.85 | 5.8525 | 0 | 0 | 2.2 | 7.1686 | 0 | 0
O | GMR | F200010 | PRYSMIAN | CAB013040T | RO2V-CU 3G10 T | 3563033943005 | AA | CABLES ET CONDUITS | A0 | CABLES ENERGIES | A004 | RO2V CUIVRE | S | STOCK |  | 0 | EXONERE | 00,00% | 8544499100 | 00314 | PRYSMIAN |  | ACTIF | O | MTR | METRE | MTR | METRE | 1 | MTR | METRE | 1 | 1 | 1 | MTR | METRE | 1 | MTR | METRE | 1 | MTR | METRE | 1 | N | A | ROT.FORT | 20241001 | 20039652 | RO2V-CU 3G10 T | 3.9713 | 2800 | 2800 | 2800 | 0.468 | 1359 |  |  | 0 |  |  | 0 | 0 | 0 | 0 | 0 | 0 | 0 | 0 | 0 | 1.85 | 9.2064 | 0 | 0 | 2.2 | 11.2765 | 0 | 0
O | GMR | F200010 | PRYSMIAN | CAB013040T500 | RO2V-CU 3G10 T500 | 3563033944187 | AA | CABLES ET CONDUITS | A0 | CABLES ENERGIES | A004 | RO2V CUIVRE | S | STOCK |  | 0 | EXONERE | 00,00% | 8544499100 | 00314 | PRYSMIAN | X | EN CDE SPECIALE | O | MTR | METRE | MTR | METRE | 1 | MTR | METRE | 1 | 500 | 500 | MTR | METRE | 1 | MTR | METRE | 1 | MTR | METRE | 1 | N | A | ROT.FORT | 20241001 | 20039653 | RO2V-CU 3G10 T500 | 3.9713 | 500 | 500 | 500 | 312.1875 | 239.5 |  |  | 0 |  |  | 0 | 0 | 0 | 0 | 0 | 0 | 0 | 0 | 0 | 1.85 | 9.2064 | 0 | 0 | 2.2 | 11.2765 | 0 | 0
O | GMR | F200010 | PRYSMIAN | CAB013050T | RO2V-CU 3G16 T | 3563033945009 | AA | CABLES ET CONDUITS | A0 | CABLES ENERGIES | A004 | RO2V CUIVRE | S | STOCK |  | 0 | EXONERE | 00,00% | 8544499100 | 00314 | PRYSMIAN |  | ACTIF | O | MTR | METRE | MTR | METRE | 1 | MTR | METRE | 1 | 1 | 1 | MTR | METRE | 1 | MTR | METRE | 1 | MTR | METRE | 1 | N | A | ROT.FORT | 20241001 | 20039654 | RO2V-CU 3G16 T | 6.0027 | 1900 | 1900 | 1900 | 0.468 | 643 |  |  | 0 |  |  | 0 | 0 | 0 | 0 | 0 | 0 | 0 | 0 | 0 | 1.85 | 13.9703 | 0 | 0 | 2.2 | 17.1117 | 0 | 0
O | GMR | F200010 | PRYSMIAN | CAB013050T500 | RO2V-CU 3G16 T500 | 3563033946181 | AA | CABLES ET CONDUITS | A0 | CABLES ENERGIES | A004 | RO2V CUIVRE | S | STOCK |  | 0 | EXONERE | 00,00% | 8544499100 | 00314 | PRYSMIAN | X | EN CDE SPECIALE | O | MTR | METRE | MTR | METRE | 1 | MTR | METRE | 1 | 500 | 500 | MTR | METRE | 1 | MTR | METRE | 1 | MTR | METRE | 1 | N | A | ROT.FORT | 20241001 | 20039655 | RO2V-CU 3G16 T500 | 6.0027 | 500 | 500 | 500 | 469.8 | 352.5 |  |  | 0 |  |  | 0 | 0 | 0 | 0 | 0 | 0 | 0 | 0 | 0 | 1.85 | 13.9703 | 0 | 0 | 2.2 | 17.1117 | 0 | 0
O | GMR | F200010 | PRYSMIAN | CAB014000C100 | RO2V-CU 4G1,5 C100 | 3563033883059 | AA | CABLES ET CONDUITS | A0 | CABLES ENERGIES | A004 | RO2V CUIVRE | S | STOCK |  | 0 | EXONERE | 00,00% | 8544499100 | 00314 | PRYSMIAN |  | ACTIF | N | MTR | METRE | MTR | METRE | 1 | MTR | METRE | 1 | 100 | 100 | MTR | METRE | 1 | MTR | METRE | 1 | MTR | METRE | 1 | N | * | *ND | 20241001 | 20039038 | RO2V-CU 4G1,5 C100 | 0.9718 | 3000 | 3000 | 3000 | 0.0188 | 14 |  |  | 0 |  |  | 0 | 0 | 0 | 0 | 0 | 0 | 0 | 0 | 0 | 0 | 0 | 0 | 0 | 0 | 0 | 0 | 0
O | GMR | F200010 | PRYSMIAN | CAB014000T | RO2V-CU 4G1,5 T | 3563033880003 | AA | CABLES ET CONDUITS | A0 | CABLES ENERGIES | A004 | RO2V CUIVRE | S | STOCK |  | 0 | EXONERE | 00,00% | 8544499100 | 00314 | PRYSMIAN |  | ACTIF | O | MTR | METRE | MTR | METRE | 1 | MTR | METRE | 1 | 1 | 1 | MTR | METRE | 1 | MTR | METRE | 1 | MTR | METRE | 1 | N | A | ROT.FORT | 20241001 | 20039036 | RO2V-CU 4G1,5 T | 0.9718 | 4000 | 4000 | 4000 | 0.1782 | 568 |  |  | 0 |  |  | 0 | 0 | 0 | 0 | 0 | 0 | 0 | 0 | 0 | 1.85 | 2.2735 | 0 | 0 | 2.2 | 2.7847 | 0 | 0
O | GMR | F200010 | PRYSMIAN | CAB014010C100 | RO2V-CU 4G2,5 C100 | 3563033888054 | AA | CABLES ET CONDUITS | A0 | CABLES ENERGIES | A004 | RO2V CUIVRE | S | STOCK |  | 0 | EXONERE | 00,00% | 8544499100 | 00314 | PRYSMIAN |  | ACTIF | N | MTR | METRE | MTR | METRE | 1 | MTR | METRE | 1 | 100 | 100 | MTR | METRE | 1 | MTR | METRE | 1 | MTR | METRE | 1 | N | * | *ND | 20241001 | 20039043 | RO2V-CU 4G2,5 C100 | 1.4177 | 3000 | 3000 | 3000 | 0.0212 | 19 |  |  | 0 |  |  | 0 | 0 | 0 | 0 | 0 | 0 | 0 | 0 | 0 | 0 | 0 | 0 | 0 | 0 | 0 | 0 | 0
O | GMR | F200010 | PRYSMIAN | CAB014010T | RO2V-CU 4G2,5 T | 3563033885008 | AA | CABLES ET CONDUITS | A0 | CABLES ENERGIES | A004 | RO2V CUIVRE | S | STOCK |  | 0 | EXONERE | 00,00% | 8544499100 | 00314 | PRYSMIAN |  | ACTIF | O | MTR | METRE | MTR | METRE | 1 | MTR | METRE | 1 | 1 | 1 | MTR | METRE | 1 | MTR | METRE | 1 | MTR | METRE | 1 | N | A | ROT.FORT | 20241001 | 20039041 | RO2V-CU 4G2,5 T | 1.4177 | 3000 | 3000 | 3000 | 0.1782 | 558 |  |  | 0 |  |  | 0 | 0 | 0 | 0 | 0 | 0 | 0 | 0 | 0 | 1.85 | 3.343 | 0 | 0 | 2.2 | 4.0948 | 0 | 0
O | GMR | F200010 | PRYSMIAN | CAB014020T | RO2V-CU 4G4 T | 3563033890002 | AA | CABLES ET CONDUITS | A0 | CABLES ENERGIES | A004 | RO2V CUIVRE | S | STOCK |  | 0 | EXONERE | 00,00% | 8544499100 | 00314 | PRYSMIAN |  | ACTIF | O | MTR | METRE | MTR | METRE | 1 | MTR | METRE | 1 | 1 | 1 | MTR | METRE | 1 | MTR | METRE | 1 | MTR | METRE | 1 | N | A | ROT.FORT | 20241001 | 20039046 | RO2V-CU 4G4 T | 2.2164 | 2500 | 2500 | 2500 | 0.2517 | 670 |  |  | 0 |  |  | 0 | 0 | 0 | 0 | 0 | 0 | 0 | 0 | 0 | 1.85 | 5.0905 | 0 | 0 | 2.2 | 6.2352 | 0 | 0
O | GMR | F200010 | PRYSMIAN | CAB014030T | RO2V-CU 4G6 T | 3563033948000 | AA | CABLES ET CONDUITS | A0 | CABLES ENERGIES | A004 | RO2V CUIVRE | S | STOCK |  | 0 | EXONERE | 00,00% | 8544499100 | 00314 | PRYSMIAN |  | ACTIF | O | MTR | METRE | MTR | METRE | 1 | MTR | METRE | 1 | 1 | 1 | MTR | METRE | 1 | MTR | METRE | 1 | MTR | METRE | 1 | N | A | ROT.FORT | 20241001 | 20039657 | RO2V-CU 4G6 T | 3.2784 | 3400 | 3400 | 3400 | 0.2517 | 746 |  |  | 0 |  |  | 0 | 0 | 0 | 0 | 0 | 0 | 0 | 0 | 0 | 1.85 | 7.5887 | 0 | 0 | 2.2 | 9.2951 | 0 | 0
O | GMR | F200010 | PRYSMIAN | CAB014040T | RO2V-CU 4G10 T | 3563033951000 | AA | CABLES ET CONDUITS | A0 | CABLES ENERGIES | A004 | RO2V CUIVRE | S | STOCK |  | 0 | EXONERE | 00,00% | 8544499100 | 00314 | PRYSMIAN |  | ACTIF | O | MTR | METRE | MTR | METRE | 1 | MTR | METRE | 1 | 1 | 1 | MTR | METRE | 1 | MTR | METRE | 1 | MTR | METRE | 1 | N | A | ROT.FORT | 20241001 | 20039660 | RO2V-CU 4G10 T | 5.1766 | 2300 | 2300 | 2300 | 0.468 | 553 |  |  | 0 |  |  | 0 | 0 | 0 | 0 | 0 | 0 | 0 | 0 | 0 | 1.85 | 12.038 | 0 | 0 | 2.2 | 14.7449 | 0 | 0
O | GMR | F200010 | PRYSMIAN | CAB014050T | RO2V-CU 4G16 T | 3563033953004 | AA | CABLES ET CONDUITS | A0 | CABLES ENERGIES | A004 | RO2V CUIVRE | S | STOCK |  | 0 | EXONERE | 00,00% | 8544499100 | 00314 | PRYSMIAN |  | ACTIF | O | MTR | METRE | MTR | METRE | 1 | MTR | METRE | 1 | 1 | 1 | MTR | METRE | 1 | MTR | METRE | 1 | MTR | METRE | 1 | N | A | ROT.FORT | 20241001 | 20039662 | RO2V-CU 4G16 T | 7.8263 | 1500 | 1500 | 1500 | 0.468 | 1209 |  |  | 0 |  |  | 0 | 0 | 0 | 0 | 0 | 0 | 0 | 0 | 0 | 1.85 | 18.2662 | 0 | 0 | 2.2 | 22.3736 | 0 | 0
O | GMR | F200010 | PRYSMIAN | CAB014060T | RO2V-CU 4G25 T | 3563033955008 | AA | CABLES ET CONDUITS | A0 | CABLES ENERGIES | A004 | RO2V CUIVRE | S | STOCK |  | 0 | EXONERE | 00,00% | 8544499100 | 00314 | PRYSMIAN |  | ACTIF | O | MTR | METRE | MTR | METRE | 1 | MTR | METRE | 1 | 1 | 1 | MTR | METRE | 1 | MTR | METRE | 1 | MTR | METRE | 1 | N | A | ROT.FORT | 20241001 | 20039664 | RO2V-CU 4G25 T | 12.376 | 1000 | 1000 | 1000 | 0.9504 | 1256 |  |  | 0 |  |  | 0 | 0 | 0 | 0 | 0 | 0 | 0 | 0 | 0 | 1.85 | 28.9207 | 0 | 0 | 2.2 | 35.4239 | 0 | 0
O | GMR | F200010 | PRYSMIAN | CAB015000C100 | RO2V-CU 5G1,5 C100 | 3563033898053 | AA | CABLES ET CONDUITS | A0 | CABLES ENERGIES | A004 | RO2V CUIVRE | S | STOCK |  | 0 | EXONERE | 00,00% | 8544499100 | 00314 | PRYSMIAN |  | ACTIF | N | MTR | METRE | MTR | METRE | 1 | MTR | METRE | 1 | 100 | 100 | MTR | METRE | 1 | MTR | METRE | 1 | MTR | METRE | 1 | N | A | ROT.FORT | 20241001 | 20038955 | RO2V-CU 5G1,5 C100 | 1.1606 | 3000 | 3000 | 3000 | 0.0231 | 17 |  |  | 0 |  |  | 0 | 0 | 0 | 0 | 0 | 0 | 0 | 0 | 0 | 1.85 | 2.7234 | 0 | 0 | 2.2 | 3.3359 | 0 | 0
O | GMR | F200010 | PRYSMIAN | CAB015000C50 | RO2V-CU 5G1,5 C50 | 3563033899043 | AA | CABLES ET CONDUITS | A0 | CABLES ENERGIES | A004 | RO2V CUIVRE | S | STOCK |  | 0 | EXONERE | 00,00% | 8544499100 | 00314 | PRYSMIAN |  | ACTIF | N | MTR | METRE | MTR | METRE | 1 | MTR | METRE | 1 | 50 | 50 | MTR | METRE | 1 | MTR | METRE | 1 | MTR | METRE | 1 | N | A | ROT.FORT | 20241001 | 20038954 | RO2V-CU 5G1,5 C50 | 1.1606 | 3000 | 3000 | 3000 | 0.013 | 9 |  |  | 0 |  |  | 0 | 0 | 0 | 0 | 0 | 0 | 0 | 0 | 0 | 1.85 | 2.7234 | 0 | 0 | 2.2 | 3.3358 | 0 | 0
O | GMR | F200010 | PRYSMIAN | CAB015000T | RO2V-CU 5G1,5 T | 3563033895007 | AA | CABLES ET CONDUITS | A0 | CABLES ENERGIES | A004 | RO2V CUIVRE | S | STOCK |  | 0 | EXONERE | 00,00% | 8544499100 | 00314 | PRYSMIAN |  | ACTIF | N | MTR | METRE | MTR | METRE | 1 | MTR | METRE | 1 | 1 | 1 | MTR | METRE | 1 | MTR | METRE | 1 | MTR | METRE | 1 | N | A | ROT.FORT | 20241001 | 20038953 | RO2V-CU 5G1,5 T | 1.1606 | 3500 | 3500 | 3500 | 0.1782 | 602 |  |  | 0 |  |  | 0 | 0 | 0 | 0 | 0 | 0 | 0 | 0 | 0 | 1.85 | 2.7234 | 0 | 0 | 2.2 | 3.3358 | 0 | 0
O | GMR | F200010 | PRYSMIAN | CAB015000T500 | RO2V-CU 5G1,5 T500 | 3563033897186 | AA | CABLES ET CONDUITS | A0 | CABLES ENERGIES | A004 | RO2V CUIVRE | S | STOCK |  | 0 | EXONERE | 00,00% | 8544499100 | 00314 | PRYSMIAN |  | ACTIF | O | MTR | METRE | MTR | METRE | 1 | MTR | METRE | 1 | 500 | 500 | MTR | METRE | 1 | MTR | METRE | 1 | MTR | METRE | 1 | N | A | ROT.FORT | 20241001 | 20038956 | RO2V-CU 5G1,5 T500 | 1.1606 | 2000 | 2000 | 2000 | 186.84 | 92 |  |  | 0 |  |  | 0 | 0 | 0 | 0 | 0 | 0 | 0 | 0 | 0 | 1.85 | 2.7234 | 0 | 0 | 2.2 | 3.3358 | 0 | 0
O | GMR | F200010 | PRYSMIAN | CAB015010C100 | RO2V-CU 5G2,5 C100 | 3563033903054 | AA | CABLES ET CONDUITS | A0 | CABLES ENERGIES | A004 | RO2V CUIVRE | S | STOCK |  | 0 | EXONERE | 00,00% | 8544499100 | 00314 | PRYSMIAN |  | ACTIF | N | MTR | METRE | MTR | METRE | 1 | MTR | METRE | 1 | 100 | 100 | MTR | METRE | 1 | MTR | METRE | 1 | MTR | METRE | 1 | N | A | ROT.FORT | 20241001 | 20038960 | RO2V-CU 5G2,5 C100 | 1.7194 | 3000 | 3000 | 3000 | 0.0238 | 21 |  |  | 0 |  |  | 0 | 0 | 0 | 0 | 0 | 0 | 0 | 0 | 0 | 1.85 | 4.0657 | 0 | 0 | 2.2 | 4.9799 | 0 | 0
O | GMR | F200010 | PRYSMIAN | CAB015010C50 | RO2V-CU 5G2,5 C50 | 3563033904044 | AA | CABLES ET CONDUITS | A0 | CABLES ENERGIES | A004 | RO2V CUIVRE | S | STOCK |  | 0 | EXONERE | 00,00% | 8544499100 | 00314 | PRYSMIAN |  | ACTIF | N | MTR | METRE | MTR | METRE | 1 | MTR | METRE | 1 | 50 | 50 | MTR | METRE | 1 | MTR | METRE | 1 | MTR | METRE | 1 | N | A | ROT.FORT | 20241001 | 20038959 | RO2V-CU 5G2,5 C50 | 1.7194 | 3000 | 3000 | 3000 | 0.0202 | 11 |  |  | 0 |  |  | 0 | 0 | 0 | 0 | 0 | 0 | 0 | 0 | 0 | 1.85 | 4.0657 | 0 | 0 | 2.2 | 4.9799 | 0 | 0
O | GMR | F200010 | PRYSMIAN | CAB015010T | RO2V-CU 5G2,5 T | 3563033900008 | AA | CABLES ET CONDUITS | A0 | CABLES ENERGIES | A004 | RO2V CUIVRE | S | STOCK |  | 0 | EXONERE | 00,00% | 8544499100 | 00314 | PRYSMIAN |  | ACTIF | O | MTR | METRE | MTR | METRE | 1 | MTR | METRE | 1 | 1 | 1 | MTR | METRE | 1 | MTR | METRE | 1 | MTR | METRE | 1 | N | A | ROT.FORT | 20241001 | 20038958 | RO2V-CU 5G2,5 T | 1.7194 | 3000 | 3000 | 3000 | 0.1782 | 639 |  |  | 0 |  |  | 0 | 0 | 0 | 0 | 0 | 0 | 0 | 0 | 0 | 1.85 | 4.0657 | 0 | 0 | 2.2 | 4.9799 | 0 | 0
O | GMR | F200010 | PRYSMIAN | CAB015010T500 | RO2V-CU 5G2,5 T500 | 3563033902187 | AA | CABLES ET CONDUITS | A0 | CABLES ENERGIES | A004 | RO2V CUIVRE | S | STOCK |  | 0 | EXONERE | 00,00% | 8544499100 | 00314 | PRYSMIAN |  | ACTIF | O | MTR | METRE | MTR | METRE | 1 | MTR | METRE | 1 | 500 | 500 | MTR | METRE | 1 | MTR | METRE | 1 | MTR | METRE | 1 | N | A | ROT.FORT | 20241001 | 20038961 | RO2V-CU 5G2,5 T500 | 1.7194 | 2000 | 2000 | 2000 | 186.84 | 115 |  |  | 0 |  |  | 0 | 0 | 0 | 0 | 0 | 0 | 0 | 0 | 0 | 1.85 | 4.0657 | 0 | 0 | 2.2 | 4.9799 | 0 | 0
O | GMR | F200010 | PRYSMIAN | CAB015020T | RO2V-CU 5G4 T | 3563033905003 | AA | CABLES ET CONDUITS | A0 | CABLES ENERGIES | A004 | RO2V CUIVRE | S | STOCK |  | 0 | EXONERE | 00,00% | 8544499100 | 00314 | PRYSMIAN |  | ACTIF | O | MTR | METRE | MTR | METRE | 1 | MTR | METRE | 1 | 1 | 1 | MTR | METRE | 1 | MTR | METRE | 1 | MTR | METRE | 1 | N | A | ROT.FORT | 20241001 | 20038963 | RO2V-CU 5G4 T | 2.6894 | 4000 | 4000 | 4000 | 0.2517 | 313 |  |  | 0 |  |  | 0 | 0 | 0 | 0 | 0 | 0 | 0 | 0 | 0 | 1.85 | 6.1888 | 0 | 0 | 2.2 | 7.5804 | 0 | 0
O | GMR | F200010 | PRYSMIAN | CAB015030T | RO2V-CU 5G6 T | 3563033957002 | AA | CABLES ET CONDUITS | A0 | CABLES ENERGIES | A004 | RO2V CUIVRE | S | STOCK |  | 0 | EXONERE | 00,00% | 8544499100 | 00314 | PRYSMIAN |  | ACTIF | O | MTR | METRE | MTR | METRE | 1 | MTR | METRE | 1 | 1 | 1 | MTR | METRE | 1 | MTR | METRE | 1 | MTR | METRE | 1 | N | A | ROT.FORT | 20241001 | 20039666 | RO2V-CU 5G6 T | 3.9866 | 2900 | 2900 | 2900 | 0.468 | 1386 |  |  | 0 |  |  | 0 | 0 | 0 | 0 | 0 | 0 | 0 | 0 | 0 | 1.85 | 9.2481 | 0 | 0 | 2.2 | 11.3277 | 0 | 0
O | GMR | F200010 | PRYSMIAN | CAB015040T | RO2V-CU 5G10 T | 3563033960002 | AA | CABLES ET CONDUITS | A0 | CABLES ENERGIES | A004 | RO2V CUIVRE | S | STOCK |  | 0 | EXONERE | 00,00% | 8544499100 | 00314 | PRYSMIAN |  | ACTIF | O | MTR | METRE | MTR | METRE | 1 | MTR | METRE | 1 | 1 | 1 | MTR | METRE | 1 | MTR | METRE | 1 | MTR | METRE | 1 | N | A | ROT.FORT | 20241001 | 20039669 | RO2V-CU 5G10 T | 6.2522 | 1900 | 1900 | 1900 | 0.468 | 782 |  |  | 0 |  |  | 0 | 0 | 0 | 0 | 0 | 0 | 0 | 0 | 0 | 1.85 | 14.5757 | 0 | 0 | 2.2 | 17.8532 | 0 | 0
O | GMR | F200010 | PRYSMIAN | CAB015050T | RO2V-CU 5G16 T | 3563033962006 | AA | CABLES ET CONDUITS | A0 | CABLES ENERGIES | A004 | RO2V CUIVRE | S | STOCK |  | 0 | EXONERE | 00,00% | 8544499100 | 00314 | PRYSMIAN |  | ACTIF | O | MTR | METRE | MTR | METRE | 1 | MTR | METRE | 1 | 1 | 1 | MTR | METRE | 1 | MTR | METRE | 1 | MTR | METRE | 1 | N | A | ROT.FORT | 20241001 | 20039671 | RO2V-CU 5G16 T | 9.463 | 1300 | 1300 | 1300 | 0.672 | 973 |  |  | 0 |  |  | 0 | 0 | 0 | 0 | 0 | 0 | 0 | 0 | 0 | 1.85 | 22.1182 | 0 | 0 | 2.2 | 27.0918 | 0 | 0
O | GMR | F200010 | PRYSMIAN | CAB015060T | RO2V-CU 5G25 T | 3563033964000 | AA | CABLES ET CONDUITS | A0 | CABLES ENERGIES | A004 | RO2V CUIVRE | S | STOCK |  | 0 | EXONERE | 00,00% | 8544499100 | 00314 | PRYSMIAN |  | ACTIF | O | MTR | METRE | MTR | METRE | 1 | MTR | METRE | 1 | 1 | 1 | MTR | METRE | 1 | MTR | METRE | 1 | MTR | METRE | 1 | N | A | ROT.FORT | 20241001 | 20043232 | RO2V-CU 5G25 T | 15.4195 | 800 | 800 | 800 | 2.0556 | 1503 |  |  | 0 |  |  | 0 | 0 | 0 | 0 | 0 | 0 | 0 | 0 | 0 | 1.85 | 36.0142 | 0 | 0 | 2.2 | 44.1125 | 0 | 0
O | GMR | F200010 | PRYSMIAN | CAB015070T | RO2V-CU 5G35 T | 3563030320007 | AA | CABLES ET CONDUITS | A0 | CABLES ENERGIES | A004 | RO2V CUIVRE | S | STOCK |  | 0 | EXONERE | 00,00% | 8544499100 | 00314 | PRYSMIAN |  | ACTIF | O | MTR | METRE | MTR | METRE | 1 | MTR | METRE | 1 | 1 | 1 | MTR | METRE | 1 | MTR | METRE | 1 | MTR | METRE | 1 | N | A | ROT.FORT | 20241001 | 20026681 | RO2V-CU 5G35 T | 21.3584 | 500 | 500 | 500 | 2.0556 | 1052 |  |  | 0 |  |  | 0 | 0 | 0 | 0 | 0 | 0 | 0 | 0 | 0 | 1.85 | 49.9326 | 0 | 0 | 2.2 | 61.1607 | 0 | 0
O | GMR | F200010 | PRYSMIAN | CAB016000T | RO2V-CU 7G1,5 T | 3563030323008 | AA | CABLES ET CONDUITS | A0 | CABLES ENERGIES | A004 | RO2V CUIVRE | S | STOCK |  | 0 | EXONERE | 00,00% | 8544499100 | 00314 | PRYSMIAN |  | ACTIF | O | MTR | METRE | MTR | METRE | 1 | MTR | METRE | 1 | 1 | 1 | MTR | METRE | 1 | MTR | METRE | 1 | MTR | METRE | 1 | N | A | ROT.FORT | 20241001 | 20031953 | RO2V-CU 7G1,5 T | 1.8002 | 3000 | 3000 | 3000 | 0.2517 | 564 |  |  | 0 |  |  | 0 | 0 | 0 | 0 | 0 | 0 | 0 | 0 | 0 | 1.85 | 3.8865 | 0 | 0 | 2.2 | 4.7604 | 0 | 0
O | GMR | F200010 | PRYSMIAN | CAB016010T | RO2V-CU 7G2,5 T | 3563030329000 | AA | CABLES ET CONDUITS | A0 | CABLES ENERGIES | A004 | RO2V CUIVRE | S | STOCK |  | 0 | EXONERE | 00,00% | 8544499100 | 00314 | PRYSMIAN |  | ACTIF | O | MTR | METRE | MTR | METRE | 1 | MTR | METRE | 1 | 1 | 1 | MTR | METRE | 1 | MTR | METRE | 1 | MTR | METRE | 1 | N | A | ROT.FORT | 20241001 | 20031955 | RO2V-CU 7G2,5 T | 2.5122 | 3000 | 3000 | 3000 | 0.2517 | 131.5 |  |  | 0 |  |  | 0 | 0 | 0 | 0 | 0 | 0 | 0 | 0 | 0 | 1.85 | 5.8187 | 0 | 0 | 2.2 | 7.1271 | 0 | 0
O | GMR | F200010 | PRYSMIAN | CAB016100T | RO2V-CU 12G1,5 T | 3563030324005 | AA | CABLES ET CONDUITS | A0 | CABLES ENERGIES | A004 | RO2V CUIVRE | S | STOCK |  | 0 | EXONERE | 00,00% | 8544499100 | 00314 | PRYSMIAN |  | ACTIF | O | MTR | METRE | MTR | METRE | 1 | MTR | METRE | 1 | 1 | 1 | MTR | METRE | 1 | MTR | METRE | 1 | MTR | METRE | 1 | N | A | ROT.FORT | 20241001 | 20031954 | RO2V-CU 12G1,5 T | 2.9352 | 3000 | 3000 | 3000 | 0.468 | 930 |  |  | 0 |  |  | 0 | 0 | 0 | 0 | 0 | 0 | 0 | 0 | 0 | 1.85 | 6.3565 | 0 | 0 | 2.2 | 7.7858 | 0 | 0
O | GMR | F200010 | PRYSMIAN | CAB016110T | RO2V-CU 12G2,5 T | 3563030330006 | AA | CABLES ET CONDUITS | A0 | CABLES ENERGIES | A004 | RO2V CUIVRE | S | STOCK |  | 0 | EXONERE | 00,00% | 8544499100 | 00314 | PRYSMIAN |  | ACTIF | O | MTR | METRE | MTR | METRE | 1 | MTR | METRE | 1 | 1 | 1 | MTR | METRE | 1 | MTR | METRE | 1 | MTR | METRE | 1 | N | A | ROT.FORT | 20241001 | 20031956 | RO2V-CU 12G2,5 T | 4.2329 | 2000 | 2000 | 2000 | 0.468 | 220 |  |  | 0 |  |  | 0 | 0 | 0 | 0 | 0 | 0 | 0 | 0 | 0 | 1.85 | 9.8242 | 0 | 0 | 2.2 | 12.0333 | 0 | 0
O | GMR | F200010 | PRYSMIAN | CAB016200T | RO2V-CU 19G1,5 T | 3563030325002 | AA | CABLES ET CONDUITS | A0 | CABLES ENERGIES | A004 | RO2V CUIVRE | S | STOCK |  | 0 | EXONERE | 00,00% | 8544499100 | 00314 | PRYSMIAN | X | EN CDE SPECIALE | O | MTR | METRE | MTR | METRE | 1 | MTR | METRE | 1 | 1 | 1 | MTR | METRE | 1 | MTR | METRE | 1 | MTR | METRE | 1 | N | A | ROT.FORT | 20241001 | 20026682 | RO2V-CU 19G1,5 T | 4.2527 | 500 | 500 | 500 | 0.468 | 217 |  |  | 0 |  |  | 0 | 0 | 0 | 0 | 0 | 0 | 0 | 0 | 0 | 1.85 | 9.8439 | 0 | 0 | 2.2 | 12.0574 | 0 | 0
O | GMR | F200010 | PRYSMIAN | CAB016210T | RO2V-CU 19G2,5 T | 3563030331003 | AA | CABLES ET CONDUITS | A0 | CABLES ENERGIES | A004 | RO2V CUIVRE | S | STOCK |  | 0 | EXONERE | 00,00% | 8544499100 | 00314 | PRYSMIAN |  | ACTIF | O | MTR | METRE | MTR | METRE | 1 | MTR | METRE | 1 | 1 | 1 | MTR | METRE | 1 | MTR | METRE | 1 | MTR | METRE | 1 | N | A | ROT.FORT | 20241001 | 20026685 | RO2V-CU 19G2,5 T | 6.2326 | 500 | 500 | 500 | 0.672 | 314.5 |  |  | 0 |  |  | 0 | 0 | 0 | 0 | 0 | 0 | 0 | 0 | 0 | 1.85 | 14.5184 | 0 | 0 | 2.2 | 17.783 | 0 | 0
O | GMR | F200010 | PRYSMIAN | CAB016400T | RO2V-CU 27G1,5 T | 8434003055101 | AA | CABLES ET CONDUITS | A0 | CABLES ENERGIES | A004 | RO2V CUIVRE | S | STOCK |  | 0 | EXONERE | 00,00% | 8544499100 | 00739 | GENERAL CABLE | X | EN CDE SPECIALE | O | MTR | METRE | MTR | METRE | 1 | MTR | METRE | 1 | 1 | 1 | MTR | METRE | 1 | MTR | METRE | 1 | MTR | METRE | 1 | N | A | ROT.FORT | 20241001 | 20026684 | RO2V-CU 27G1,5 T | 5.9051 | 1 | 1 | 500 | 0.672 | 763 |  |  | 0 |  |  | 0 | 0 | 0 | 0 | 0 | 0 | 0 | 0 | 0 | 1.85 | 13.6965 | 0 | 0 | 2.2 | 16.7763 | 0 | 0
O | GMR | F200010 | PRYSMIAN | CAB016500T | RO2V-CU 37G1,5 T | 8434003055125 | AA | CABLES ET CONDUITS | A0 | CABLES ENERGIES | A004 | RO2V CUIVRE | S | STOCK |  | 0 | EXONERE | 00,00% | 8544499100 | 00739 | GENERAL CABLE |  | ACTIF | O | MTR | METRE | MTR | METRE | 1 | MTR | METRE | 1 | 1 | 1 | MTR | METRE | 1 | MTR | METRE | 1 | MTR | METRE | 1 | N | B | ROT.NORM | 20241001 | 20026752 | RO2V-CU 37G1,5 T | 7.8889 | 1 | 1 | 250 | 0.9504 | 1036 |  |  | 0 |  |  | 0 | 0 | 0 | 0 | 0 | 0 | 0 | 0 | 0 | 1.85 | 18.32 | 0 | 0 | 2.2 | 22.4395 | 0 | 0
O | GMR | F200010 | PRYSMIAN | CAB017365T | RO2V-CU 3X120+70 T | 3563030294001 | AA | CABLES ET CONDUITS | A0 | CABLES ENERGIES | A004 | RO2V CUIVRE | S | STOCK |  | 0 | EXONERE | 00,00% | 8544499100 | 00314 | PRYSMIAN |  | ACTIF | O | MTR | METRE | MTR | METRE | 1 | MTR | METRE | 1 | 1 | 1 | MTR | METRE | 1 | MTR | METRE | 1 | MTR | METRE | 1 | N | A | ROT.FORT | 20241001 | 20031476 | RO2V-CU 3X120+70 T | 51.2723 | 500 | 500 | 500 | 2.9952 | 5796 |  |  | 0 |  |  | 0 | 0 | 0 | 0 | 0 | 0 | 0 | 0 | 0 | 1.85 | 120.1107 | 0 | 0 | 2.2 | 147.1193 | 0 | 0
O | GMR | F200010 | PRYSMIAN | CAB017400T | RO2V-CU 4X1,5 T | 3563033874002 | AA | CABLES ET CONDUITS | A0 | CABLES ENERGIES | A004 | RO2V CUIVRE | S | STOCK |  | 0 | EXONERE | 00,00% | 8544499100 | 00314 | PRYSMIAN |  | ACTIF | O | MTR | METRE | MTR | METRE | 1 | MTR | METRE | 1 | 1 | 1 | MTR | METRE | 1 | MTR | METRE | 1 | MTR | METRE | 1 | N | A | ROT.FORT | 20241001 | 20039013 | RO2V-CU 4X1,5 T | 0.9967 | 4000 | 4000 | 4000 | 0.1782 | 71 |  |  | 0 |  |  | 0 | 0 | 0 | 0 | 0 | 0 | 0 | 0 | 0 | 1.85 | 2.2638 | 0 | 0 | 2.2 | 2.7729 | 0 | 0
O | GMR | F200010 | PRYSMIAN | CAB017410T | RO2V-CU 4X2,5 T | 3563033876006 | AA | CABLES ET CONDUITS | A0 | CABLES ENERGIES | A004 | RO2V CUIVRE | S | STOCK |  | 0 | EXONERE | 00,00% | 8544499100 | 00314 | PRYSMIAN |  | ACTIF | O | MTR | METRE | MTR | METRE | 1 | MTR | METRE | 1 | 1 | 1 | MTR | METRE | 1 | MTR | METRE | 1 | MTR | METRE | 1 | N | A | ROT.FORT | 20241001 | 20039016 | RO2V-CU 4X2,5 T | 1.4709 | 3000 | 3000 | 3000 | 0.1782 | 93 |  |  | 0 |  |  | 0 | 0 | 0 | 0 | 0 | 0 | 0 | 0 | 0 | 1.85 | 3.3648 | 0 | 0 | 2.2 | 4.1215 | 0 | 0
O | GMR | F200010 | PRYSMIAN | CAB017420T | RO2V-CU 4X4 T | 3563033878000 | AA | CABLES ET CONDUITS | A0 | CABLES ENERGIES | A004 | RO2V CUIVRE | S | STOCK |  | 0 | EXONERE | 00,00% | 8544499100 | 00314 | PRYSMIAN |  | ACTIF | O | MTR | METRE | MTR | METRE | 1 | MTR | METRE | 1 | 1 | 1 | MTR | METRE | 1 | MTR | METRE | 1 | MTR | METRE | 1 | N | A | ROT.FORT | 20241001 | 20039019 | RO2V-CU 4X4 T | 2.2165 | 2500 | 2500 | 2500 | 0.2517 | 268 |  |  | 0 |  |  | 0 | 0 | 0 | 0 | 0 | 0 | 0 | 0 | 0 | 1.85 | 5.0905 | 0 | 0 | 2.2 | 6.2352 | 0 | 0
O | GMR | F200010 | PRYSMIAN | CAB017430T | RO2V-CU 4X6 T | 3563033932009 | AA | CABLES ET CONDUITS | A0 | CABLES ENERGIES | A004 | RO2V CUIVRE | S | STOCK |  | 0 | EXONERE | 00,00% | 8544499100 | 00314 | PRYSMIAN |  | ACTIF | O | MTR | METRE | MTR | METRE | 1 | MTR | METRE | 1 | 1 | 1 | MTR | METRE | 1 | MTR | METRE | 1 | MTR | METRE | 1 | N | A | ROT.FORT | 20241001 | 20039640 | RO2V-CU 4X6 T | 3.2784 | 2000 | 2000 | 2000 | 0.2517 | 373 |  |  | 0 |  |  | 0 | 0 | 0 | 0 | 0 | 0 | 0 | 0 | 0 | 1.85 | 7.5888 | 0 | 0 | 2.2 | 9.2953 | 0 | 0
O | GMR | F200010 | PRYSMIAN | CAB017440T | RO2V-CU 4X10 T | 3563033934003 | AA | CABLES ET CONDUITS | A0 | CABLES ENERGIES | A004 | RO2V CUIVRE | S | STOCK |  | 0 | EXONERE | 00,00% | 8544499100 | 00314 | PRYSMIAN |  | ACTIF | O | MTR | METRE | MTR | METRE | 1 | MTR | METRE | 1 | 1 | 1 | MTR | METRE | 1 | MTR | METRE | 1 | MTR | METRE | 1 | N | A | ROT.FORT | 20241001 | 20039642 | RO2V-CU 4X10 T | 5.1876 | 2300 | 2300 | 2300 | 0.468 | 1382.5 |  |  | 0 |  |  | 0 | 0 | 0 | 0 | 0 | 0 | 0 | 0 | 0 | 1.85 | 12.0631 | 0 | 0 | 2.2 | 14.7757 | 0 | 0
O | GMR | F200010 | PRYSMIAN | CAB017450T | RO2V-CU 4X16 T | 3563033936007 | AA | CABLES ET CONDUITS | A0 | CABLES ENERGIES | A004 | RO2V CUIVRE | S | STOCK |  | 0 | EXONERE | 00,00% | 8544499100 | 00314 | PRYSMIAN |  | ACTIF | O | MTR | METRE | MTR | METRE | 1 | MTR | METRE | 1 | 1 | 1 | MTR | METRE | 1 | MTR | METRE | 1 | MTR | METRE | 1 | N | A | ROT.FORT | 20241001 | 20039644 | RO2V-CU 4X16 T | 7.8492 | 1500 | 1500 | 1500 | 0.468 | 806 |  |  | 0 |  |  | 0 | 0 | 0 | 0 | 0 | 0 | 0 | 0 | 0 | 1.85 | 18.3187 | 0 | 0 | 2.2 | 22.4379 | 0 | 0
O | GMR | F200010 | PRYSMIAN | CAB017460T | RO2V-CU 4X25 T | 3563033938001 | AA | CABLES ET CONDUITS | A0 | CABLES ENERGIES | A004 | RO2V CUIVRE | S | STOCK |  | 0 | EXONERE | 00,00% | 8544499100 | 00314 | PRYSMIAN |  | ACTIF | O | MTR | METRE | MTR | METRE | 1 | MTR | METRE | 1 | 1 | 1 | MTR | METRE | 1 | MTR | METRE | 1 | MTR | METRE | 1 | N | A | ROT.FORT | 20241001 | 20039646 | RO2V-CU 4X25 T | 12.4087 | 1000 | 1000 | 1000 | 0.9504 | 1256 |  |  | 0 |  |  | 0 | 0 | 0 | 0 | 0 | 0 | 0 | 0 | 0 | 1.85 | 19.9106 | 0 | 0 | 2.2 | 35.5156 | 0 | 0
O | GMR | F200010 | PRYSMIAN | CAB017470T | RO2V-CU 4X35 T | 3563030285009 | AA | CABLES ET CONDUITS | A0 | CABLES ENERGIES | A004 | RO2V CUIVRE | S | STOCK |  | 0 | EXONERE | 00,00% | 8544499100 | 00314 | PRYSMIAN |  | ACTIF | O | MTR | METRE | MTR | METRE | 1 | MTR | METRE | 1 | 1 | 1 | MTR | METRE | 1 | MTR | METRE | 1 | MTR | METRE | 1 | N | A | ROT.FORT | 20241001 | 20026517 | RO2V-CU 4X35 T | 17.0422 | 500 | 500 | 500 | 2.0556 | 849 |  |  | 0 |  |  | 0 | 0 | 0 | 0 | 0 | 0 | 0 | 0 | 0 | 1.85 | 39.8266 | 0 | 0 | 2.2 | 48.7821 | 0 | 0
O | GMR | F200010 | PRYSMIAN | CAB017480T | RO2V-CU 4X50 T | 3563030286006 | AA | CABLES ET CONDUITS | A0 | CABLES ENERGIES | A004 | RO2V CUIVRE | S | STOCK |  | 0 | EXONERE | 00,00% | 8544499100 | 00314 | PRYSMIAN |  | ACTIF | O | MTR | METRE | MTR | METRE | 1 | MTR | METRE | 1 | 1 | 1 | MTR | METRE | 1 | MTR | METRE | 1 | MTR | METRE | 1 | N | A | ROT.FORT | 20241001 | 20026678 | RO2V-CU 4X50 T | 23.1845 | 500 | 500 | 500 | 2.0556 | 1130 |  |  | 0 |  |  | 0 | 0 | 0 | 0 | 0 | 0 | 0 | 0 | 0 | 1.85 | 54.2159 | 0 | 0 | 2.2 | 66.4071 | 0 | 0
O | GMR | F200010 | PRYSMIAN | CAB017490T | RO2V-CU 4X70 T | 3563030287003 | AA | CABLES ET CONDUITS | A0 | CABLES ENERGIES | A004 | RO2V CUIVRE | S | STOCK |  | 0 | EXONERE | 00,00% | 8544499100 | 00314 | PRYSMIAN |  | ACTIF | O | MTR | METRE | MTR | METRE | 1 | MTR | METRE | 1 | 1 | 1 | MTR | METRE | 1 | MTR | METRE | 1 | MTR | METRE | 1 | N | A | ROT.FORT | 20241001 | 20031926 | RO2V-CU 4X70 T | 33.5054 | 500 | 500 | 500 | 2.0556 | 318 |  |  | 0 |  |  | 0 | 0 | 0 | 0 | 0 | 0 | 0 | 0 | 0 | 1.85 | 78.4359 | 0 | 0 | 2.2 | 96.0734 | 0 | 0
O | GMR | F200010 | PRYSMIAN | CAB017500T | RO2V-CU 4X95 T | 3563030288000 | AA | CABLES ET CONDUITS | A0 | CABLES ENERGIES | A004 | RO2V CUIVRE | S | STOCK |  | 0 | EXONERE | 00,00% | 8544499100 | 00314 | PRYSMIAN |  | ACTIF | O | MTR | METRE | MTR | METRE | 1 | MTR | METRE | 1 | 1 | 1 | MTR | METRE | 1 | MTR | METRE | 1 | MTR | METRE | 1 | N | A | ROT.FORT | 20241001 | 20031927 | RO2V-CU 4X95 T | 45.9678 | 500 | 500 | 500 | 2.5344 | 436 |  |  | 0 |  |  | 0 | 0 | 0 | 0 | 0 | 0 | 0 | 0 | 0 | 1.85 | 107.6601 | 0 | 0 | 2.2 | 131.869 | 0 | 0
O | GMR | F200010 | PRYSMIAN | CAB017675T | RO2V-CU 3X150+70 T | 3563030295008 | AA | CABLES ET CONDUITS | A0 | CABLES ENERGIES | A004 | RO2V CUIVRE | S | STOCK |  | 0 | EXONERE | 00,00% | 8544499100 | 00314 | PRYSMIAN |  | ACTIF | O | MTR | METRE | MTR | METRE | 1 | MTR | METRE | 1 | 1 | 1 | MTR | METRE | 1 | MTR | METRE | 1 | MTR | METRE | 1 | N | A | ROT.FORT | 20241001 | 20031479 | RO2V-CU 3X150+70 T | 63.9326 | 500 | 500 | 500 | 2.9952 | 597 |  |  | 0 |  |  | 0 | 0 | 0 | 0 | 0 | 0 | 0 | 0 | 0 | 1.85 | 149.6601 | 0 | 0 | 2.2 | 177.9742 | 0 | 0
O | GMR | F200010 | PRYSMIAN | CAB018020T | AR2V-AL 1X50 T | 8434003053794 | AA | CABLES ET CONDUITS | A0 | CABLES ENERGIES | A006 | AR2V ALUMINIUM | S | STOCK |  | 0 | EXONERE | 00,00% | 8544499100 | 00739 | GENERAL CABLE |  | ACTIF | O | MTR | METRE | MTR | METRE | 1 | MTR | METRE | 1 | 1 | 1 | MTR | METRE | 1 | MTR | METRE | 1 | MTR | METRE | 1 | N | A | ROT.FORT | 20241001 | 20032332 | AR2V-AL 1X50 T | 1.2771 | 1 | 1 | 50 | 0.2517 | 271 |  |  | 0 |  |  | 0 | 0 | 0 | 0 | 0 | 0 | 0 | 0 | 0 | 1.85 | 3.7802 | 0 | 0 | 2.2 | 4.6303 | 0 | 0
O | GMR | F200010 | PRYSMIAN | CAB018030T | AR2V-AL 1X70 T | 8434003053787 | AA | CABLES ET CONDUITS | A0 | CABLES ENERGIES | A006 | AR2V ALUMINIUM | S | STOCK |  | 0 | EXONERE | 00,00% | 8544499100 | 00739 | GENERAL CABLE |  | ACTIF | O | MTR | METRE | MTR | METRE | 1 | MTR | METRE | 1 | 1 | 1 | MTR | METRE | 1 | MTR | METRE | 1 | MTR | METRE | 1 | N | A | ROT.FORT | 20241001 | 20032337 | AR2V-AL 1X70 T | 1.5978 | 1 | 1 | 50 | 0.468 | 400 |  |  | 0 |  |  | 0 | 0 | 0 | 0 | 0 | 0 | 0 | 0 | 0 | 1.85 | 4.9907 | 0 | 0 | 2.2 | 5.8555 | 0 | 0
O | GMR | F200010 | PRYSMIAN | CAB018040T | AR2V-AL 1X95 T | 8434003053770 | AA | CABLES ET CONDUITS | A0 | CABLES ENERGIES | A006 | AR2V ALUMINIUM | S | STOCK |  | 0 | EXONERE | 00,00% | 8544499100 | 00739 | GENERAL CABLE |  | ACTIF | O | MTR | METRE | MTR | METRE | 1 | MTR | METRE | 1 | 1 | 1 | MTR | METRE | 1 | MTR | METRE | 1 | MTR | METRE | 1 | N | A | ROT.FORT | 20241001 | 20032339 | AR2V-AL 1X95 T | 2.0393 | 1 | 1 | 50 | 0.468 | 491 |  |  | 0 |  |  | 0 | 0 | 0 | 0 | 0 | 0 | 0 | 0 | 0 | 1.85 | 5.9656 | 0 | 0 | 2.2 | 7.3071 | 0 | 0
O | GMR | F200010 | PRYSMIAN | CAB018050T | AR2V-AL 1X120 T | 8434003053763 | AA | CABLES ET CONDUITS | A0 | CABLES ENERGIES | A006 | AR2V ALUMINIUM | S | STOCK |  | 0 | EXONERE | 00,00% | 8544499100 | 00739 | GENERAL CABLE |  | ACTIF | O | MTR | METRE | MTR | METRE | 1 | MTR | METRE | 1 | 1 | 1 | MTR | METRE | 1 | MTR | METRE | 1 | MTR | METRE | 1 | N | A | ROT.FORT | 20241001 | 20032343 | AR2V-AL 1X120 T | 2.4745 | 1 | 1 | 50 | 0.468 | 581 |  |  | 0 |  |  | 0 | 0 | 0 | 0 | 0 | 0 | 0 | 0 | 0 | 1.85 | 7.4199 | 0 | 0 | 2.2 | 9.0884 | 0 | 0
O | GMR | F200010 | PRYSMIAN | CAB018060T | AR2V-AL 1X150 T | 8434003053756 | AA | CABLES ET CONDUITS | A0 | CABLES ENERGIES | A006 | AR2V ALUMINIUM | S | STOCK |  | 0 | EXONERE | 00,00% | 8544499100 | 00739 | GENERAL CABLE |  | ACTIF | O | MTR | METRE | MTR | METRE | 1 | MTR | METRE | 1 | 1 | 1 | MTR | METRE | 1 | MTR | METRE | 1 | MTR | METRE | 1 | N | A | ROT.FORT | 20241001 | 20032346 | AR2V-AL 1X150 T | 3.0306 | 1 | 1 | 50 | 0.672 | 713 |  |  | 0 |  |  | 0 | 0 | 0 | 0 | 0 | 0 | 0 | 0 | 0 | 1.85 | 8.9706 | 0 | 0 | 2.2 | 10.9877 | 0 | 0
O | GMR | F200010 | PRYSMIAN | CAB018070T | AR2V-AL 1X185 T | 8434003053749 | AA | CABLES ET CONDUITS | A0 | CABLES ENERGIES | A006 | AR2V ALUMINIUM | S | STOCK |  | 0 | EXONERE | 00,00% | 8544499100 | 00739 | GENERAL CABLE |  | ACTIF | O | MTR | METRE | MTR | METRE | 1 | MTR | METRE | 1 | 1 | 1 | MTR | METRE | 1 | MTR | METRE | 1 | MTR | METRE | 1 | N | A | ROT.FORT | 20241001 | 20032348 | AR2V-AL 1X185 T | 3.791 | 1 | 1 | 50 | 0.9504 | 929 |  |  | 0 |  |  | 0 | 0 | 0 | 0 | 0 | 0 | 0 | 0 | 0 | 1.85 | 9.7735 | 0 | 0 | 2.2 | 11.9713 | 0 | 0
O | GMR | F200010 | PRYSMIAN | CAB018080T | AR2V-AL 1X240 T | 3563030352008 | AA | CABLES ET CONDUITS | A0 | CABLES ENERGIES | A006 | AR2V ALUMINIUM | S | STOCK |  | 0 | EXONERE | 00,00% | 8544499100 | 00314 | PRYSMIAN |  | ACTIF | O | MTR | METRE | MTR | METRE | 1 | MTR | METRE | 1 | 1 | 1 | MTR | METRE | 1 | MTR | METRE | 1 | MTR | METRE | 1 | N | A | ROT.FORT | 20241001 | 20032352 | AR2V-AL 1X240 T | 4.6623 | 50 | 50 | 50 | 2.0556 | 1311 |  |  | 0 |  |  | 0 | 0 | 0 | 0 | 0 | 0 | 0 | 0 | 0 | 1.85 | 12.9343 | 0 | 0 | 2.2 | 15.8427 | 0 | 0
O | GMR | F200010 | PRYSMIAN | CAB018090T | AR2V-AL 1X300 T | 8434003053725 | AA | CABLES ET CONDUITS | A0 | CABLES ENERGIES | A006 | AR2V ALUMINIUM | S | STOCK |  | 0 | EXONERE | 00,00% | 8544499100 | 00739 | GENERAL CABLE |  | ACTIF | O | MTR | METRE | MTR | METRE | 1 | MTR | METRE | 1 | 1 | 1 | MTR | METRE | 1 | MTR | METRE | 1 | MTR | METRE | 1 | N | A | ROT.FORT | 20241001 | 20032353 | AR2V-AL 1X300 T | 5.9375 | 1 | 1 | 50 | 2.0556 | 1524 |  |  | 0 |  |  | 0 | 0 | 0 | 0 | 0 | 0 | 0 | 0 | 0 | 1.85 | 17.0364 | 0 | 0 | 2.2 | 20.8673 | 0 | 0
O | GMR | F200010 | PRYSMIAN | CAB021010T | AR2V-ENERGY 4-AL 4X35 T | 8434003096838 | AA | CABLES ET CONDUITS | A0 | CABLES ENERGIES | A006 | AR2V ALUMINIUM | S | STOCK |  | 0 | EXONERE | 00,00% | 8544499100 | 00739 | GENERAL CABLE |  | ACTIF | O | MTR | METRE | MTR | METRE | 1 | MTR | METRE | 1 | 1 | 1 | MTR | METRE | 1 | MTR | METRE | 1 | MTR | METRE | 1 | N | A | ROT.FORT | 20241001 | 20325134 | AR2V-ENERGY 4-AL 4X35 T | 4.952 | 1 | 1 | 50 | 2.0556 | 1081 |  |  | 0 |  |  | 0 | 0 | 0 | 0 | 0 | 0 | 0 | 0 | 0 | 1.85 | 0 | 0 | 0 | 2.2 | 0 | 0 | 0
O | GMR | F200010 | PRYSMIAN | CAB021020T | AR2V-ENERGY 4-AL 4X50 T | 8434003096845 | AA | CABLES ET CONDUITS | A0 | CABLES ENERGIES | A006 | AR2V ALUMINIUM | S | STOCK |  | 0 | EXONERE | 00,00% | 8544499100 | 00739 | GENERAL CABLE |  | ACTIF | O | MTR | METRE | MTR | METRE | 1 | MTR | METRE | 1 | 1 | 1 | MTR | METRE | 1 | MTR | METRE | 1 | MTR | METRE | 1 | N | A | ROT.FORT | 20241001 | 20325135 | AR2V-ENERGY 4-AL 4X50 T | 6.0971 | 1 | 1 | 50 | 2.0556 | 1283 |  |  | 0 |  |  | 0 | 0 | 0 | 0 | 0 | 0 | 0 | 0 | 0 | 1.85 | 0 | 0 | 0 | 2.2 | 0 | 0 | 0
O | GMR | F200010 | PRYSMIAN | CAB021030T | AR2V-ENERGY 4-AL 4X70 T | 8434003096852 | AA | CABLES ET CONDUITS | A0 | CABLES ENERGIES | A006 | AR2V ALUMINIUM | S | STOCK |  | 0 | EXONERE | 00,00% | 8544499100 | 00739 | GENERAL CABLE |  | ACTIF | O | MTR | METRE | MTR | METRE | 1 | MTR | METRE | 1 | 1 | 1 | MTR | METRE | 1 | MTR | METRE | 1 | MTR | METRE | 1 | N | A | ROT.FORT | 20241001 | 20325136 | AR2V-ENERGY 4-AL 4X70 T | 7.7255 | 1 | 1 | 50 | 2.5344 | 1681 |  |  | 0 |  |  | 0 | 0 | 0 | 0 | 0 | 0 | 0 | 0 | 0 | 1.85 | 0 | 0 | 0 | 2.2 | 0 | 0 | 0
O | GMR | F200010 | PRYSMIAN | CAB021040T | AR2V-ENERGY 4-AL 4X95 T | 8434003096869 | AA | CABLES ET CONDUITS | A0 | CABLES ENERGIES | A006 | AR2V ALUMINIUM | S | STOCK |  | 0 | EXONERE | 00,00% | 8544499100 | 00739 | GENERAL CABLE |  | ACTIF | O | MTR | METRE | MTR | METRE | 1 | MTR | METRE | 1 | 1 | 1 | MTR | METRE | 1 | MTR | METRE | 1 | MTR | METRE | 1 | N | A | ROT.FORT | 20241001 | 20325137 | AR2V-ENERGY 4-AL 4X95 T | 9.4606 | 1 | 1 | 50 | 2.5344 | 2031 |  |  | 0 |  |  | 0 | 0 | 0 | 0 | 0 | 0 | 0 | 0 | 0 | 1.85 | 23.94 | 0 | 0 | 2.2 | 28.47 | 0 | 0
O | GMR | F200010 | PRYSMIAN | CAB021050T | AR2V-ENERGY 4-AL 4X120 T | 8434003071248 | AA | CABLES ET CONDUITS | A0 | CABLES ENERGIES | A006 | AR2V ALUMINIUM | S | STOCK |  | 0 | EXONERE | 00,00% | 8544499100 | 00739 | GENERAL CABLE |  | ACTIF | O | MTR | METRE | MTR | METRE | 1 | MTR | METRE | 1 | 1 | 1 | MTR | METRE | 1 | MTR | METRE | 1 | MTR | METRE | 1 | N | A | ROT.FORT | 20241001 | 20325138 | AR2V-ENERGY 4-AL 4X120 T | 11.0254 | 1 | 1 | 50 | 2.9952 | 2655 |  |  | 0 |  |  | 0 | 0 | 0 | 0 | 0 | 0 | 0 | 0 | 0 | 1.85 | 0 | 0 | 0 | 2.2 | 0 | 0 | 0
O | GMR | F200010 | PRYSMIAN | CAB021060T | AR2V-ENERGY 4-AL 4X150 T | 8434003071255 | AA | CABLES ET CONDUITS | A0 | CABLES ENERGIES | A006 | AR2V ALUMINIUM | S | STOCK |  | 0 | EXONERE | 00,00% | 8544499100 | 00739 | GENERAL CABLE |  | ACTIF | O | MTR | METRE | MTR | METRE | 1 | MTR | METRE | 1 | 1 | 1 | MTR | METRE | 1 | MTR | METRE | 1 | MTR | METRE | 1 | N | A | ROT.FORT | 20241001 | 20325139 | AR2V-ENERGY 4-AL 4X150 T | 13.3608 | 1 | 1 | 50 | 2.9952 | 3046 |  |  | 0 |  |  | 0 | 0 | 0 | 0 | 0 | 0 | 0 | 0 | 0 | 1.85 | 0 | 0 | 0 | 2.2 | 0 | 0 | 0
O | GMR | F200010 | PRYSMIAN | CAB021070T | AR2V-ENERGY 4-AL 4X185 T | 8434003071262 | AA | CABLES ET CONDUITS | A0 | CABLES ENERGIES | A006 | AR2V ALUMINIUM | S | STOCK |  | 0 | EXONERE | 00,00% | 8544499100 | 00739 | GENERAL CABLE |  | ACTIF | O | MTR | METRE | MTR | METRE | 1 | MTR | METRE | 1 | 1 | 1 | MTR | METRE | 1 | MTR | METRE | 1 | MTR | METRE | 1 | N | A | ROT.FORT | 20241001 | 20325140 | AR2V-ENERGY 4-AL 4X185 T | 17.2526 | 1 | 1 | 50 | 2.9952 | 3556 |  |  | 0 |  |  | 0 | 0 | 0 | 0 | 0 | 0 | 0 | 0 | 0 | 1.85 | 0 | 0 | 0 | 2.2 | 0 | 0 | 0
O | GMR | F200010 | PRYSMIAN | CAB021080T | AR2V-ENERGY 4-AL 4X240 T | 8434003071279 | AA | CABLES ET CONDUITS | A0 | CABLES ENERGIES | A006 | AR2V ALUMINIUM | S | STOCK |  | 0 | EXONERE | 00,00% | 8544499100 | 00739 | GENERAL CABLE |  | ACTIF | O | MTR | METRE | MTR | METRE | 1 | MTR | METRE | 1 | 1 | 1 | MTR | METRE | 1 | MTR | METRE | 1 | MTR | METRE | 1 | N | A | ROT.FORT | 20241001 | 20325141 | AR2V-ENERGY 4-AL 4X240 T | 20.7486 | 1 | 1 | 50 | 2.9952 | 4269 |  |  | 0 |  |  | 0 | 0 | 0 | 0 | 0 | 0 | 0 | 0 | 0 | 1.85 | 49.321 | 0 | 0 | 2.2 | 58.652 | 0 | 0
O | GMR | F200010 | PRYSMIAN | CAB021090T | AR2V-ENERGY 4-AL 4X300 T | 8434003089298 | AA | CABLES ET CONDUITS | A0 | CABLES ENERGIES | A006 | AR2V ALUMINIUM | S | STOCK |  | 0 | EXONERE | 00,00% | 8544499100 | 00739 | GENERAL CABLE |  | ACTIF | O | MTR | METRE | MTR | METRE | 1 | MTR | METRE | 1 | 1 | 1 | MTR | METRE | 1 | MTR | METRE | 1 | MTR | METRE | 1 | N | A | ROT.FORT | 20241001 | 20325142 | AR2V-ENERGY 4-AL 4X300 T | 25.0651 | 1 | 1 | 50 | 2.9952 | 5126 |  |  | 0 |  |  | 0 | 0 | 0 | 0 | 0 | 0 | 0 | 0 | 0 | 1.85 | 0 | 0 | 0 | 2.2 | 0 | 0 | 0
O | GMR | F200010 | PRYSMIAN | CAB022040T | AR2V-XPC32-321 4X95 T | 3563030370002 | AA | CABLES ET CONDUITS | A0 | CABLES ENERGIES | A006 | AR2V ALUMINIUM | S | STOCK |  | 0 | EXONERE | 00,00% | 8544499100 | 00314 | PRYSMIAN |  | ACTIF | N | MTR | METRE | MTR | METRE | 1 | MTR | METRE | 1 | 1 | 1 | MTR | METRE | 1 | MTR | METRE | 1 | MTR | METRE | 1 | N | A | ROT.FORT | 20241025 | 20031977 | U-1000 AR2V 4X95 | 32.0066 | 50 | 50 | 50 | 2.5344 | 2496 |  |  | 0 |  |  | 0 | 0 | 0 | 0 | 0 | 0 | 0 | 0 | 0 | 1.85 | 0 | 0 | 0 | 2.2 | 0 | 0 | 0
O | GMR | F200010 | PRYSMIAN | CAB031026T | HO7RN-F 1X50 T | 3563030475004 | AA | CABLES ET CONDUITS | A0 | CABLES ENERGIES | A005 | H07RNF - H05RRF | S | STOCK |  | 0 | EXONERE | 00,00% | 8544499100 | 00314 | PRYSMIAN | X | EN CDE SPECIALE | O | MTR | METRE | MTR | METRE | 1 | MTR | METRE | 1 | 1 | 1 | MTR | METRE | 1 | MTR | METRE | 1 | MTR | METRE | 1 | N | B | ROT.NORM | 20241001 | 20031861 | HO7RN-F 1X50 T | 6.875 | 500 | 500 | 500 | 0.468 | 769 |  |  | 0 |  |  | 0 | 0 | 0 | 0 | 0 | 0 | 0 | 0 | 0 | 1.85 | 10.4118 | 0 | 0 | 2.2 | 14.523 | 0 | 0
O | GMR | F200010 | PRYSMIAN | CAB031027T | HO7RN-F 1X70 T | 3563030476001 | AA | CABLES ET CONDUITS | A0 | CABLES ENERGIES | A005 | H07RNF - H05RRF | S | STOCK |  | 0 | EXONERE | 00,00% | 8544499100 | 00314 | PRYSMIAN | X | EN CDE SPECIALE | O | MTR | METRE | MTR | METRE | 1 | MTR | METRE | 1 | 1 | 1 | MTR | METRE | 1 | MTR | METRE | 1 | MTR | METRE | 1 | N | B | ROT.NORM | 20241001 | 20031862 | HO7RN-F 1X70 T | 9.4671 | 500 | 500 | 500 | 0.672 | 1014 |  |  | 0 |  |  | 0 | 0 | 0 | 0 | 0 | 0 | 0 | 0 | 0 | 1.85 | 15.4073 | 0 | 0 | 2.2 | 19.9851 | 0 | 0
O | GMR | F200010 | PRYSMIAN | CAB031028T | HO7RN-F 1X95 T | 3563030477008 | AA | CABLES ET CONDUITS | A0 | CABLES ENERGIES | A005 | H07RNF - H05RRF | S | STOCK |  | 0 | EXONERE | 00,00% | 8544499100 | 00314 | PRYSMIAN | X | EN CDE SPECIALE | O | MTR | METRE | MTR | METRE | 1 | MTR | METRE | 1 | 1 | 1 | MTR | METRE | 1 | MTR | METRE | 1 | MTR | METRE | 1 | N | B | ROT.NORM | 20241001 | 20031863 | HO7RN-F 1X95 T | 12.4064 | 500 | 500 | 500 | 0.9504 | 1357 |  |  | 0 |  |  | 0 | 0 | 0 | 0 | 0 | 0 | 0 | 0 | 0 | 1.85 | 28.2653 | 0 | 0 | 2.2 | 26.4195 | 0 | 0
O | GMR | F200010 | PRYSMIAN | CAB031030T | HO7RN-F 1X120 T | 3563030478005 | AA | CABLES ET CONDUITS | A0 | CABLES ENERGIES | A005 | H07RNF - H05RRF | S | STOCK |  | 0 | EXONERE | 00,00% | 8544499100 | 00314 | PRYSMIAN | X | EN CDE SPECIALE | O | MTR | METRE | MTR | METRE | 1 | MTR | METRE | 1 | 1 | 1 | MTR | METRE | 1 | MTR | METRE | 1 | MTR | METRE | 1 | N | B | ROT.NORM | 20241001 | 20031864 | HO7RN-F 1X120 T | 15.7945 | 500 | 500 | 500 | 0.9504 | 1645 |  |  | 0 |  |  | 0 | 0 | 0 | 0 | 0 | 0 | 0 | 0 | 0 | 1.85 | 24.087 | 0 | 0 | 2.2 | 33.5812 | 0 | 0
O | GMR | F200010 | PRYSMIAN | CAB031040T | HO7RN-F 1X150 T | 3563030479002 | AA | CABLES ET CONDUITS | A0 | CABLES ENERGIES | A005 | H07RNF - H05RRF | S | STOCK |  | 0 | EXONERE | 00,00% | 8544499100 | 00314 | PRYSMIAN | X | EN CDE SPECIALE | O | MTR | METRE | MTR | METRE | 1 | MTR | METRE | 1 | 1 | 1 | MTR | METRE | 1 | MTR | METRE | 1 | MTR | METRE | 1 | N | B | ROT.NORM | 20241001 | 20031865 | HO7RN-F 1X150 T | 19.2407 | 500 | 500 | 500 | 2.0556 | 2189 |  |  | 0 |  |  | 0 | 0 | 0 | 0 | 0 | 0 | 0 | 0 | 0 | 1.85 | 39.7824 | 0 | 0 | 2.2 | 40.994 | 0 | 0
O | GMR | F200010 | PRYSMIAN | CAB031060T | HO7RN-F 1X240 T | 3563030481005 | AA | CABLES ET CONDUITS | A0 | CABLES ENERGIES | A005 | H07RNF - H05RRF | S | STOCK |  | 0 | EXONERE | 00,00% | 8544499100 | 00314 | PRYSMIAN | X | EN CDE SPECIALE | O | MTR | METRE | MTR | METRE | 1 | MTR | METRE | 1 | 1 | 1 | MTR | METRE | 1 | MTR | METRE | 1 | MTR | METRE | 1 | N | B | ROT.NORM | 20241001 | 20031867 | HO7RN-F 1X240 T | 30.4647 | 500 | 500 | 500 | 2.0556 | 3146 |  |  | 0 |  |  | 0 | 0 | 0 | 0 | 0 | 0 | 0 | 0 | 0 | 1.85 | 48.6985 | 0 | 0 | 2.2 | 64.7355 | 0 | 0
O | GMR | F200010 | PRYSMIAN | CAB032010T | HO7RN-F 2X1,5 T | 3563030484006 | AA | CABLES ET CONDUITS | A0 | CABLES ENERGIES | A005 | H07RNF - H05RRF | S | STOCK |  | 0 | EXONERE | 00,00% | 8544499100 | 00314 | PRYSMIAN |  | ACTIF | O | MTR | METRE | MTR | METRE | 1 | MTR | METRE | 1 | 1 | 1 | MTR | METRE | 1 | MTR | METRE | 1 | MTR | METRE | 1 | N | A | ROT.FORT | 20241001 | 20031869 | HO7RN-F 2X1,5 T | 0.8856 | 5000 | 5000 | 5000 | 0.1782 | 135 |  |  | 0 |  |  | 0 | 0 | 0 | 0 | 0 | 0 | 0 | 0 | 0 | 1.85 | 1.9785 | 0 | 0 | 2.2 | 2.4234 | 0 | 0
O | GMR | F200010 | PRYSMIAN | CAB032030T | HO7RN-F 2X4 T | 3563030486000 | AA | CABLES ET CONDUITS | A0 | CABLES ENERGIES | A005 | H07RNF - H05RRF | S | STOCK |  | 0 | EXONERE | 00,00% | 8544499100 | 00314 | PRYSMIAN |  | ACTIF | O | MTR | METRE | MTR | METRE | 1 | MTR | METRE | 1 | 1 | 1 | MTR | METRE | 1 | MTR | METRE | 1 | MTR | METRE | 1 | N | A | ROT.FORT | 20241001 | 20031872 | HO7RN-F 2X4 T | 1.7045 | 500 | 500 | 500 | 0.2517 | 278 |  |  | 0 |  |  | 0 | 0 | 0 | 0 | 0 | 0 | 0 | 0 | 0 | 1.85 | 2.5455 | 0 | 0 | 2.2 | 3.2973 | 0 | 0
O | GMR | F200010 | PRYSMIAN | CAB033010T | HO7RN-F 3G1,5 T | 3563030491004 | AA | CABLES ET CONDUITS | A0 | CABLES ENERGIES | A005 | H07RNF - H05RRF | S | STOCK |  | 0 | EXONERE | 00,00% | 8544499100 | 00314 | PRYSMIAN |  | ACTIF | O | MTR | METRE | MTR | METRE | 1 | MTR | METRE | 1 | 1 | 1 | MTR | METRE | 1 | MTR | METRE | 1 | MTR | METRE | 1 | N | A | ROT.FORT | 20241001 | 20031877 | HO7RN-F 3G1,5 T | 1.0513 | 5000 | 5000 | 5000 | 0.1782 | 160 |  |  | 0 |  |  | 0 | 0 | 0 | 0 | 0 | 0 | 0 | 0 | 0 | 1.85 | 1.9117 | 0 | 0 | 2.2 | 2.8888 | 0 | 0
O | GMR | F200010 | PRYSMIAN | CAB033020T | HO7RN-F 3G2,5 T | 3563030493008 | AA | CABLES ET CONDUITS | A0 | CABLES ENERGIES | A005 | H07RNF - H05RRF | S | STOCK |  | 0 | EXONERE | 00,00% | 8544499100 | 00314 | PRYSMIAN |  | ACTIF | O | MTR | METRE | MTR | METRE | 1 | MTR | METRE | 1 | 1 | 1 | MTR | METRE | 1 | MTR | METRE | 1 | MTR | METRE | 1 | N | A | ROT.FORT | 20241001 | 20031886 | HO7RN-F 3G2,5 T | 1.5592 | 3000 | 3000 | 3000 | 0.2517 | 254 |  |  | 0 |  |  | 0 | 0 | 0 | 0 | 0 | 0 | 0 | 0 | 0 | 1.85 | 3.5097 | 0 | 0 | 2.2 | 4.2989 | 0 | 0
O | GMR | F200010 | PRYSMIAN | CAB033030T | HO7RN-F 3G4 T | 3563030494005 | AA | CABLES ET CONDUITS | A0 | CABLES ENERGIES | A005 | H07RNF - H05RRF | S | STOCK |  | 0 | EXONERE | 00,00% | 8544499100 | 00314 | PRYSMIAN |  | ACTIF | O | MTR | METRE | MTR | METRE | 1 | MTR | METRE | 1 | 1 | 1 | MTR | METRE | 1 | MTR | METRE | 1 | MTR | METRE | 1 | N | A | ROT.FORT | 20241001 | 20031913 | HO7RN-F 3G4 T | 2.2305 | 500 | 500 | 500 | 0.2517 | 329 |  |  | 0 |  |  | 0 | 0 | 0 | 0 | 0 | 0 | 0 | 0 | 0 | 1.85 | 5.0442 | 0 | 0 | 2.2 | 6.1784 | 0 | 0
O | GMR | F200010 | PRYSMIAN | CAB033040T | HO7RN-F 3G6 T | 3563030495002 | AA | CABLES ET CONDUITS | A0 | CABLES ENERGIES | A005 | H07RNF - H05RRF | S | STOCK |  | 0 | EXONERE | 00,00% | 8544499100 | 00314 | PRYSMIAN |  | ACTIF | O | MTR | METRE | MTR | METRE | 1 | MTR | METRE | 1 | 1 | 1 | MTR | METRE | 1 | MTR | METRE | 1 | MTR | METRE | 1 | N | A | ROT.FORT | 20241001 | 20031914 | HO7RN-F 3G6 T | 3.1597 | 500 | 500 | 500 | 0.468 | 480 |  |  | 0 |  |  | 0 | 0 | 0 | 0 | 0 | 0 | 0 | 0 | 0 | 1.85 | 7.1657 | 0 | 0 | 2.2 | 8.777 | 0 | 0
O | GMR | F200010 | PRYSMIAN | CAB033050T | HO7RN-F 3G10 T | 3563030496009 | AA | CABLES ET CONDUITS | A0 | CABLES ENERGIES | A005 | H07RNF - H05RRF | S | STOCK |  | 0 | EXONERE | 00,00% | 8544499100 | 00314 | PRYSMIAN |  | ACTIF | O | MTR | METRE | MTR | METRE | 1 | MTR | METRE | 1 | 1 | 1 | MTR | METRE | 1 | MTR | METRE | 1 | MTR | METRE | 1 | N | A | ROT.FORT | 20241001 | 20031915 | HO7RN-F 3G10 T | 5.6977 | 500 | 500 | 500 | 0.9504 | 909 |  |  | 0 |  |  | 0 | 0 | 0 | 0 | 0 | 0 | 0 | 0 | 0 | 1.85 | 12.8934 | 0 | 0 | 2.2 | 15.7926 | 0 | 0
O | GMR | F200010 | PRYSMIAN | CAB033060T | HO7RN-F 3G16 T | 3563030497006 | AA | CABLES ET CONDUITS | A0 | CABLES ENERGIES | A005 | H07RNF - H05RRF | S | STOCK |  | 0 | EXONERE | 00,00% | 8544499100 | 00314 | PRYSMIAN | X | EN CDE SPECIALE | O | MTR | METRE | MTR | METRE | 1 | MTR | METRE | 1 | 1 | 1 | MTR | METRE | 1 | MTR | METRE | 1 | MTR | METRE | 1 | N | A | ROT.FORT | 20241001 | 20031882 | HO7RN-F 3G16 T | 8.2433 | 500 | 500 | 500 | 0.9504 | 1146 |  |  | 0 |  |  | 0 | 0 | 0 | 0 | 0 | 0 | 0 | 0 | 0 | 1.85 | 18.7518 | 0 | 0 | 2.2 | 22.9684 | 0 | 0
O | GMR | F200010 | PRYSMIAN | CAB034010T | HO7RN-F 4G2,5 T | 3563030504001 | AA | CABLES ET CONDUITS | A0 | CABLES ENERGIES | A005 | H07RNF - H05RRF | S | STOCK |  | 0 | EXONERE | 00,00% | 8544499100 | 00314 | PRYSMIAN |  | ACTIF | O | MTR | METRE | MTR | METRE | 1 | MTR | METRE | 1 | 1 | 1 | MTR | METRE | 1 | MTR | METRE | 1 | MTR | METRE | 1 | N | A | ROT.FORT | 20241001 | 20031900 | HO7RN-F 4G2,5 T | 2.0141 | 2000 | 2000 | 2000 | 0.2517 | 296 |  |  | 0 |  |  | 0 | 0 | 0 | 0 | 0 | 0 | 0 | 0 | 0 | 1.85 | 4.5451 | 0 | 0 | 2.2 | 5.5671 | 0 | 0
O | GMR | F200010 | PRYSMIAN | CAB034020T | HO7RN-F 4G4 T | 3563030505008 | AA | CABLES ET CONDUITS | A0 | CABLES ENERGIES | A005 | H07RNF - H05RRF | S | STOCK |  | 0 | EXONERE | 00,00% | 8544499100 | 00314 | PRYSMIAN |  | ACTIF | O | MTR | METRE | MTR | METRE | 1 | MTR | METRE | 1 | 1 | 1 | MTR | METRE | 1 | MTR | METRE | 1 | MTR | METRE | 1 | N | B | ROT.NORM | 20241001 | 20031901 | HO7RN-F 4G4 T | 2.7961 | 500 | 500 | 500 | 0.468 | 442 |  |  | 0 |  |  | 0 | 0 | 0 | 0 | 0 | 0 | 0 | 0 | 0 | 1.85 | 6.3407 | 0 | 0 | 2.2 | 7.7665 | 0 | 0
O | GMR | F200010 | PRYSMIAN | CAB034030T | HO7RN-F 4G6 T | 3563030506005 | AA | CABLES ET CONDUITS | A0 | CABLES ENERGIES | A005 | H07RNF - H05RRF | S | STOCK |  | 0 | EXONERE | 00,00% | 8544499100 | 00314 | PRYSMIAN |  | ACTIF | O | MTR | METRE | MTR | METRE | 1 | MTR | METRE | 1 | 1 | 1 | MTR | METRE | 1 | MTR | METRE | 1 | MTR | METRE | 1 | N | A | ROT.FORT | 20241001 | 20031902 | HO7RN-F 4G6 T | 4.0989 | 500 | 500 | 500 | 0.468 | 598 |  |  | 0 |  |  | 0 | 0 | 0 | 0 | 0 | 0 | 0 | 0 | 0 | 1.85 | 9.2995 | 0 | 0 | 2.2 | 11.3906 | 0 | 0
O | GMR | F200010 | PRYSMIAN | CAB034040T | HO7RN-F 4G10 T | 3563030507002 | AA | CABLES ET CONDUITS | A0 | CABLES ENERGIES | A005 | H07RNF - H05RRF | S | STOCK |  | 0 | EXONERE | 00,00% | 8544499100 | 00314 | PRYSMIAN |  | ACTIF | O | MTR | METRE | MTR | METRE | 1 | MTR | METRE | 1 | 1 | 1 | MTR | METRE | 1 | MTR | METRE | 1 | MTR | METRE | 1 | N | A | ROT.FORT | 20241001 | 20031903 | HO7RN-F 4G10 T | 6.7092 | 500 | 500 | 500 | 0.9504 | 1026 |  |  | 0 |  |  | 0 | 0 | 0 | 0 | 0 | 0 | 0 | 0 | 0 | 1.85 | 15.2467 | 0 | 0 | 2.2 | 18.6751 | 0 | 0
O | GMR | F200010 | PRYSMIAN | CAB034050T | HO7RN-F 4G16 T | 3563030508009 | AA | CABLES ET CONDUITS | A0 | CABLES ENERGIES | A005 | H07RNF - H05RRF | S | STOCK |  | 0 | EXONERE | 00,00% | 8544499100 | 00314 | PRYSMIAN |  | ACTIF | O | MTR | METRE | MTR | METRE | 1 | MTR | METRE | 1 | 1 | 1 | MTR | METRE | 1 | MTR | METRE | 1 | MTR | METRE | 1 | N | B | ROT.NORM | 20241001 | 20026753 | HO7RN-F 4G16 T | 10.4001 | 500 | 500 | 500 | 2.0556 | 1578 |  |  | 0 |  |  | 0 | 0 | 0 | 0 | 0 | 0 | 0 | 0 | 0 | 1.85 | 23.7183 | 0 | 0 | 2.2 | 29.0517 | 0 | 0
O | GMR | F200010 | PRYSMIAN | CAB035000T | HO7RN-F 5G1,5 T | 3563030515007 | AA | CABLES ET CONDUITS | A0 | CABLES ENERGIES | A005 | H07RNF - H05RRF | S | STOCK |  | 0 | EXONERE | 00,00% | 8544499100 | 00314 | PRYSMIAN |  | ACTIF | O | MTR | METRE | MTR | METRE | 1 | MTR | METRE | 1 | 1 | 1 | MTR | METRE | 1 | MTR | METRE | 1 | MTR | METRE | 1 | N | B | ROT.NORM | 20241001 | 20031904 | HO7RN-F 5G1,5 T | 1.6992 | 3000 | 3000 | 3000 | 0.2517 | 263 |  |  | 0 |  |  | 0 | 0 | 0 | 0 | 0 | 0 | 0 | 0 | 0 | 1.85 | 3.8203 | 0 | 0 | 2.2 | 4.6793 | 0 | 0
O | GMR | F200010 | PRYSMIAN | CAB035010T | HO7RN-F 5G2,5 T | 3563030516004 | AA | CABLES ET CONDUITS | A0 | CABLES ENERGIES | A005 | H07RNF - H05RRF | S | STOCK |  | 0 | EXONERE | 00,00% | 8544499100 | 00314 | PRYSMIAN |  | ACTIF | O | MTR | METRE | MTR | METRE | 1 | MTR | METRE | 1 | 1 | 1 | MTR | METRE | 1 | MTR | METRE | 1 | MTR | METRE | 1 | N | B | ROT.NORM | 20241001 | 20031905 | HO7RN-F 5G2,5 T | 2.5097 | 2000 | 2000 | 2000 | 0.2517 | 353 |  |  | 0 |  |  | 0 | 0 | 0 | 0 | 0 | 0 | 0 | 0 | 0 | 1.85 | 5.6643 | 0 | 0 | 2.2 | 6.938 | 0 | 0
O | GMR | F200010 | PRYSMIAN | CAB035020T | HO7RN-F 5G4 T | 3563030517001 | AA | CABLES ET CONDUITS | A0 | CABLES ENERGIES | A005 | H07RNF - H05RRF | S | STOCK |  | 0 | EXONERE | 00,00% | 8544499100 | 00314 | PRYSMIAN |  | ACTIF | O | MTR | METRE | MTR | METRE | 1 | MTR | METRE | 1 | 1 | 1 | MTR | METRE | 1 | MTR | METRE | 1 | MTR | METRE | 1 | N | B | ROT.NORM | 20241001 | 20031906 | HO7RN-F 5G4 T | 3.5944 | 500 | 500 | 500 | 0.468 | 536 |  |  | 0 |  |  | 0 | 0 | 0 | 0 | 0 | 0 | 0 | 0 | 0 | 1.85 | 8.1428 | 0 | 0 | 2.2 | 9.9739 | 0 | 0
O | GMR | F200010 | PRYSMIAN | CAB035030T | HO7RN-F 5G6 T | 3563030518008 | AA | CABLES ET CONDUITS | A0 | CABLES ENERGIES | A005 | H07RNF - H05RRF | S | STOCK |  | 0 | EXONERE | 00,00% | 8544499100 | 00314 | PRYSMIAN |  | ACTIF | O | MTR | METRE | MTR | METRE | 1 | MTR | METRE | 1 | 1 | 1 | MTR | METRE | 1 | MTR | METRE | 1 | MTR | METRE | 1 | N | B | ROT.NORM | 20241001 | 20031907 | HO7RN-F 5G6 T | 5.2094 | 500 | 500 | 500 | 0.672 | 715 |  |  | 0 |  |  | 0 | 0 | 0 | 0 | 0 | 0 | 0 | 0 | 0 | 1.85 | 11.8408 | 0 | 0 | 2.2 | 14.5034 | 0 | 0
O | GMR | F200010 | PRYSMIAN | CAB035040T | HO7RN-F 5G10 T | 3563030519005 | AA | CABLES ET CONDUITS | A0 | CABLES ENERGIES | A005 | H07RNF - H05RRF | S | STOCK |  | 0 | EXONERE | 00,00% | 8544499100 | 00314 | PRYSMIAN |  | ACTIF | O | MTR | METRE | MTR | METRE | 1 | MTR | METRE | 1 | 1 | 1 | MTR | METRE | 1 | MTR | METRE | 1 | MTR | METRE | 1 | N | B | ROT.NORM | 20241001 | 20031908 | HO7RN-F 5G10 T | 8.3994 | 500 | 500 | 500 | 2.0556 | 1462 |  |  | 0 |  |  | 0 | 0 | 0 | 0 | 0 | 0 | 0 | 0 | 0 | 1.85 | 19.0758 | 0 | 0 | 2.2 | 23.3653 | 0 | 0
O | GMR | F200010 | PRYSMIAN | CAB035050T | HO7RN-F 5G16 T | 3563030520001 | AA | CABLES ET CONDUITS | A0 | CABLES ENERGIES | A005 | H07RNF - H05RRF | S | STOCK |  | 0 | EXONERE | 00,00% | 8544499100 | 00314 | PRYSMIAN |  | ACTIF | O | MTR | METRE | MTR | METRE | 1 | MTR | METRE | 1 | 1 | 1 | MTR | METRE | 1 | MTR | METRE | 1 | MTR | METRE | 1 | N | A | ROT.FORT | 20241001 | 20031782 | HO7RN-F 5G16 T | 12.0288 | 500 | 500 | 500 | 2.0556 | 1828 |  |  | 0 |  |  | 0 | 0 | 0 | 0 | 0 | 0 | 0 | 0 | 0 | 1.85 | 27.4799 | 0 | 0 | 2.2 | 33.6591 | 0 | 0
O | GMR | F200010 | PRYSMIAN | CAB035060T | HO7RN-F 5G25 T | 3563030521008 | AA | CABLES ET CONDUITS | A0 | CABLES ENERGIES | A005 | H07RNF - H05RRF | S | STOCK |  | 0 | EXONERE | 00,00% | 8544499100 | 00314 | PRYSMIAN | X | EN CDE SPECIALE | O | MTR | METRE | MTR | METRE | 1 | MTR | METRE | 1 | 1 | 1 | MTR | METRE | 1 | MTR | METRE | 1 | MTR | METRE | 1 | N | B | ROT.NORM | 20241001 | 20031896 | HO7RN-F 5G25 T | 19.5105 | 500 | 500 | 500 | 2.5344 | 2621 |  |  | 0 |  |  | 0 | 0 | 0 | 0 | 0 | 0 | 0 | 0 | 0 | 1.85 | 44.5397 | 0 | 0 | 2.2 | 54.5551 | 0 | 0
O | GMR | F200010 | PRYSMIAN | CAB035070T | HO7RN-F 5G35 T | 3563030522005 | AA | CABLES ET CONDUITS | A0 | CABLES ENERGIES | A005 | H07RNF - H05RRF | S | STOCK |  | 0 | EXONERE | 00,00% | 8544499100 | 00314 | PRYSMIAN |  | ACTIF | O | MTR | METRE | MTR | METRE | 1 | MTR | METRE | 1 | 1 | 1 | MTR | METRE | 1 | MTR | METRE | 1 | MTR | METRE | 1 | N | B | ROT.NORM | 20241001 | 20031897 | HO7RN-F 5G35 T | 27.0109 | 500 | 500 | 500 | 2.5344 | 3268 |  |  | 0 |  |  | 0 | 0 | 0 | 0 | 0 | 0 | 0 | 0 | 0 | 1.85 | 61.8063 | 0 | 0 | 2.2 | 75.7044 | 0 | 0
O | GMR | F200010 | PRYSMIAN | CAB036000T | HO7RN-F 7G1,5 T | 3563030523002 | AA | CABLES ET CONDUITS | A0 | CABLES ENERGIES | A005 | H07RNF - H05RRF | S | STOCK |  | 0 | EXONERE | 00,00% | 8544499100 | 00314 | PRYSMIAN |  | ACTIF | O | MTR | METRE | MTR | METRE | 1 | MTR | METRE | 1 | 1 | 1 | MTR | METRE | 1 | MTR | METRE | 1 | MTR | METRE | 1 | N | B | ROT.NORM | 20241001 | 20031876 | HO7RN-F 7G1,5 T | 3.3837 | 500 | 500 | 500 | 0.468 | 445 |  |  | 0 |  |  | 0 | 0 | 0 | 0 | 0 | 0 | 0 | 0 | 0 | 1.85 | 6.0173 | 0 | 0 | 2.2 | 7.3704 | 0 | 0
O | GMR | F200010 | PRYSMIAN | CAB036010T | HO7RN-F 7G2,5 T | 3563030529004 | AA | CABLES ET CONDUITS | A0 | CABLES ENERGIES | A005 | H07RNF - H05RRF | S | STOCK |  | 0 | EXONERE | 00,00% | 8544499100 | 00314 | PRYSMIAN |  | ACTIF | O | MTR | METRE | MTR | METRE | 1 | MTR | METRE | 1 | 1 | 1 | MTR | METRE | 1 | MTR | METRE | 1 | MTR | METRE | 1 | N | B | ROT.NORM | 20241001 | 20031883 | HO7RN-F 7G2,5 T | 4.5773 | 500 | 500 | 500 | 0.468 | 579 |  |  | 0 |  |  | 0 | 0 | 0 | 0 | 0 | 0 | 0 | 0 | 0 | 1.85 | 8.361 | 0 | 0 | 2.2 | 10.2411 | 0 | 0
O | GMR | F200010 | PRYSMIAN | CAB036100T | HO7RN-F 12G1,5 T | 3563030524009 | AA | CABLES ET CONDUITS | A0 | CABLES ENERGIES | A005 | H07RNF - H05RRF | S | STOCK |  | 0 | EXONERE | 00,00% | 8544499100 | 00314 | PRYSMIAN |  | ACTIF | O | MTR | METRE | MTR | METRE | 1 | MTR | METRE | 1 | 1 | 1 | MTR | METRE | 1 | MTR | METRE | 1 | MTR | METRE | 1 | N | B | ROT.NORM | 20241001 | 20031878 | HO7RN-F 12G1,5 T | 5.2077 | 500 | 500 | 500 | 0.672 | 632 |  |  | 0 |  |  | 0 | 0 | 0 | 0 | 0 | 0 | 0 | 0 | 0 | 1.85 | 9.4251 | 0 | 0 | 2.2 | 11.5444 | 0 | 0
O | GMR | F200010 | PRYSMIAN | CAB036110T | HO7RN-F 12G2,5 T | 3563030530000 | AA | CABLES ET CONDUITS | A0 | CABLES ENERGIES | A005 | H07RNF - H05RRF | S | STOCK |  | 0 | EXONERE | 00,00% | 8544499100 | 00314 | PRYSMIAN |  | ACTIF | O | MTR | METRE | MTR | METRE | 1 | MTR | METRE | 1 | 1 | 1 | MTR | METRE | 1 | MTR | METRE | 1 | MTR | METRE | 1 | N | B | ROT.NORM | 20241001 | 20031916 | HO7RN-F 12G2,5 T | 6.515 | 500 | 500 | 500 | 0.9504 | 915 |  |  | 0 |  |  | 0 | 0 | 0 | 0 | 0 | 0 | 0 | 0 | 0 | 1.85 | 13.2927 | 0 | 0 | 2.2 | 16.2818 | 0 | 0
O | GMR | F200010 | PRYSMIAN | CAB036200T | HO7RN-F 18G1,5 T | 3563033548002 | AA | CABLES ET CONDUITS | A0 | CABLES ENERGIES | A005 | H07RNF - H05RRF | S | STOCK |  | 0 | EXONERE | 00,00% | 8544499100 | 00314 | PRYSMIAN |  | ACTIF | O | MTR | METRE | MTR | METRE | 1 | MTR | METRE | 1 | 1 | 1 | MTR | METRE | 1 | MTR | METRE | 1 | MTR | METRE | 1 | N | B | ROT.NORM | 20241001 | 20031880 | HO7RN-F 18G1,5 T | 8.2161 | 500 | 500 | 500 | 0.9504 | 912 |  |  | 0 |  |  | 0 | 0 | 0 | 0 | 0 | 0 | 0 | 0 | 0 | 1.85 | 13.245 | 0 | 0 | 2.2 | 16.2234 | 0 | 0
O | GMR | F200010 | PRYSMIAN | CAB060990C100 | CUIVRE NU 25MM2 C100 | 8427361695515 | AA | CABLES ET CONDUITS | A0 | CABLES ENERGIES | A009 | CUIVRE NU | S | STOCK |  | 0 | EXONERE | 00,00% | 8544499100 | 00739 | GENERAL CABLE |  | ACTIF | N | MTR | METRE | MTR | METRE | 1 | MTR | METRE | 1 | 100 | 100 | MTR | METRE | 1 | MTR | METRE | 1 | MTR | METRE | 1 | N | A | ROT.FORT | 20241001 | 20035316 | CUIVRE NU 25MM2 C100 | 2.683 | 1 | 1 | 2400 | 0.0097 | 21 |  |  | 0 |  |  | 0 | 0 | 0 | 0 | 0 | 0 | 0 | 0 | 0 | 1.85 | 6.1371 | 0 | 0 | 2.2 | 7.5171 | 0 | 0
O | GMR | F200010 | PRYSMIAN | CAB060990C50 | CUIVRE NU 25MM2 C50 | 8427361695508 | AA | CABLES ET CONDUITS | A0 | CABLES ENERGIES | A009 | CUIVRE NU | S | STOCK |  | 0 | EXONERE | 00,00% | 8544499100 | 00739 | GENERAL CABLE |  | ACTIF | N | MTR | METRE | MTR | METRE | 1 | MTR | METRE | 1 | 50 | 50 | MTR | METRE | 1 | MTR | METRE | 1 | MTR | METRE | 1 | N | A | ROT.FORT | 20241001 | 20035315 | CUIVRE NU 25MM2 C50 | 2.683 | 1 | 1 | 2000 | 0.0084 | 11 |  |  | 0 |  |  | 0 | 0 | 0 | 0 | 0 | 0 | 0 | 0 | 0 | 1.85 | 6.1371 | 0 | 0 | 2.2 | 7.5171 | 0 | 0
O | GMR | F200010 | PRYSMIAN | CAB060990T | CUIVRE NU 25MM2 T | 3563033472000 | AA | CABLES ET CONDUITS | A0 | CABLES ENERGIES | A009 | CUIVRE NU | S | STOCK |  | 0 | EXONERE | 00,00% | 8544499100 | 00314 | PRYSMIAN |  | ACTIF | O | MTR | METRE | MTR | METRE | 1 | MTR | METRE | 1 | 1 | 1 | MTR | METRE | 1 | MTR | METRE | 1 | MTR | METRE | 1 | N | A | ROT.FORT | 20241001 | 20035167 | CUIVRE NU 25MM2 T | 2.683 | 3000 | 3000 | 3000 | 0.0891 | 428 |  |  | 0 |  |  | 0 | 0 | 0 | 0 | 0 | 0 | 0 | 0 | 0 | 1.85 | 4.2558 | 0 | 0 | 2.2 | 7.5171 | 0 | 0
O | GMR | F200010 | PRYSMIAN | CAB060990T500 | CUIVRE NU 25MM2 T500 | 8427361695522 | AA | CABLES ET CONDUITS | A0 | CABLES ENERGIES | A009 | CUIVRE NU | S | STOCK |  | 0 | EXONERE | 00,00% | 8544499100 | 00739 | GENERAL CABLE |  | ACTIF | O | MTR | METRE | MTR | METRE | 1 | MTR | METRE | 1 | 500 | 500 | MTR | METRE | 1 | MTR | METRE | 1 | MTR | METRE | 1 | N | A | ROT.FORT | 20241001 | 20035318 | CUIVRE NU 25MM2 T500 | 2.683 | 1 | 1 | 2000 | 0.1687 | 113 |  |  | 0 |  |  | 0 | 0 | 0 | 0 | 0 | 0 | 0 | 0 | 0 | 1.85 | 6.1371 | 0 | 0 | 2.2 | 7.5171 | 0 | 0
O | GMR | F200010 | PRYSMIAN | CAB061010T | CUIVRE NU 35MM2 T | 8427361695423 | AA | CABLES ET CONDUITS | A0 | CABLES ENERGIES | A009 | CUIVRE NU | S | STOCK |  | 0 | EXONERE | 00,00% | 8544499100 | 00739 | GENERAL CABLE |  | ACTIF | O | MTR | METRE | MTR | METRE | 1 | MTR | METRE | 1 | 1 | 1 | MTR | METRE | 1 | MTR | METRE | 1 | MTR | METRE | 1 | N | A | ROT.FORT | 20241001 | 20031781 | CUIVRE NU 35MM2 T | 4.0138 | 1 | 1 | 2000 | 0.0891 | 323 |  |  | 0 |  |  | 0 | 0 | 0 | 0 | 0 | 0 | 0 | 0 | 0 | 1.85 | 9.2298 | 0 | 0 | 2.2 | 11.3052 | 0 | 0
O | GMR | F200010 | PRYSMIAN | CAB061020T | CUIVRE NU 50MM2 T | 8427361695447 | AA | CABLES ET CONDUITS | A0 | CABLES ENERGIES | A009 | CUIVRE NU | S | STOCK |  | 0 | EXONERE | 00,00% | 8544499100 | 00739 | GENERAL CABLE | X | EN CDE SPECIALE | O | MTR | METRE | MTR | METRE | 1 | MTR | METRE | 1 | 1 | 1 | MTR | METRE | 1 | MTR | METRE | 1 | MTR | METRE | 1 | N | A | ROT.FORT | 20241001 | 20031750 | CUIVRE NU 50MM2 T | 5.6538 | 1 | 1 | 2000 | 0.1782 | 434 |  |  | 0 |  |  | 0 | 0 | 0 | 0 | 0 | 0 | 0 | 0 | 0 | 1.85 | 12.9852 | 0 | 0 | 2.2 | 15.9051 | 0 | 0
O | GMR | F200010 | PRYSMIAN | CAB061030T | CUIVRE NU 70MM2 T | 3563033475001 | AA | CABLES ET CONDUITS | A0 | CABLES ENERGIES | A009 | CUIVRE NU | S | STOCK |  | 0 | EXONERE | 00,00% | 8544499100 | 00314 | PRYSMIAN | X | EN CDE SPECIALE | O | MTR | METRE | MTR | METRE | 1 | MTR | METRE | 1 | 1 | 1 | MTR | METRE | 1 | MTR | METRE | 1 | MTR | METRE | 1 | N | A | ROT.FORT | 20241001 | 20031749 | CUIVRE NU 70MM2 T | 8.0009 | 1000 | 1000 | 1000 | 0.1782 | 294 |  |  | 0 |  |  | 0 | 0 | 0 | 0 | 0 | 0 | 0 | 0 | 0 | 1.85 | 18.3934 | 0 | 0 | 2.2 | 22.5294 | 0 | 0
O | GMR | F200010 | PRYSMIAN | CAB061050T | CUIVRE NU 95MM2 T | 3563033476008 | AA | CABLES ET CONDUITS | A0 | CABLES ENERGIES | A009 | CUIVRE NU | S | STOCK |  | 0 | EXONERE | 00,00% | 8544499100 | 00314 | PRYSMIAN | X | EN CDE SPECIALE | O | MTR | METRE | MTR | METRE | 1 | MTR | METRE | 1 | 1 | 1 | MTR | METRE | 1 | MTR | METRE | 1 | MTR | METRE | 1 | N | A | ROT.FORT | 20241001 | 20031748 | CUIVRE NU 95MM2 T | 10.9336 | 1000 | 1000 | 1000 | 0.2517 | 406 |  |  | 0 |  |  | 0 | 0 | 0 | 0 | 0 | 0 | 0 | 0 | 0 | 1.85 | 25.1465 | 0 | 0 | 2.2 | 30.801 | 0 | 0
O | GMR | F200010 | PRYSMIAN | CAB074121T | H1XDVAS 3X150+70 T | 3563031177006 | AA | CABLES ET CONDUITS | A0 | CABLES ENERGIES | A007 | CABLES E.D.F | S | STOCK |  | 0 | EXONERE | 00,00% | 8544499100 | 00314 | PRYSMIAN |  | ACTIF | N | MTR | METRE | MTR | METRE | 1 | MTR | METRE | 1 | 1 | 1 | MTR | METRE | 1 | MTR | METRE | 1 | MTR | METRE | 1 | N |  | *ND | 20241024 | 20032292 | H1XDVAS 3X150+70 T | 15.8581 | 1 | 1 | 1 | 0 | 0 |  |  | 0 |  |  | 0 | 0 | 0 | 0 | 0 | 0 | 0 | 0 | 0 | 0 | 0 | 0 | 0 | 0 | 0 | 0 | 0
O | GMR | F200020 | PRYSMIAN CONSIGNATION | PRY000400C100 | HO7V-R 6 BLEU CIEL C100 | 3563030029054 | AA | CABLES ET CONDUITS | A0 | CABLES ENERGIES | A001 | HO7VU-VR | S | STOCK |  | 0 | EXONERE | 00,00% | 8544499100 | 00315 | PRYSMIAN |  | ACTIF | N | MTR | METRE | MTR | METRE | 1 | MTR | METRE | 1 | 100 | 100 | MTR | METRE | 1 | MTR | METRE | 1 | MTR | METRE | 1 | N | A | ROT.FORT | 20241001 | 20035385 | HO7V-R 6 BLEU CIEL C100 | 0.7075 | 3000 | 3000 | 3000 | 0.0055 | 6 |  |  | 0 |  |  | 0 | 0 | 0 | 0 | 0 | 0 | 0 | 0 | 0 | 1.85 | 1.6571 | 0 | 0 | 2.2 | 1.9706 | 0 | 0
O | GMR | F200020 | PRYSMIAN CONSIGNATION | PRY000410C100 | HO7V-R 6 ROUGE C100 | 3563030028057 | AA | CABLES ET CONDUITS | A0 | CABLES ENERGIES | A001 | HO7VU-VR | S | STOCK |  | 0 | EXONERE | 00,00% | 8544499100 | 00315 | PRYSMIAN |  | ACTIF | N | MTR | METRE | MTR | METRE | 1 | MTR | METRE | 1 | 100 | 100 | MTR | METRE | 1 | MTR | METRE | 1 | MTR | METRE | 1 | N | A | ROT.FORT | 20241001 | 20035550 | HO7V-R 6 ROUGE C100 | 0.7075 | 3000 | 3000 | 3000 | 0.0055 | 6 |  |  | 0 |  |  | 0 | 0 | 0 | 0 | 0 | 0 | 0 | 0 | 0 | 1.85 | 1.6571 | 0 | 0 | 2.2 | 1.9706 | 0 | 0
O | GMR | F200020 | PRYSMIAN CONSIGNATION | PRY000420C100 | HO7V-R 6 V/J C100 | 3563030027050 | AA | CABLES ET CONDUITS | A0 | CABLES ENERGIES | A001 | HO7VU-VR | S | STOCK |  | 0 | EXONERE | 00,00% | 8544499100 | 00315 | PRYSMIAN |  | ACTIF | N | MTR | METRE | MTR | METRE | 1 | MTR | METRE | 1 | 100 | 100 | MTR | METRE | 1 | MTR | METRE | 1 | MTR | METRE | 1 | N | A | ROT.FORT | 20241001 | 20035393 | HO7V-R 6 V/J C100 | 0.7075 | 3000 | 3000 | 3000 | 0.0055 | 6 |  |  | 0 |  |  | 0 | 0 | 0 | 0 | 0 | 0 | 0 | 0 | 0 | 1.85 | 1.6571 | 0 | 0 | 2.2 | 1.9706 | 0 | 0
O | GMR | F200020 | PRYSMIAN CONSIGNATION | PRY000430C100 | HO7V-R 6 NOIR C100 | 3563030030050 | AA | CABLES ET CONDUITS | A0 | CABLES ENERGIES | A001 | HO7VU-VR | S | STOCK |  | 0 | EXONERE | 00,00% | 8544499100 | 00315 | PRYSMIAN |  | ACTIF | N | MTR | METRE | MTR | METRE | 1 | MTR | METRE | 1 | 100 | 100 | MTR | METRE | 1 | MTR | METRE | 1 | MTR | METRE | 1 | N | A | ROT.FORT | 20241001 | 20035387 | HO7V-R 6 NOIR C100 | 0.7075 | 3000 | 3000 | 3000 | 0.0055 | 6 |  |  | 0 |  |  | 0 | 0 | 0 | 0 | 0 | 0 | 0 | 0 | 0 | 1.85 | 1.6571 | 0 | 0 | 2.2 | 1.9706 | 0 | 0
O | GMR | F200020 | PRYSMIAN CONSIGNATION | PRY000500C100 | HO7V-R 10 BLEU CIEL C100 | 3563030036052 | AA | CABLES ET CONDUITS | A0 | CABLES ENERGIES | A001 | HO7VU-VR | S | STOCK |  | 0 | EXONERE | 00,00% | 8544499100 | 00315 | PRYSMIAN |  | ACTIF | N | MTR | METRE | MTR | METRE | 1 | MTR | METRE | 1 | 1 | 1 | MTR | METRE | 1 | MTR | METRE | 1 | MTR | METRE | 1 | N | A | ROT.FORT | 20241001 | 20035369 | HO7V-R 10 BLEU CIEL C100 | 1.2016 | 500 | 500 | 500 | 0.0078 | 11 |  |  | 0 |  |  | 0 | 0 | 0 | 0 | 0 | 0 | 0 | 0 | 0 | 1.85 | 2.6725 | 0 | 0 | 2.2 | 3.1782 | 0 | 0
O | GMR | F200020 | PRYSMIAN CONSIGNATION | PRY000510C100 | HO7V-R 10 ROUGE C100 | 3563030035055 | AA | CABLES ET CONDUITS | A0 | CABLES ENERGIES | A001 | HO7VU-VR | S | STOCK |  | 0 | EXONERE | 00,00% | 8544499100 | 00315 | PRYSMIAN |  | ACTIF | N | MTR | METRE | MTR | METRE | 1 | MTR | METRE | 1 | 1 | 1 | MTR | METRE | 1 | MTR | METRE | 1 | MTR | METRE | 1 | N | A | ROT.FORT | 20241001 | 20035372 | HO7V-R 10 ROUGE C100 | 1.2016 | 500 | 500 | 500 | 0.0078 | 11 |  |  | 0 |  |  | 0 | 0 | 0 | 0 | 0 | 0 | 0 | 0 | 0 | 1.85 | 2.6725 | 0 | 0 | 2.2 | 3.1782 | 0 | 0
O | GMR | F200020 | PRYSMIAN CONSIGNATION | PRY000520C100 | HO7V-R 10 V/J C100 | 3563030034058 | AA | CABLES ET CONDUITS | A0 | CABLES ENERGIES | A001 | HO7VU-VR | S | STOCK |  | 0 | EXONERE | 00,00% | 8544499100 | 00315 | PRYSMIAN |  | ACTIF | N | MTR | METRE | MTR | METRE | 1 | MTR | METRE | 1 | 1 | 1 | MTR | METRE | 1 | MTR | METRE | 1 | MTR | METRE | 1 | N | A | ROT.FORT | 20241001 | 20035374 | HO7V-R 10 V/J C100 | 1.2016 | 500 | 500 | 500 | 0.0078 | 11 |  |  | 0 |  |  | 0 | 0 | 0 | 0 | 0 | 0 | 0 | 0 | 0 | 1.85 | 2.6725 | 0 | 0 | 2.2 | 3.1781 | 0 | 0
O | GMR | F200020 | PRYSMIAN CONSIGNATION | PRY000600C100 | HO7V-R 16 BLEU CIEL C100 | 3563030042053 | AA | CABLES ET CONDUITS | A0 | CABLES ENERGIES | A001 | HO7VU-VR | S | STOCK |  | 0 | EXONERE | 00,00% | 8544499100 | 00315 | PRYSMIAN |  | ACTIF | N | MTR | METRE | MTR | METRE | 1 | MTR | METRE | 1 | 1 | 1 | MTR | METRE | 1 | MTR | METRE | 1 | MTR | METRE | 1 | N | A | ROT.FORT | 20241001 | 20035376 | HO7V-R 16 BLEU CIEL C100 | 1.7713 | 500 | 500 | 500 | 0.0084 | 16 |  |  | 0 |  |  | 0 | 0 | 0 | 0 | 0 | 0 | 0 | 0 | 0 | 1.85 | 4.2022 | 0 | 0 | 2.2 | 4.9972 | 0 | 0
O | GMR | F200020 | PRYSMIAN CONSIGNATION | PRY000610C100 | HO7V-R 16 ROUGE C100 | 3563030041056 | AA | CABLES ET CONDUITS | A0 | CABLES ENERGIES | A001 | HO7VU-VR | S | STOCK |  | 0 | EXONERE | 00,00% | 8544499100 | 00315 | PRYSMIAN |  | ACTIF | N | MTR | METRE | MTR | METRE | 1 | MTR | METRE | 1 | 1 | 1 | MTR | METRE | 1 | MTR | METRE | 1 | MTR | METRE | 1 | N | A | ROT.FORT | 20241001 | 20035380 | HO7V-R 16 ROUGE C100 | 1.7713 | 500 | 500 | 500 | 0.0084 | 16 |  |  | 0 |  |  | 0 | 0 | 0 | 0 | 0 | 0 | 0 | 0 | 0 | 1.85 | 4.2022 | 0 | 0 | 2.2 | 4.9972 | 0 | 0
O | GMR | F200020 | PRYSMIAN CONSIGNATION | PRY000620T | HO7V-R 16 V/J T | 3563030040004 | AA | CABLES ET CONDUITS | A0 | CABLES ENERGIES | A001 | HO7VU-VR | S | STOCK |  | 0 | EXONERE | 00,00% | 8544499100 | 00315 | PRYSMIAN |  | ACTIF | N | MTR | METRE | MTR | METRE | 1 | MTR | METRE | 1 | 1 | 1 | MTR | METRE | 1 | MTR | METRE | 1 | MTR | METRE | 1 | N | A | ROT.FORT | 20241001 | 20035274 | HO7V-R 16 V/J T | 1.7713 | 2000 | 2000 | 2000 | 0.0891 | 324 |  |  | 0 |  |  | 0 | 0 | 0 | 0 | 0 | 0 | 0 | 0 | 0 | 1.85 | 4.2021 | 0 | 0 | 2.2 | 4.9971 | 0 | 0
O | GMR | F200020 | PRYSMIAN CONSIGNATION | PRY000720T | HO7V-R 25 V/J T | 3563030045009 | AA | CABLES ET CONDUITS | A0 | CABLES ENERGIES | A001 | HO7VU-VR | S | STOCK |  | 0 | EXONERE | 00,00% | 8544499100 | 00315 | PRYSMIAN |  | ACTIF | N | MTR | METRE | MTR | METRE | 1 | MTR | METRE | 1 | 1 | 1 | MTR | METRE | 1 | MTR | METRE | 1 | MTR | METRE | 1 | N | A | ROT.FORT | 20241001 | 20035278 | HO7V-R 25 V/J T | 2.8068 | 2000 | 2000 | 2000 | 0.1782 | 128.5 |  |  | 0 |  |  | 0 | 0 | 0 | 0 | 0 | 0 | 0 | 0 | 0 | 1.85 | 6.6579 | 0 | 0 | 2.2 | 7.9175 | 0 | 0
O | GMR | F200020 | PRYSMIAN CONSIGNATION | PRY000920T | HO7V-R 50 V/J T | 3563030053004 | AA | CABLES ET CONDUITS | A0 | CABLES ENERGIES | A001 | HO7VU-VR | S | STOCK |  | 0 | EXONERE | 00,00% | 8544499100 | 00315 | PRYSMIAN |  | ACTIF | N | MTR | METRE | MTR | METRE | 1 | MTR | METRE | 1 | 1 | 1 | MTR | METRE | 1 | MTR | METRE | 1 | MTR | METRE | 1 | N | A | ROT.FORT | 20241001 | 20031849 | HO7V-R 50 V/J T | 7.5982 | 500 | 500 | 500 | 0.2517 | 240 |  |  | 0 |  |  | 0 | 0 | 0 | 0 | 0 | 0 | 0 | 0 | 0 | 1.85 | 17.8262 | 0 | 0 | 2.2 | 21.1987 | 0 | 0
O | GMR | F200020 | PRYSMIAN CONSIGNATION | PRY002400C100 | HO7V-K 6 BLEU CIEL C100 | 3563033622054 | AA | CABLES ET CONDUITS | A0 | CABLES ENERGIES | A002 | HO5VK - HO7VK | S | STOCK |  | 0 | EXONERE | 00,00% | 8544499100 | 00315 | PRYSMIAN |  | ACTIF | N | MTR | METRE | MTR | METRE | 1 | MTR | METRE | 1 | 100 | 100 | MTR | METRE | 1 | MTR | METRE | 1 | MTR | METRE | 1 | N | B | ROT.NORM | 20241001 | 20034563 | HO7V-K 6 BLEU CIEL C100 | 0.7049 | 500 | 500 | 500 | 0.0052 | 6 |  |  | 0 |  |  | 0 | 0 | 0 | 0 | 0 | 0 | 0 | 0 | 0 | 1.85 | 1.6632 | 0 | 0 | 2.2 | 1.9779 | 0 | 0
O | GMR | F200020 | PRYSMIAN CONSIGNATION | PRY002410C100 | HO7V-K 6 ROUGE C100 | 3563030172057 | AA | CABLES ET CONDUITS | A0 | CABLES ENERGIES | A002 | HO5VK - HO7VK | S | STOCK |  | 0 | EXONERE | 00,00% | 8544499100 | 00315 | PRYSMIAN |  | ACTIF | N | MTR | METRE | MTR | METRE | 1 | MTR | METRE | 1 | 100 | 100 | MTR | METRE | 1 | MTR | METRE | 1 | MTR | METRE | 1 | N | B | ROT.NORM | 20241001 | 20034570 | HO7V-K 6 ROUGE C100 | 0.7049 | 500 | 500 | 500 | 0.0052 | 6 |  |  | 0 |  |  | 0 | 0 | 0 | 0 | 0 | 0 | 0 | 0 | 0 | 1.85 | 1.6632 | 0 | 0 | 2.2 | 1.9779 | 0 | 0
O | GMR | F200020 | PRYSMIAN CONSIGNATION | PRY002420C100 | HO7V-K 6 NOIR C100 | 3563030175058 | AA | CABLES ET CONDUITS | A0 | CABLES ENERGIES | A002 | HO5VK - HO7VK | S | STOCK |  | 0 | EXONERE | 00,00% | 8544499100 | 00315 | PRYSMIAN |  | ACTIF | N | MTR | METRE | MTR | METRE | 1 | MTR | METRE | 1 | 100 | 100 | MTR | METRE | 1 | MTR | METRE | 1 | MTR | METRE | 1 | N | B | ROT.NORM | 20241001 | 20034566 | HO7V-K 6 NOIR C100 | 0.7049 | 500 | 500 | 500 | 0.0052 | 6 |  |  | 0 |  |  | 0 | 0 | 0 | 0 | 0 | 0 | 0 | 0 | 0 | 1.85 | 1.6632 | 0 | 0 | 2.2 | 1.9779 | 0 | 0
O | GMR | F200020 | PRYSMIAN CONSIGNATION | PRY002430C100 | HO7V-K 6 V/J C100 | 3563030171050 | AA | CABLES ET CONDUITS | A0 | CABLES ENERGIES | A002 | HO5VK - HO7VK | S | STOCK |  | 0 | EXONERE | 00,00% | 8544499100 | 00315 | PRYSMIAN |  | ACTIF | N | MTR | METRE | MTR | METRE | 1 | MTR | METRE | 1 | 100 | 100 | MTR | METRE | 1 | MTR | METRE | 1 | MTR | METRE | 1 | N | B | ROT.NORM | 20241001 | 20034571 | HO7V-K 6 V/J C100 | 0.7049 | 500 | 500 | 500 | 0.0052 | 6 |  |  | 0 |  |  | 0 | 0 | 0 | 0 | 0 | 0 | 0 | 0 | 0 | 1.85 | 1.6632 | 0 | 0 | 2.2 | 1.9779 | 0 | 0
O | GMR | F200020 | PRYSMIAN CONSIGNATION | PRY002440C100 | HO7V-K 6 MARRON C100 | 3563030177052 | AA | CABLES ET CONDUITS | A0 | CABLES ENERGIES | A002 | HO5VK - HO7VK | S | STOCK |  | 0 | EXONERE | 00,00% | 8544499100 | 00315 | PRYSMIAN |  | ACTIF | N | MTR | METRE | MTR | METRE | 1 | MTR | METRE | 1 | 100 | 100 | MTR | METRE | 1 | MTR | METRE | 1 | MTR | METRE | 1 | N | B | ROT.NORM | 20241001 | 20034565 | HO7V-K 6 MARRON C100 | 0.7049 | 500 | 500 | 500 | 0.0052 | 6 |  |  | 0 |  |  | 0 | 0 | 0 | 0 | 0 | 0 | 0 | 0 | 0 | 1.85 | 1.6632 | 0 | 0 | 2.2 | 1.9779 | 0 | 0
O | GMR | F200020 | PRYSMIAN CONSIGNATION | PRY002500C100 | HO7V-K 10 BLEU CIEL C100 | 3563030180052 | AA | CABLES ET CONDUITS | A0 | CABLES ENERGIES | A002 | HO5VK - HO7VK | S | STOCK |  | 0 | EXONERE | 00,00% | 8544499100 | 00315 | PRYSMIAN |  | ACTIF | N | MTR | METRE | MTR | METRE | 1 | MTR | METRE | 1 | 1 | 1 | MTR | METRE | 1 | MTR | METRE | 1 | MTR | METRE | 1 | N | B | ROT.NORM | 20241001 | 20032585 | HO7V-K 10 BLEU CIEL C100 | 1.1961 | 500 | 500 | 500 | 0.0081 | 11 |  |  | 0 |  |  | 0 | 0 | 0 | 0 | 0 | 0 | 0 | 0 | 0 | 1.85 | 2.8257 | 0 | 0 | 2.2 | 3.3603 | 0 | 0
O | GMR | F200020 | PRYSMIAN CONSIGNATION | PRY002510C100 | HO7V-K 10 ROUGE C100 | 3563030179056 | AA | CABLES ET CONDUITS | A0 | CABLES ENERGIES | A002 | HO5VK - HO7VK | S | STOCK |  | 0 | EXONERE | 00,00% | 8544499100 | 00315 | PRYSMIAN |  | ACTIF | N | MTR | METRE | MTR | METRE | 1 | MTR | METRE | 1 | 1 | 1 | MTR | METRE | 1 | MTR | METRE | 1 | MTR | METRE | 1 | N | B | ROT.NORM | 20241001 | 20032526 | HO7V-K 10 ROUGE C100 | 1.1961 | 500 | 500 | 500 | 0.0081 | 11 |  |  | 0 |  |  | 0 | 0 | 0 | 0 | 0 | 0 | 0 | 0 | 0 | 1.85 | 2.8257 | 0 | 0 | 2.2 | 3.3603 | 0 | 0
O | GMR | F200020 | PRYSMIAN CONSIGNATION | PRY002520C100 | HO7V-K 10 NOIR C100 | 3563030181059 | AA | CABLES ET CONDUITS | A0 | CABLES ENERGIES | A002 | HO5VK - HO7VK | S | STOCK |  | 0 | EXONERE | 00,00% | 8544499100 | 00315 | PRYSMIAN |  | ACTIF | N | MTR | METRE | MTR | METRE | 1 | MTR | METRE | 1 | 1 | 1 | MTR | METRE | 1 | MTR | METRE | 1 | MTR | METRE | 1 | N | B | ROT.NORM | 20241001 | 20032518 | HO7V-K 10 NOIR C100 | 1.1961 | 500 | 500 | 500 | 0.0081 | 11 |  |  | 0 |  |  | 0 | 0 | 0 | 0 | 0 | 0 | 0 | 0 | 0 | 1.85 | 2.8257 | 0 | 0 | 2.2 | 3.3603 | 0 | 0
O | GMR | F200020 | PRYSMIAN CONSIGNATION | PRY002530C100 | HO7V-K 10 V/J C100 | 3563030178059 | AA | CABLES ET CONDUITS | A0 | CABLES ENERGIES | A002 | HO5VK - HO7VK | S | STOCK |  | 0 | EXONERE | 00,00% | 8544499100 | 00315 | PRYSMIAN |  | ACTIF | N | MTR | METRE | MTR | METRE | 1 | MTR | METRE | 1 | 1 | 1 | MTR | METRE | 1 | MTR | METRE | 1 | MTR | METRE | 1 | N | B | ROT.NORM | 20241001 | 20032570 | HO7V-K 10 V/J C100 | 1.1961 | 500 | 500 | 500 | 0.0081 | 11 |  |  | 0 |  |  | 0 | 0 | 0 | 0 | 0 | 0 | 0 | 0 | 0 | 1.85 | 2.8257 | 0 | 0 | 2.2 | 3.3603 | 0 | 0
O | GMR | F200020 | PRYSMIAN CONSIGNATION | PRY002540C100 | HO7V-K 10 MARRON C100 | 3563030183053 | AA | CABLES ET CONDUITS | A0 | CABLES ENERGIES | A002 | HO5VK - HO7VK | S | STOCK |  | 0 | EXONERE | 00,00% | 8544499100 | 00315 | PRYSMIAN |  | ACTIF | N | MTR | METRE | MTR | METRE | 1 | MTR | METRE | 1 | 1 | 1 | MTR | METRE | 1 | MTR | METRE | 1 | MTR | METRE | 1 | N | B | ROT.NORM | 20241001 | 20032589 | HO7V-K 10 MARRON C100 | 1.1961 | 500 | 500 | 500 | 0.0081 | 11 |  |  | 0 |  |  | 0 | 0 | 0 | 0 | 0 | 0 | 0 | 0 | 0 | 1.85 | 2.8256 | 0 | 0 | 2.2 | 3.3602 | 0 | 0
O | GMR | F200020 | PRYSMIAN CONSIGNATION | PRY002600C100 | HO7V-K 16 BLEU CIEL C100 | 3563030186054 | AA | CABLES ET CONDUITS | A0 | CABLES ENERGIES | A002 | HO5VK - HO7VK | S | STOCK |  | 0 | EXONERE | 00,00% | 8544499100 | 00315 | PRYSMIAN |  | ACTIF | N | MTR | METRE | MTR | METRE | 1 | MTR | METRE | 1 | 1 | 1 | MTR | METRE | 1 | MTR | METRE | 1 | MTR | METRE | 1 | N | B | ROT.NORM | 20241001 | 20032536 | HO7V-K 16 BLEU CIEL C100 | 1.8226 | 500 | 500 | 500 | 0.0096 | 16 |  |  | 0 |  |  | 0 | 0 | 0 | 0 | 0 | 0 | 0 | 0 | 0 | 1.85 | 4.3174 | 0 | 0 | 2.2 | 5.1342 | 0 | 0
O | GMR | F200020 | PRYSMIAN CONSIGNATION | PRY002610C100 | HO7V-K 16 ROUGE C100 | 3563030185057 | AA | CABLES ET CONDUITS | A0 | CABLES ENERGIES | A002 | HO5VK - HO7VK | S | STOCK |  | 0 | EXONERE | 00,00% | 8544499100 | 00315 | PRYSMIAN |  | ACTIF | N | MTR | METRE | MTR | METRE | 1 | MTR | METRE | 1 | 1 | 1 | MTR | METRE | 1 | MTR | METRE | 1 | MTR | METRE | 1 | N | B | ROT.NORM | 20241001 | 20032547 | HO7V-K 16 ROUGE C100 | 1.8226 | 500 | 500 | 500 | 0.0096 | 16 |  |  | 0 |  |  | 0 | 0 | 0 | 0 | 0 | 0 | 0 | 0 | 0 | 1.85 | 4.3174 | 0 | 0 | 2.2 | 5.1342 | 0 | 0
O | GMR | F200020 | PRYSMIAN CONSIGNATION | PRY002620C100 | HO7V-K 16 NOIR C100 | 3563030187051 | AA | CABLES ET CONDUITS | A0 | CABLES ENERGIES | A002 | HO5VK - HO7VK | S | STOCK |  | 0 | EXONERE | 00,00% | 8544499100 | 00315 | PRYSMIAN |  | ACTIF | N | MTR | METRE | MTR | METRE | 1 | MTR | METRE | 1 | 1 | 1 | MTR | METRE | 1 | MTR | METRE | 1 | MTR | METRE | 1 | N | B | ROT.NORM | 20241001 | 20032574 | HO7V-K 16 NOIR C100 | 1.8226 | 500 | 500 | 500 | 0.0096 | 16 |  |  | 0 |  |  | 0 | 0 | 0 | 0 | 0 | 0 | 0 | 0 | 0 | 1.85 | 4.3174 | 0 | 0 | 2.2 | 5.1342 | 0 | 0
O | GMR | F200020 | PRYSMIAN CONSIGNATION | PRY002630C100 | HO7V-K 16 V/J C100 | 3563030184050 | AA | CABLES ET CONDUITS | A0 | CABLES ENERGIES | A002 | HO5VK - HO7VK | S | STOCK |  | 0 | EXONERE | 00,00% | 8544499100 | 00315 | PRYSMIAN |  | ACTIF | N | MTR | METRE | MTR | METRE | 1 | MTR | METRE | 1 | 1 | 1 | MTR | METRE | 1 | MTR | METRE | 1 | MTR | METRE | 1 | N | B | ROT.NORM | 20241001 | 20032531 | HO7V-K 16 V/J C100 | 1.8226 | 500 | 500 | 500 | 0.0096 | 16 |  |  | 0 |  |  | 0 | 0 | 0 | 0 | 0 | 0 | 0 | 0 | 0 | 1.85 | 4.3174 | 0 | 0 | 2.2 | 5.1342 | 0 | 0
O | GMR | F200020 | PRYSMIAN CONSIGNATION | PRY002640C100 | HO7V-K 16 MARRON C100 | 3563030189055 | AA | CABLES ET CONDUITS | A0 | CABLES ENERGIES | A002 | HO5VK - HO7VK | S | STOCK |  | 0 | EXONERE | 00,00% | 8544499100 | 00315 | PRYSMIAN |  | ACTIF | N | MTR | METRE | MTR | METRE | 1 | MTR | METRE | 1 | 1 | 1 | MTR | METRE | 1 | MTR | METRE | 1 | MTR | METRE | 1 | N | B | ROT.NORM | 20241001 | 20032541 | HO7V-K 16 MARRON C100 | 1.8226 | 500 | 500 | 500 | 0.0096 | 16 |  |  | 0 |  |  | 0 | 0 | 0 | 0 | 0 | 0 | 0 | 0 | 0 | 1.85 | 4.3174 | 0 | 0 | 2.2 | 5.1342 | 0 | 0
O | GMR | F200020 | PRYSMIAN CONSIGNATION | PRY002720C100 | HO7V-K 25 NOIR C100 | 3563030193052 | AA | CABLES ET CONDUITS | A0 | CABLES ENERGIES | A002 | HO5VK - HO7VK | S | STOCK |  | 0 | EXONERE | 00,00% | 8544499100 | 00315 | PRYSMIAN |  | ACTIF | N | MTR | METRE | MTR | METRE | 1 | MTR | METRE | 1 | 1 | 1 | MTR | METRE | 1 | MTR | METRE | 1 | MTR | METRE | 1 | N | B | ROT.NORM | 20241001 | 20032582 | HO7V-K 25 NOIR C100 | 2.8993 | 500 | 500 | 500 | 0.0178 | 25 |  |  | 0 |  |  | 0 | 0 | 0 | 0 | 0 | 0 | 0 | 0 | 0 | 1.85 | 6.8545 | 0 | 0 | 2.2 | 8.1513 | 0 | 0
O | GMR | F200020 | PRYSMIAN CONSIGNATION | PRY002730C100 | HO7V-K 25 V/J C100 | 3563030190051 | AA | CABLES ET CONDUITS | A0 | CABLES ENERGIES | A002 | HO5VK - HO7VK | S | STOCK |  | 0 | EXONERE | 00,00% | 8544499100 | 00315 | PRYSMIAN |  | ACTIF | N | MTR | METRE | MTR | METRE | 1 | MTR | METRE | 1 | 1 | 1 | MTR | METRE | 1 | MTR | METRE | 1 | MTR | METRE | 1 | N | B | ROT.NORM | 20241001 | 20032553 | HO7V-K 25 V/J C100 | 2.8993 | 500 | 500 | 500 | 0.0178 | 25 |  |  | 0 |  |  | 0 | 0 | 0 | 0 | 0 | 0 | 0 | 0 | 0 | 1.85 | 6.8545 | 0 | 0 | 2.2 | 8.1513 | 0 | 0
O | GMR | F200020 | PRYSMIAN CONSIGNATION | PRY002800T | HO7V-K 35 NOIR T | 3563030197005 | AA | CABLES ET CONDUITS | A0 | CABLES ENERGIES | A002 | HO5VK - HO7VK | S | STOCK |  | 0 | EXONERE | 00,00% | 8544499100 | 00315 | PRYSMIAN |  | ACTIF | N | MTR | METRE | MTR | METRE | 1 | MTR | METRE | 1 | 1 | 1 | MTR | METRE | 1 | MTR | METRE | 1 | MTR | METRE | 1 | N | B | ROT.NORM | 20241001 | 20031835 | HO7V-K 35 NOIR T | 4.2813 | 500 | 500 | 500 | 0.1782 | 169.5 |  |  | 0 |  |  | 0 | 0 | 0 | 0 | 0 | 0 | 0 | 0 | 0 | 1.85 | 10.1061 | 0 | 0 | 2.2 | 12.018 | 0 | 0
O | GMR | F200020 | PRYSMIAN CONSIGNATION | PRY002810T | HO7V-K 50 NOIR T | 3563030201009 | AA | CABLES ET CONDUITS | A0 | CABLES ENERGIES | A002 | HO5VK - HO7VK | S | STOCK |  | 0 | EXONERE | 00,00% | 8544499100 | 00315 | PRYSMIAN |  | ACTIF | N | MTR | METRE | MTR | METRE | 1 | MTR | METRE | 1 | 1 | 1 | MTR | METRE | 1 | MTR | METRE | 1 | MTR | METRE | 1 | N | B | ROT.NORM | 20241001 | 20031842 | HO7V-K 50 NOIR T | 6.0474 | 500 | 500 | 500 | 0.2517 | 48 |  |  | 0 |  |  | 0 | 0 | 0 | 0 | 0 | 0 | 0 | 0 | 0 | 1.85 | 14.2836 | 0 | 0 | 2.2 | 16.986 | 0 | 0
O | GMR | F200020 | PRYSMIAN CONSIGNATION | PRY002820T | HO7V-K 70 NOIR T | 3563030205007 | AA | CABLES ET CONDUITS | A0 | CABLES ENERGIES | A002 | HO5VK - HO7VK | S | STOCK |  | 0 | EXONERE | 00,00% | 8544499100 | 00315 | PRYSMIAN |  | ACTIF | N | MTR | METRE | MTR | METRE | 1 | MTR | METRE | 1 | 1 | 1 | MTR | METRE | 1 | MTR | METRE | 1 | MTR | METRE | 1 | N | B | ROT.NORM | 20241001 | 20031843 | HO7V-K 70 NOIR T | 8.1035 | 500 | 500 | 500 | 0.2517 | 338 |  |  | 0 |  |  | 0 | 0 | 0 | 0 | 0 | 0 | 0 | 0 | 0 | 1.85 | 19.1843 | 0 | 0 | 2.2 | 22.8138 | 0 | 0
O | GMR | F200020 | PRYSMIAN CONSIGNATION | PRY011000T | RO2V-CU 1X25 T | 8434003053244 | AA | CABLES ET CONDUITS | A0 | CABLES ENERGIES | A004 | RO2V CUIVRE | S | STOCK |  | 0 | EXONERE | 00,00% | 8544499100 | 00740 | GENERAL CABLE |  | ACTIF | O | MTR | METRE | MTR | METRE | 1 | MTR | METRE | 1 | 1 | 1 | MTR | METRE | 1 | MTR | METRE | 1 | MTR | METRE | 1 | N | A | ROT.FORT | 20241001 | 20035177 | RO2V-CU 1X25 T | 3.1106 | 1 | 1 | 3000 | 0.1782 | 331 |  |  | 0 |  |  | 0 | 0 | 0 | 0 | 0 | 0 | 0 | 0 | 0 | 1.85 | 7.3453 | 0 | 0 | 2.2 | 8.7349 | 0 | 0
O | GMR | F200020 | PRYSMIAN CONSIGNATION | PRY011010T | RO2V-CU 1X35 T | 8434003053237 | AA | CABLES ET CONDUITS | A0 | CABLES ENERGIES | A004 | RO2V CUIVRE | S | STOCK |  | 0 | EXONERE | 00,00% | 8544499100 | 00740 | GENERAL CABLE |  | ACTIF | O | MTR | METRE | MTR | METRE | 1 | MTR | METRE | 1 | 1 | 1 | MTR | METRE | 1 | MTR | METRE | 1 | MTR | METRE | 1 | N | A | ROT.FORT | 20241001 | 20026704 | RO2V-CU 1X35 T | 4.2892 | 1 | 1 | 500 | 0.2517 | 446 |  |  | 0 |  |  | 0 | 0 | 0 | 0 | 0 | 0 | 0 | 0 | 0 | 1.85 | 10.1368 | 0 | 0 | 2.2 | 12.0546 | 0 | 0
O | GMR | F200020 | PRYSMIAN CONSIGNATION | PRY011020T | RO2V-CU 1X50 T | 3563030225005 | AA | CABLES ET CONDUITS | A0 | CABLES ENERGIES | A004 | RO2V CUIVRE | S | STOCK |  | 0 | EXONERE | 00,00% | 8544499100 | 00315 | PRYSMIAN |  | ACTIF | O | MTR | METRE | MTR | METRE | 1 | MTR | METRE | 1 | 1 | 1 | MTR | METRE | 1 | MTR | METRE | 1 | MTR | METRE | 1 | N | A | ROT.FORT | 20241001 | 20031918 | RO2V-CU 1X50 T | 5.6549 | 500 | 500 | 500 | 0.2517 | 250 |  |  | 0 |  |  | 0 | 0 | 0 | 0 | 0 | 0 | 0 | 0 | 0 | 1.85 | 13.3818 | 0 | 0 | 2.2 | 15.9135 | 0 | 0
O | GMR | F200020 | PRYSMIAN CONSIGNATION | PRY011030T | RO2V-CU 1X70 T | 8434003053213 | AA | CABLES ET CONDUITS | A0 | CABLES ENERGIES | A004 | RO2V CUIVRE | S | STOCK |  | 0 | EXONERE | 00,00% | 8544499100 | 00740 | GENERAL CABLE |  | ACTIF | O | MTR | METRE | MTR | METRE | 1 | MTR | METRE | 1 | 1 | 1 | MTR | METRE | 1 | MTR | METRE | 1 | MTR | METRE | 1 | N | A | ROT.FORT | 20241001 | 20031919 | RO2V-CU 1X70 T | 8.2404 | 1 | 1 | 500 | 0.468 | 815 |  |  | 0 |  |  | 0 | 0 | 0 | 0 | 0 | 0 | 0 | 0 | 0 | 1.85 | 19.5035 | 0 | 0 | 2.2 | 23.1934 | 0 | 0
O | GMR | F200020 | PRYSMIAN CONSIGNATION | PRY011040T | RO2V-CU 1X95 T | 8434003053206 | AA | CABLES ET CONDUITS | A0 | CABLES ENERGIES | A004 | RO2V CUIVRE | S | STOCK |  | 0 | EXONERE | 00,00% | 8544499100 | 00740 | GENERAL CABLE |  | ACTIF | O | MTR | METRE | MTR | METRE | 1 | MTR | METRE | 1 | 1 | 1 | MTR | METRE | 1 | MTR | METRE | 1 | MTR | METRE | 1 | N | A | ROT.FORT | 20241001 | 20031932 | RO2V-CU 1X95 T | 11.1429 | 1 | 1 | 500 | 0.468 | 1053 |  |  | 0 |  |  | 0 | 0 | 0 | 0 | 0 | 0 | 0 | 0 | 0 | 1.85 | 26.3984 | 0 | 0 | 2.2 | 31.3927 | 0 | 0
O | GMR | F200020 | PRYSMIAN CONSIGNATION | PRY011050T | RO2V-CU 1X120 T | 8434003053190 | AA | CABLES ET CONDUITS | A0 | CABLES ENERGIES | A004 | RO2V CUIVRE | S | STOCK |  | 0 | EXONERE | 00,00% | 8544499100 | 00740 | GENERAL CABLE |  | ACTIF | O | MTR | METRE | MTR | METRE | 1 | MTR | METRE | 1 | 1 | 1 | MTR | METRE | 1 | MTR | METRE | 1 | MTR | METRE | 1 | N | A | ROT.FORT | 20241001 | 20026705 | RO2V-CU 1X120 T | 13.9032 | 1 | 1 | 500 | 0.468 | 1296 |  |  | 0 |  |  | 0 | 0 | 0 | 0 | 0 | 0 | 0 | 0 | 0 | 1.85 | 32.9557 | 0 | 0 | 2.2 | 39.1905 | 0 | 0
O | GMR | F200020 | PRYSMIAN CONSIGNATION | PRY011060T | RO2V-CU 1X150 T | 8434003053183 | AA | CABLES ET CONDUITS | A0 | CABLES ENERGIES | A004 | RO2V CUIVRE | S | STOCK |  | 0 | EXONERE | 00,00% | 8544499100 | 00740 | GENERAL CABLE |  | ACTIF | O | MTR | METRE | MTR | METRE | 1 | MTR | METRE | 1 | 1 | 1 | MTR | METRE | 1 | MTR | METRE | 1 | MTR | METRE | 1 | N | A | ROT.FORT | 20241001 | 20031933 | RO2V-CU 1X150 T | 17.2108 | 1 | 1 | 500 | 0.672 | 1614 |  |  | 0 |  |  | 0 | 0 | 0 | 0 | 0 | 0 | 0 | 0 | 0 | 1.85 | 40.8016 | 0 | 0 | 2.2 | 48.5209 | 0 | 0
O | GMR | F200020 | PRYSMIAN CONSIGNATION | PRY011070T | RO2V-CU 1X185 T | 8434003053176 | AA | CABLES ET CONDUITS | A0 | CABLES ENERGIES | A004 | RO2V CUIVRE | S | STOCK |  | 0 | EXONERE | 00,00% | 8544499100 | 00740 | GENERAL CABLE |  | ACTIF | O | MTR | METRE | MTR | METRE | 1 | MTR | METRE | 1 | 1 | 1 | MTR | METRE | 1 | MTR | METRE | 1 | MTR | METRE | 1 | N | A | ROT.FORT | 20241001 | 20031934 | RO2V-CU 1X185 T | 21.5081 | 1 | 1 | 500 | 0.9504 | 2055 |  |  | 0 |  |  | 0 | 0 | 0 | 0 | 0 | 0 | 0 | 0 | 0 | 1.85 | 50.9931 | 0 | 0 | 2.2 | 60.6404 | 0 | 0
O | GMR | F200020 | PRYSMIAN CONSIGNATION | PRY011080T | RO2V-CU 1X240 T | 8434003053169 | AA | CABLES ET CONDUITS | A0 | CABLES ENERGIES | A004 | RO2V CUIVRE | S | STOCK |  | 0 | EXONERE | 00,00% | 8544499100 | 00740 | GENERAL CABLE |  | ACTIF | O | MTR | METRE | MTR | METRE | 1 | MTR | METRE | 1 | 1 | 1 | MTR | METRE | 1 | MTR | METRE | 1 | MTR | METRE | 1 | N | A | ROT.FORT | 20241001 | 20026706 | RO2V-CU 1X240 T | 28.0207 | 1 | 1 | 500 | 2.0556 | 2812 |  |  | 0 |  |  | 0 | 0 | 0 | 0 | 0 | 0 | 0 | 0 | 0 | 1.85 | 66.4543 | 0 | 0 | 2.2 | 79.0267 | 0 | 0
O | GMR | F200020 | PRYSMIAN CONSIGNATION | PRY012000T | RO2V-CU 2X1,5 T | 3563033842001 | AA | CABLES ET CONDUITS | A0 | CABLES ENERGIES | A004 | RO2V CUIVRE | S | STOCK |  | 0 | EXONERE | 00,00% | 8544499100 | 00315 | PRYSMIAN |  | ACTIF | O | MTR | METRE | MTR | METRE | 1 | MTR | METRE | 1 | 1 | 1 | MTR | METRE | 1 | MTR | METRE | 1 | MTR | METRE | 1 | N | A | ROT.FORT | 20241001 | 20038989 | RO2V-CU 2X1,5 T | 0.611 | 4500 | 4500 | 4500 | 0.0891 | 454.5 |  |  | 0 |  |  | 0 | 0 | 0 | 0 | 0 | 0 | 0 | 0 | 0 | 1.85 | 1.446 | 0 | 0 | 2.2 | 1.7196 | 0 | 0
O | GMR | F200020 | PRYSMIAN CONSIGNATION | PRY012010T | RO2V-CU 2X2,5 T | 3563033847006 | AA | CABLES ET CONDUITS | A0 | CABLES ENERGIES | A004 | RO2V CUIVRE | S | STOCK |  | 0 | EXONERE | 00,00% | 8544499100 | 00315 | PRYSMIAN |  | ACTIF | O | MTR | METRE | MTR | METRE | 1 | MTR | METRE | 1 | 1 | 1 | MTR | METRE | 1 | MTR | METRE | 1 | MTR | METRE | 1 | N | A | ROT.FORT | 20241001 | 20038999 | RO2V-CU 2X2,5 T | 0.8716 | 4000 | 4000 | 4000 | 0.1782 | 536 |  |  | 0 |  |  | 0 | 0 | 0 | 0 | 0 | 0 | 0 | 0 | 0 | 1.85 | 2.0727 | 0 | 0 | 2.2 | 2.4648 | 0 | 0
O | GMR | F200020 | PRYSMIAN CONSIGNATION | PRY012020T | RO2V-CU 2X4 T | 3563033852208 | AA | CABLES ET CONDUITS | A0 | CABLES ENERGIES | A004 | RO2V CUIVRE | S | STOCK |  | 0 | EXONERE | 00,00% | 8544499100 | 00315 | PRYSMIAN |  | ACTIF | O | MTR | METRE | MTR | METRE | 1 | MTR | METRE | 1 | 1 | 1 | MTR | METRE | 1 | MTR | METRE | 1 | MTR | METRE | 1 | N | A | ROT.FORT | 20241001 | 20039004 | RO2V-CU 2X4 T | 1.3295 | 3000 | 3000 | 3000 | 0.1782 | 182 |  |  | 0 |  |  | 0 | 0 | 0 | 0 | 0 | 0 | 0 | 0 | 0 | 1.85 | 3.0822 | 0 | 0 | 2.2 | 3.6654 | 0 | 0
O | GMR | F200020 | PRYSMIAN CONSIGNATION | PRY012030T | RO2V-CU 2X6 T | 3563033916009 | AA | CABLES ET CONDUITS | A0 | CABLES ENERGIES | A004 | RO2V CUIVRE | S | STOCK |  | 0 | EXONERE | 00,00% | 8544499100 | 00315 | PRYSMIAN |  | ACTIF | O | MTR | METRE | MTR | METRE | 1 | MTR | METRE | 1 | 1 | 1 | MTR | METRE | 1 | MTR | METRE | 1 | MTR | METRE | 1 | N | A | ROT.FORT | 20241001 | 20039624 | RO2V-CU 2X6 T | 1.8782 | 2000 | 2000 | 2000 | 0.2517 | 238 |  |  | 0 |  |  | 0 | 0 | 0 | 0 | 0 | 0 | 0 | 0 | 0 | 1.85 | 4.3845 | 0 | 0 | 2.2 | 5.214 | 0 | 0
O | GMR | F200020 | PRYSMIAN CONSIGNATION | PRY012040T | RO2V-CU 2X10 T | 3563033918003 | AA | CABLES ET CONDUITS | A0 | CABLES ENERGIES | A004 | RO2V CUIVRE | S | STOCK |  | 0 | EXONERE | 00,00% | 8544499100 | 00315 | PRYSMIAN |  | ACTIF | O | MTR | METRE | MTR | METRE | 1 | MTR | METRE | 1 | 1 | 1 | MTR | METRE | 1 | MTR | METRE | 1 | MTR | METRE | 1 | N | A | ROT.FORT | 20241001 | 20039626 | RO2V-CU 2X10 T | 2.8773 | 2000 | 2000 | 2000 | 0.2517 | 355 |  |  | 0 |  |  | 0 | 0 | 0 | 0 | 0 | 0 | 0 | 0 | 0 | 1.85 | 6.7435 | 0 | 0 | 2.2 | 8.0193 | 0 | 0
O | GMR | F200020 | PRYSMIAN CONSIGNATION | PRY012050T | RO2V-CU 2X16 T | 3563033920006 | AA | CABLES ET CONDUITS | A0 | CABLES ENERGIES | A004 | RO2V CUIVRE | S | STOCK |  | 0 | EXONERE | 00,00% | 8544499100 | 00315 | PRYSMIAN |  | ACTIF | O | MTR | METRE | MTR | METRE | 1 | MTR | METRE | 1 | 1 | 1 | MTR | METRE | 1 | MTR | METRE | 1 | MTR | METRE | 1 | N | A | ROT.FORT | 20241001 | 20039628 | RO2V-CU 2X16 T | 4.2407 | 2500 | 2500 | 2500 | 0.468 | 1245 |  |  | 0 |  |  | 0 | 0 | 0 | 0 | 0 | 0 | 0 | 0 | 0 | 1.8 | 9.05 | 0 | 0 | 2.2 | 11.86 | 0 | 0
O | GMR | F200020 | PRYSMIAN CONSIGNATION | PRY012060T | RO2V-CU 2X25 T | 3563033923007 | AA | CABLES ET CONDUITS | A0 | CABLES ENERGIES | A004 | RO2V CUIVRE | S | STOCK |  | 0 | EXONERE | 00,00% | 8544499100 | 00315 | PRYSMIAN |  | ACTIF | O | MTR | METRE | MTR | METRE | 1 | MTR | METRE | 1 | 1 | 1 | MTR | METRE | 1 | MTR | METRE | 1 | MTR | METRE | 1 | N | A | ROT.FORT | 20241001 | 20039631 | RO2V-CU 2X25 T | 6.7363 | 1000 | 1000 | 1000 | 0.672 | 1173 |  |  | 0 |  |  | 0 | 0 | 0 | 0 | 0 | 0 | 0 | 0 | 0 | 1.85 | 15.8473 | 0 | 0 | 2.2 | 18.8454 | 0 | 0
O | GMR | F200020 | PRYSMIAN CONSIGNATION | PRY013020T | RO2V-CU 3G4 T | 3563033869008 | AA | CABLES ET CONDUITS | A0 | CABLES ENERGIES | A004 | RO2V CUIVRE | S | STOCK |  | 0 | EXONERE | 00,00% | 8544499100 | 00315 | PRYSMIAN |  | ACTIF | O | MTR | METRE | MTR | METRE | 1 | MTR | METRE | 1 | 1 | 1 | MTR | METRE | 1 | MTR | METRE | 1 | MTR | METRE | 1 | N | A | ROT.FORT | 20241001 | 20039031 | RO2V-CU 3G4 T | 1.7047 | 3000 | 3000 | 3000 | 0.1782 | 657 |  |  | 0 |  |  | 0 | 0 | 0 | 0 | 0 | 0 | 0 | 0 | 0 | 1.85 | 3.9753 | 0 | 0 | 2.2 | 4.7274 | 0 | 0
O | GMR | F200020 | PRYSMIAN CONSIGNATION | PRY013030T | RO2V-CU 3G6 T | 3563033940004 | AA | CABLES ET CONDUITS | A0 | CABLES ENERGIES | A004 | RO2V CUIVRE | S | STOCK |  | 0 | EXONERE | 00,00% | 8544499100 | 00315 | PRYSMIAN |  | ACTIF | O | MTR | METRE | MTR | METRE | 1 | MTR | METRE | 1 | 1 | 1 | MTR | METRE | 1 | MTR | METRE | 1 | MTR | METRE | 1 | N | A | ROT.FORT | 20241001 | 20039648 | RO2V-CU 3G6 T | 2.5366 | 4000 | 4000 | 4000 | 0.2517 | 1208 |  |  | 0 |  |  | 0 | 0 | 0 | 0 | 0 | 0 | 0 | 0 | 0 | 1.85 | 5.9498 | 0 | 0 | 2.2 | 7.0754 | 0 | 0
O | GMR | F200020 | PRYSMIAN CONSIGNATION | PRY013040T | RO2V-CU 3G10 T | 3563033943005 | AA | CABLES ET CONDUITS | A0 | CABLES ENERGIES | A004 | RO2V CUIVRE | S | STOCK |  | 0 | EXONERE | 00,00% | 8544499100 | 00315 | PRYSMIAN |  | ACTIF | O | MTR | METRE | MTR | METRE | 1 | MTR | METRE | 1 | 1 | 1 | MTR | METRE | 1 | MTR | METRE | 1 | MTR | METRE | 1 | N | A | ROT.FORT | 20241001 | 20039652 | RO2V-CU 3G10 T | 3.9713 | 2800 | 2800 | 2800 | 0.468 | 1359 |  |  | 0 |  |  | 0 | 0 | 0 | 0 | 0 | 0 | 0 | 0 | 0 | 1.85 | 9.3434 | 0 | 0 | 2.2 | 11.1111 | 0 | 0
O | GMR | F200020 | PRYSMIAN CONSIGNATION | PRY013050T | RO2V-CU 3G16 T | 3563033945009 | AA | CABLES ET CONDUITS | A0 | CABLES ENERGIES | A004 | RO2V CUIVRE | S | STOCK |  | 0 | EXONERE | 00,00% | 8544499100 | 00315 | PRYSMIAN |  | ACTIF | O | MTR | METRE | MTR | METRE | 1 | MTR | METRE | 1 | 1 | 1 | MTR | METRE | 1 | MTR | METRE | 1 | MTR | METRE | 1 | N | A | ROT.FORT | 20241001 | 20039654 | RO2V-CU 3G16 T | 6.0027 | 1900 | 1900 | 1900 | 0.468 | 643 |  |  | 0 |  |  | 0 | 0 | 0 | 0 | 0 | 0 | 0 | 0 | 0 | 1.85 | 14.153 | 0 | 0 | 2.2 | 16.8306 | 0 | 0
O | GMR | F200020 | PRYSMIAN CONSIGNATION | PRY014030T | RO2V-CU 4G6 T | 3563033948000 | AA | CABLES ET CONDUITS | A0 | CABLES ENERGIES | A004 | RO2V CUIVRE | S | STOCK |  | 0 | EXONERE | 00,00% | 8544499100 | 00315 | PRYSMIAN |  | ACTIF | O | MTR | METRE | MTR | METRE | 1 | MTR | METRE | 1 | 1 | 1 | MTR | METRE | 1 | MTR | METRE | 1 | MTR | METRE | 1 | N | A | ROT.FORT | 20241001 | 20039657 | RO2V-CU 4G6 T | 3.2784 | 3400 | 3400 | 3400 | 0.2517 | 746 |  |  | 0 |  |  | 0 | 0 | 0 | 0 | 0 | 0 | 0 | 0 | 0 | 1.85 | 7.7022 | 0 | 0 | 2.2 | 9.1594 | 0 | 0
O | GMR | F200020 | PRYSMIAN CONSIGNATION | PRY014040T | RO2V-CU 4G10 T | 3563033951000 | AA | CABLES ET CONDUITS | A0 | CABLES ENERGIES | A004 | RO2V CUIVRE | S | STOCK |  | 0 | EXONERE | 00,00% | 8544499100 | 00315 | PRYSMIAN |  | ACTIF | O | MTR | METRE | MTR | METRE | 1 | MTR | METRE | 1 | 1 | 1 | MTR | METRE | 1 | MTR | METRE | 1 | MTR | METRE | 1 | N | A | ROT.FORT | 20241001 | 20039660 | RO2V-CU 4G10 T | 5.1766 | 2300 | 2300 | 2300 | 0.468 | 553 |  |  | 0 |  |  | 0 | 0 | 0 | 0 | 0 | 0 | 0 | 0 | 0 | 1.85 | 12.1964 | 0 | 0 | 2.2 | 14.5039 | 0 | 0
O | GMR | F200020 | PRYSMIAN CONSIGNATION | PRY014050T | RO2V-CU 4G16 T | 3563033953004 | AA | CABLES ET CONDUITS | A0 | CABLES ENERGIES | A004 | RO2V CUIVRE | S | STOCK |  | 0 | EXONERE | 00,00% | 8544499100 | 00315 | PRYSMIAN |  | ACTIF | O | MTR | METRE | MTR | METRE | 1 | MTR | METRE | 1 | 1 | 1 | MTR | METRE | 1 | MTR | METRE | 1 | MTR | METRE | 1 | N | A | ROT.FORT | 20241001 | 20039662 | RO2V-CU 4G16 T | 7.8263 | 1500 | 1500 | 1500 | 0.468 | 1209 |  |  | 0 |  |  | 0 | 0 | 0 | 0 | 0 | 0 | 0 | 0 | 0 | 1.85 | 18.4777 | 0 | 0 | 2.2 | 21.9735 | 0 | 0
O | GMR | F200020 | PRYSMIAN CONSIGNATION | PRY014060T | RO2V-CU 4G25 T | 3563033955008 | AA | CABLES ET CONDUITS | A0 | CABLES ENERGIES | A004 | RO2V CUIVRE | S | STOCK |  | 0 | EXONERE | 00,00% | 8544499100 | 00315 | PRYSMIAN |  | ACTIF | O | MTR | METRE | MTR | METRE | 1 | MTR | METRE | 1 | 1 | 1 | MTR | METRE | 1 | MTR | METRE | 1 | MTR | METRE | 1 | N | A | ROT.FORT | 20241001 | 20039664 | RO2V-CU 4G25 T | 12.376 | 1000 | 1000 | 1000 | 0.9504 | 1256 |  |  | 0 |  |  | 0 | 0 | 0 | 0 | 0 | 0 | 0 | 0 | 0 | 1.85 | 29.2465 | 0 | 0 | 2.2 | 34.7796 | 0 | 0
O | GMR | F200020 | PRYSMIAN CONSIGNATION | PRY015030T | RO2V-CU 5G6 T | 3563033957002 | AA | CABLES ET CONDUITS | A0 | CABLES ENERGIES | A004 | RO2V CUIVRE | S | STOCK |  | 0 | EXONERE | 00,00% | 8544499100 | 00315 | PRYSMIAN |  | ACTIF | O | MTR | METRE | MTR | METRE | 1 | MTR | METRE | 1 | 1 | 1 | MTR | METRE | 1 | MTR | METRE | 1 | MTR | METRE | 1 | N | A | ROT.FORT | 20241001 | 20039666 | RO2V-CU 5G6 T | 3.9866 | 2900 | 2900 | 2900 | 0.468 | 1386 |  |  | 0 |  |  | 0 | 0 | 0 | 0 | 0 | 0 | 0 | 0 | 0 | 1.85 | 9.378 | 0 | 0 | 2.2 | 11.1522 | 0 | 0
O | GMR | F200020 | PRYSMIAN CONSIGNATION | PRY015040T | RO2V-CU 5G10 T | 3563033960002 | AA | CABLES ET CONDUITS | A0 | CABLES ENERGIES | A004 | RO2V CUIVRE | S | STOCK |  | 0 | EXONERE | 00,00% | 8544499100 | 00315 | PRYSMIAN |  | ACTIF | O | MTR | METRE | MTR | METRE | 1 | MTR | METRE | 1 | 1 | 1 | MTR | METRE | 1 | MTR | METRE | 1 | MTR | METRE | 1 | N | A | ROT.FORT | 20241001 | 20039669 | RO2V-CU 5G10 T | 6.2522 | 1900 | 1900 | 1900 | 0.468 | 782 |  |  | 0 |  |  | 0 | 0 | 0 | 0 | 0 | 0 | 0 | 0 | 0 | 1.85 | 14.7538 | 0 | 0 | 2.2 | 17.5451 | 0 | 0
O | GMR | F200020 | PRYSMIAN CONSIGNATION | PRY015050T | RO2V-CU 5G16 T | 3563033962006 | AA | CABLES ET CONDUITS | A0 | CABLES ENERGIES | A004 | RO2V CUIVRE | S | STOCK |  | 0 | EXONERE | 00,00% | 8544499100 | 00315 | PRYSMIAN |  | ACTIF | O | MTR | METRE | MTR | METRE | 1 | MTR | METRE | 1 | 1 | 1 | MTR | METRE | 1 | MTR | METRE | 1 | MTR | METRE | 1 | N | A | ROT.FORT | 20241001 | 20039671 | RO2V-CU 5G16 T | 9.463 | 1300 | 1300 | 1300 | 0.672 | 973 |  |  | 0 |  |  | 0 | 0 | 0 | 0 | 0 | 0 | 0 | 0 | 0 | 1.85 | 22.371 | 0 | 0 | 2.2 | 26.6034 | 0 | 0
O | GMR | F200020 | PRYSMIAN CONSIGNATION | PRY015060T | RO2V-CU 5G25 T | 3563033964000 | AA | CABLES ET CONDUITS | A0 | CABLES ENERGIES | A004 | RO2V CUIVRE | S | STOCK |  | 0 | EXONERE | 00,00% | 8544499100 | 00315 | PRYSMIAN |  | ACTIF | O | MTR | METRE | MTR | METRE | 1 | MTR | METRE | 1 | 1 | 1 | MTR | METRE | 1 | MTR | METRE | 1 | MTR | METRE | 1 | N | A | ROT.FORT | 20241001 | 20043232 | RO2V-CU 5G25 T | 15.4195 | 800 | 800 | 800 | 2.0556 | 1503 |  |  | 0 |  |  | 0 | 0 | 0 | 0 | 0 | 0 | 0 | 0 | 0 | 1.85 | 36.423 | 0 | 0 | 2.2 | 43.3138 | 0 | 0
O | GMR | F200020 | PRYSMIAN CONSIGNATION | PRY015070T | RO2V-CU 5G35 T | 3563030320007 | AA | CABLES ET CONDUITS | A0 | CABLES ENERGIES | A004 | RO2V CUIVRE | S | STOCK |  | 0 | EXONERE | 00,00% | 8544499100 | 00315 | PRYSMIAN |  | ACTIF | O | MTR | METRE | MTR | METRE | 1 | MTR | METRE | 1 | 1 | 1 | MTR | METRE | 1 | MTR | METRE | 1 | MTR | METRE | 1 | N | A | ROT.FORT | 20241001 | 20026681 | RO2V-CU 5G35 T | 21.3584 | 500 | 500 | 500 | 2.0556 | 1052 |  |  | 0 |  |  | 0 | 0 | 0 | 0 | 0 | 0 | 0 | 0 | 0 | 1.85 | 50.4568 | 0 | 0 | 2.2 | 60.0027 | 0 | 0
O | GMR | F200020 | PRYSMIAN CONSIGNATION | PRY016000T | RO2V-CU 7G1,5 T | 3563030323008 | AA | CABLES ET CONDUITS | A0 | CABLES ENERGIES | A004 | RO2V CUIVRE | S | STOCK |  | 0 | EXONERE | 00,00% | 8544499100 | 00315 | PRYSMIAN |  | ACTIF | O | MTR | METRE | MTR | METRE | 1 | MTR | METRE | 1 | 1 | 1 | MTR | METRE | 1 | MTR | METRE | 1 | MTR | METRE | 1 | N | A | ROT.FORT | 20241001 | 20031953 | RO2V-CU 7G1,5 T | 1.8002 | 3000 | 3000 | 3000 | 0.2517 | 564 |  |  | 0 |  |  | 0 | 0 | 0 | 0 | 0 | 0 | 0 | 0 | 0 | 1.85 | 3.9496 | 0 | 0 | 2.2 | 4.6968 | 0 | 0
O | GMR | F200020 | PRYSMIAN CONSIGNATION | PRY016010T | RO2V-CU 7G2,5 T | 3563030329000 | AA | CABLES ET CONDUITS | A0 | CABLES ENERGIES | A004 | RO2V CUIVRE | S | STOCK |  | 0 | EXONERE | 00,00% | 8544499100 | 00315 | PRYSMIAN |  | ACTIF | O | MTR | METRE | MTR | METRE | 1 | MTR | METRE | 1 | 1 | 1 | MTR | METRE | 1 | MTR | METRE | 1 | MTR | METRE | 1 | N | A | ROT.FORT | 20241001 | 20031955 | RO2V-CU 7G2,5 T | 2.5122 | 3000 | 3000 | 3000 | 0.2517 | 131.5 |  |  | 0 |  |  | 0 | 0 | 0 | 0 | 0 | 0 | 0 | 0 | 0 | 1.85 | 5.8979 | 0 | 0 | 2.2 | 7.0137 | 0 | 0
O | GMR | F200020 | PRYSMIAN CONSIGNATION | PRY016100T | RO2V-CU 12G1,5 T | 3563030324005 | AA | CABLES ET CONDUITS | A0 | CABLES ENERGIES | A004 | RO2V CUIVRE | S | STOCK |  | 0 | EXONERE | 00,00% | 8544499100 | 00315 | PRYSMIAN |  | ACTIF | O | MTR | METRE | MTR | METRE | 1 | MTR | METRE | 1 | 1 | 1 | MTR | METRE | 1 | MTR | METRE | 1 | MTR | METRE | 1 | N | A | ROT.FORT | 20241001 | 20031954 | RO2V-CU 12G1,5 T | 2.9352 | 3000 | 3000 | 3000 | 0.468 | 930 |  |  | 0 |  |  | 0 | 0 | 0 | 0 | 0 | 0 | 0 | 0 | 0 | 1.85 | 6.4516 | 0 | 0 | 2.2 | 7.6722 | 0 | 0
O | GMR | F200020 | PRYSMIAN CONSIGNATION | PRY016110T | RO2V-CU 12G2,5 T | 3563030330006 | AA | CABLES ET CONDUITS | A0 | CABLES ENERGIES | A004 | RO2V CUIVRE | S | STOCK |  | 0 | EXONERE | 00,00% | 8544499100 | 00315 | PRYSMIAN |  | ACTIF | O | MTR | METRE | MTR | METRE | 1 | MTR | METRE | 1 | 1 | 1 | MTR | METRE | 1 | MTR | METRE | 1 | MTR | METRE | 1 | N | A | ROT.FORT | 20241001 | 20031956 | RO2V-CU 12G2,5 T | 4.2329 | 2000 | 2000 | 2000 | 0.468 | 220 |  |  | 0 |  |  | 0 | 0 | 0 | 0 | 0 | 0 | 0 | 0 | 0 | 1.85 | 9.9474 | 0 | 0 | 2.2 | 11.8293 | 0 | 0
O | GMR | F200020 | PRYSMIAN CONSIGNATION | PRY017430T | RO2V-CU 4X6 T | 3563033932009 | AA | CABLES ET CONDUITS | A0 | CABLES ENERGIES | A004 | RO2V CUIVRE | S | STOCK |  | 0 | EXONERE | 00,00% | 8544499100 | 00315 | PRYSMIAN |  | ACTIF | O | MTR | METRE | MTR | METRE | 1 | MTR | METRE | 1 | 1 | 1 | MTR | METRE | 1 | MTR | METRE | 1 | MTR | METRE | 1 | N | A | ROT.FORT | 20241001 | 20039640 | RO2V-CU 4X6 T | 3.2784 | 2000 | 2000 | 2000 | 0.2517 | 373 |  |  | 0 |  |  | 0 | 0 | 0 | 0 | 0 | 0 | 0 | 0 | 0 | 1.85 | 7.7023 | 0 | 0 | 2.2 | 9.1595 | 0 | 0
O | GMR | F200020 | PRYSMIAN CONSIGNATION | PRY017440T | RO2V-CU 4X10 T | 3563033934003 | AA | CABLES ET CONDUITS | A0 | CABLES ENERGIES | A004 | RO2V CUIVRE | S | STOCK |  | 0 | EXONERE | 00,00% | 8544499100 | 00315 | PRYSMIAN |  | ACTIF | O | MTR | METRE | MTR | METRE | 1 | MTR | METRE | 1 | 1 | 1 | MTR | METRE | 1 | MTR | METRE | 1 | MTR | METRE | 1 | N | A | ROT.FORT | 20241001 | 20039642 | RO2V-CU 4X10 T | 5.1876 | 2300 | 2300 | 2300 | 0.468 | 1382.5 |  |  | 0 |  |  | 0 | 0 | 0 | 0 | 0 | 0 | 0 | 0 | 0 | 1.85 | 12.2216 | 0 | 0 | 2.2 | 14.5338 | 0 | 0
O | GMR | F200020 | PRYSMIAN CONSIGNATION | PRY017450T | RO2V-CU 4X16 T | 3563033936007 | AA | CABLES ET CONDUITS | A0 | CABLES ENERGIES | A004 | RO2V CUIVRE | S | STOCK |  | 0 | EXONERE | 00,00% | 8544499100 | 00315 | PRYSMIAN |  | ACTIF | O | MTR | METRE | MTR | METRE | 1 | MTR | METRE | 1 | 1 | 1 | MTR | METRE | 1 | MTR | METRE | 1 | MTR | METRE | 1 | N | A | ROT.FORT | 20241001 | 20039644 | RO2V-CU 4X16 T | 7.8492 | 1500 | 1500 | 1500 | 0.468 | 806 |  |  | 0 |  |  | 0 | 0 | 0 | 0 | 0 | 0 | 0 | 0 | 0 | 1.85 | 18.5302 | 0 | 0 | 2.2 | 22.0359 | 0 | 0
O | GMR | F200020 | PRYSMIAN CONSIGNATION | PRY017460T | RO2V-CU 4X25 T | 3563033938001 | AA | CABLES ET CONDUITS | A0 | CABLES ENERGIES | A004 | RO2V CUIVRE | S | STOCK |  | 0 | EXONERE | 00,00% | 8544499100 | 00315 | PRYSMIAN |  | ACTIF | O | MTR | METRE | MTR | METRE | 1 | MTR | METRE | 1 | 1 | 1 | MTR | METRE | 1 | MTR | METRE | 1 | MTR | METRE | 1 | N | A | ROT.FORT | 20241001 | 20039646 | RO2V-CU 4X25 T | 12.4087 | 1000 | 1000 | 1000 | 0.9504 | 1256 |  |  | 0 |  |  | 0 | 0 | 0 | 0 | 0 | 0 | 0 | 0 | 0 | 1.85 | 29.3213 | 0 | 0 | 2.2 | 34.8685 | 0 | 0
O | GMR | F200020 | PRYSMIAN CONSIGNATION | PRY017470T | RO2V-CU 4X35 T | 3563030285009 | AA | CABLES ET CONDUITS | A0 | CABLES ENERGIES | A004 | RO2V CUIVRE | S | STOCK |  | 0 | EXONERE | 00,00% | 8544499100 | 00315 | PRYSMIAN |  | ACTIF | O | MTR | METRE | MTR | METRE | 1 | MTR | METRE | 1 | 1 | 1 | MTR | METRE | 1 | MTR | METRE | 1 | MTR | METRE | 1 | N | A | ROT.FORT | 20241001 | 20026517 | RO2V-CU 4X35 T | 17.0422 | 500 | 500 | 500 | 2.0556 | 849 |  |  | 0 |  |  | 0 | 0 | 0 | 0 | 0 | 0 | 0 | 0 | 0 | 1.85 | 40.2584 | 0 | 0 | 2.2 | 47.8749 | 0 | 0
O | GMR | F200020 | PRYSMIAN CONSIGNATION | PRY017480T | RO2V-CU 4X50 T | 3563030286006 | AA | CABLES ET CONDUITS | A0 | CABLES ENERGIES | A004 | RO2V CUIVRE | S | STOCK |  | 0 | EXONERE | 00,00% | 8544499100 | 00315 | PRYSMIAN |  | ACTIF | O | MTR | METRE | MTR | METRE | 1 | MTR | METRE | 1 | 1 | 1 | MTR | METRE | 1 | MTR | METRE | 1 | MTR | METRE | 1 | N | A | ROT.FORT | 20241001 | 20026678 | RO2V-CU 4X50 T | 23.1845 | 500 | 500 | 500 | 2.0556 | 1130 |  |  | 0 |  |  | 0 | 0 | 0 | 0 | 0 | 0 | 0 | 0 | 0 | 1.85 | 54.7794 | 0 | 0 | 2.2 | 65.143 | 0 | 0
O | GMR | F200020 | PRYSMIAN CONSIGNATION | PRY017490T | RO2V-CU 4X70 T | 3563030287003 | AA | CABLES ET CONDUITS | A0 | CABLES ENERGIES | A004 | RO2V CUIVRE | S | STOCK |  | 0 | EXONERE | 00,00% | 8544499100 | 00315 | PRYSMIAN |  | ACTIF | O | MTR | METRE | MTR | METRE | 1 | MTR | METRE | 1 | 1 | 1 | MTR | METRE | 1 | MTR | METRE | 1 | MTR | METRE | 1 | N | A | ROT.FORT | 20241001 | 20031926 | RO2V-CU 4X70 T | 33.5054 | 500 | 500 | 500 | 2.0556 | 318 |  |  | 0 |  |  | 0 | 0 | 0 | 0 | 0 | 0 | 0 | 0 | 0 | 1.85 | 79.2006 | 0 | 0 | 2.2 | 94.1844 | 0 | 0
O | GMR | F200020 | PRYSMIAN CONSIGNATION | PRY017500T | RO2V-CU 4X95 T | 3563030288000 | AA | CABLES ET CONDUITS | A0 | CABLES ENERGIES | A004 | RO2V CUIVRE | S | STOCK |  | 0 | EXONERE | 00,00% | 8544499100 | 00315 | PRYSMIAN |  | ACTIF | O | MTR | METRE | MTR | METRE | 1 | MTR | METRE | 1 | 1 | 1 | MTR | METRE | 1 | MTR | METRE | 1 | MTR | METRE | 1 | N | A | ROT.FORT | 20241001 | 20031927 | RO2V-CU 4X95 T | 45.9678 | 500 | 500 | 500 | 2.5344 | 436 |  |  | 0 |  |  | 0 | 0 | 0 | 0 | 0 | 0 | 0 | 0 | 0 | 1.85 | 108.6974 | 0 | 0 | 2.2 | 129.2618 | 0 | 0
O | GMR | F200020 | PRYSMIAN CONSIGNATION | PRY018030T | AR2V-AL 1X70 T | 8434003053787 | AA | CABLES ET CONDUITS | A0 | CABLES ENERGIES | A006 | AR2V ALUMINIUM | S | STOCK |  | 0 | EXONERE | 00,00% | 8544499100 | 00740 | GENERAL CABLE |  | ACTIF | O | MTR | METRE | MTR | METRE | 1 | MTR | METRE | 1 | 1 | 1 | MTR | METRE | 1 | MTR | METRE | 1 | MTR | METRE | 1 | N | A | ROT.FORT | 20241001 | 20032337 | AR2V-AL 1X70 T | 1.5978 | 1 | 1 | 50 | 0.468 | 400 |  |  | 0 |  |  | 0 | 0 | 0 | 0 | 0 | 0 | 0 | 0 | 0 | 1.85 | 4.6845 | 0 | 0 | 2.2 | 5.5707 | 0 | 0
O | GMR | F200020 | PRYSMIAN CONSIGNATION | PRY018040T | AR2V-AL 1X95 T | 8434003053770 | AA | CABLES ET CONDUITS | A0 | CABLES ENERGIES | A006 | AR2V ALUMINIUM | S | STOCK |  | 0 | EXONERE | 00,00% | 8544499100 | 00740 | GENERAL CABLE |  | ACTIF | O | MTR | METRE | MTR | METRE | 1 | MTR | METRE | 1 | 1 | 1 | MTR | METRE | 1 | MTR | METRE | 1 | MTR | METRE | 1 | N | A | ROT.FORT | 20241001 | 20032339 | AR2V-AL 1X95 T | 2.0393 | 1 | 1 | 50 | 0.468 | 491 |  |  | 0 |  |  | 0 | 0 | 0 | 0 | 0 | 0 | 0 | 0 | 0 | 1.85 | 5.8457 | 0 | 0 | 2.2 | 6.9517 | 0 | 0
O | GMR | F200020 | PRYSMIAN CONSIGNATION | PRY018050T | AR2V-AL 1X120 T | 8434003053763 | AA | CABLES ET CONDUITS | A0 | CABLES ENERGIES | A006 | AR2V ALUMINIUM | S | STOCK |  | 0 | EXONERE | 00,00% | 8544499100 | 00740 | GENERAL CABLE |  | ACTIF | O | MTR | METRE | MTR | METRE | 1 | MTR | METRE | 1 | 1 | 1 | MTR | METRE | 1 | MTR | METRE | 1 | MTR | METRE | 1 | N | A | ROT.FORT | 20241001 | 20032343 | AR2V-AL 1X120 T | 2.4745 | 1 | 1 | 50 | 0.468 | 581 |  |  | 0 |  |  | 0 | 0 | 0 | 0 | 0 | 0 | 0 | 0 | 0 | 1.85 | 7.2708 | 0 | 0 | 2.2 | 8.6463 | 0 | 0
O | GMR | F200020 | PRYSMIAN CONSIGNATION | PRY018060T | AR2V-AL 1X150 T | 8434003053756 | AA | CABLES ET CONDUITS | A0 | CABLES ENERGIES | A006 | AR2V ALUMINIUM | S | STOCK |  | 0 | EXONERE | 00,00% | 8544499100 | 00740 | GENERAL CABLE |  | ACTIF | N | MTR | METRE | MTR | METRE | 1 | MTR | METRE | 1 | 1 | 1 | MTR | METRE | 1 | MTR | METRE | 1 | MTR | METRE | 1 | N | C | ROT.FAIB | 20241001 | 20032346 | AR2V-AL 1X150 T | 3.0306 | 1 | 1 | 50 | 0.672 | 713 |  |  | 0 |  |  | 0 | 0 | 0 | 0 | 0 | 0 | 0 | 0 | 0 | 0 | 7.77 | 0 | 0 | 0 | 9.71 | 0 | 0
O | GMR | F200020 | PRYSMIAN CONSIGNATION | PRY018070T | AR2V-AL 1X185 T | 8434003053749 | AA | CABLES ET CONDUITS | A0 | CABLES ENERGIES | A006 | AR2V ALUMINIUM | S | STOCK |  | 0 | EXONERE | 00,00% | 8544499100 | 00740 | GENERAL CABLE |  | ACTIF | O | MTR | METRE | MTR | METRE | 1 | MTR | METRE | 1 | 1 | 1 | MTR | METRE | 1 | MTR | METRE | 1 | MTR | METRE | 1 | N | A | ROT.FORT | 20241001 | 20032348 | AR2V-AL 1X185 T | 3.791 | 1 | 1 | 50 | 0.9504 | 929 |  |  | 0 |  |  | 0 | 0 | 0 | 0 | 0 | 0 | 0 | 0 | 0 | 1.85 | 9.5771 | 0 | 0 | 2.2 | 11.389 | 0 | 0
O | GMR | F200020 | PRYSMIAN CONSIGNATION | PRY018080T | AR2V-AL 1X240 T | 3563030352008 | AA | CABLES ET CONDUITS | A0 | CABLES ENERGIES | A006 | AR2V ALUMINIUM | S | STOCK |  | 0 | EXONERE | 00,00% | 8544499100 | 00315 | PRYSMIAN |  | ACTIF | O | MTR | METRE | MTR | METRE | 1 | MTR | METRE | 1 | 1 | 1 | MTR | METRE | 1 | MTR | METRE | 1 | MTR | METRE | 1 | N | A | ROT.FORT | 20241001 | 20032352 | AR2V-AL 1X240 T | 4.6623 | 50 | 50 | 50 | 2.0556 | 1311 |  |  | 0 |  |  | 0 | 0 | 0 | 0 | 0 | 0 | 0 | 0 | 0 | 1.85 | 12.6743 | 0 | 0 | 2.2 | 15.0721 | 0 | 0
O | GMR | F200020 | PRYSMIAN CONSIGNATION | PRY021010T | AR2V-ENERGY 4-AL 4X35 T | 8434003096838 | AA | CABLES ET CONDUITS | A0 | CABLES ENERGIES | A006 | AR2V ALUMINIUM | S | STOCK |  | 0 | EXONERE | 00,00% | 8544499100 | 00740 | GENERAL CABLE |  | ACTIF | O | MTR | METRE | MTR | METRE | 1 | MTR | METRE | 1 | 1 | 1 | MTR | METRE | 1 | MTR | METRE | 1 | MTR | METRE | 1 | N | A | ROT.FORT | 20241001 | 20325134 | AR2V-ENERGY 4-AL 4X35 T | 4.952 | 1 | 1 | 50 | 2.0556 | 1081 |  |  | 0 |  |  | 0 | 0 | 0 | 0 | 0 | 0 | 0 | 0 | 0 | 1.85 | 12.7023 | 0 | 0 | 2.2 | 15.1054 | 0 | 0
O | GMR | F200020 | PRYSMIAN CONSIGNATION | PRY021020T | AR2V-ENERGY 4-AL 4X50 T | 8434003096845 | AA | CABLES ET CONDUITS | A0 | CABLES ENERGIES | A006 | AR2V ALUMINIUM | S | STOCK |  | 0 | EXONERE | 00,00% | 8544499100 | 00740 | GENERAL CABLE |  | ACTIF | O | MTR | METRE | MTR | METRE | 1 | MTR | METRE | 1 | 1 | 1 | MTR | METRE | 1 | MTR | METRE | 1 | MTR | METRE | 1 | N | A | ROT.FORT | 20241001 | 20325135 | AR2V-ENERGY 4-AL 4X50 T | 6.0971 | 1 | 1 | 50 | 2.0556 | 1283 |  |  | 0 |  |  | 0 | 0 | 0 | 0 | 0 | 0 | 0 | 0 | 0 | 1.85 | 13.92 | 0 | 0 | 2.2 | 16.55 | 0 | 0
O | GMR | F200020 | PRYSMIAN CONSIGNATION | PRY021030T | AR2V-ENERGY 4-AL 4X70 T | 8434003096852 | AA | CABLES ET CONDUITS | A0 | CABLES ENERGIES | A006 | AR2V ALUMINIUM | S | STOCK |  | 0 | EXONERE | 00,00% | 8544499100 | 00740 | GENERAL CABLE |  | ACTIF | O | MTR | METRE | MTR | METRE | 1 | MTR | METRE | 1 | 1 | 1 | MTR | METRE | 1 | MTR | METRE | 1 | MTR | METRE | 1 | N | A | ROT.FORT | 20241001 | 20325136 | AR2V-ENERGY 4-AL 4X70 T | 7.7255 | 1 | 1 | 50 | 2.5344 | 1681 |  |  | 0 |  |  | 0 | 0 | 0 | 0 | 0 | 0 | 0 | 0 | 0 | 1.85 | 19.9156 | 0 | 0 | 2.2 | 23.6835 | 0 | 0
O | GMR | F200020 | PRYSMIAN CONSIGNATION | PRY021040T | AR2V-ENERGY 4-AL 4X95 T | 8434003096869 | AA | CABLES ET CONDUITS | A0 | CABLES ENERGIES | A006 | AR2V ALUMINIUM | S | STOCK |  | 0 | EXONERE | 00,00% | 8544499100 | 00740 | GENERAL CABLE |  | ACTIF | O | MTR | METRE | MTR | METRE | 1 | MTR | METRE | 1 | 1 | 1 | MTR | METRE | 1 | MTR | METRE | 1 | MTR | METRE | 1 | N | A | ROT.FORT | 20241001 | 20325137 | AR2V-ENERGY 4-AL 4X95 T | 9.4606 | 1 | 1 | 50 | 2.5344 | 2031 |  |  | 0 |  |  | 0 | 0 | 0 | 0 | 0 | 0 | 0 | 0 | 0 | 1.85 | 21.6 | 0 | 0 | 2.2 | 25.69 | 0 | 0
O | GMR | F200020 | PRYSMIAN CONSIGNATION | PRY021050T | AR2V-ENERGY 4-AL 4X120 T | 8434003071248 | AA | CABLES ET CONDUITS | A0 | CABLES ENERGIES | A006 | AR2V ALUMINIUM | S | STOCK |  | 0 | EXONERE | 00,00% | 8544499100 | 00740 | GENERAL CABLE |  | ACTIF | O | MTR | METRE | MTR | METRE | 1 | MTR | METRE | 1 | 1 | 1 | MTR | METRE | 1 | MTR | METRE | 1 | MTR | METRE | 1 | N | A | ROT.FORT | 20241001 | 20325138 | AR2V-ENERGY 4-AL 4X120 T | 11.0254 | 1 | 1 | 50 | 2.9952 | 2655 |  |  | 0 |  |  | 0 | 0 | 0 | 0 | 0 | 0 | 0 | 0 | 0 | 1.85 | 24.46 | 0 | 0 | 2.2 | 29.09 | 0 | 0
O | GMR | F200020 | PRYSMIAN CONSIGNATION | PRY021060T | AR2V-ENERGY 4-AL 4X150 T | 8434003071255 | AA | CABLES ET CONDUITS | A0 | CABLES ENERGIES | A006 | AR2V ALUMINIUM | S | STOCK |  | 0 | EXONERE | 00,00% | 8544499100 | 00740 | GENERAL CABLE |  | ACTIF | O | MTR | METRE | MTR | METRE | 1 | MTR | METRE | 1 | 1 | 1 | MTR | METRE | 1 | MTR | METRE | 1 | MTR | METRE | 1 | N | A | ROT.FORT | 20241001 | 20325139 | AR2V-ENERGY 4-AL 4X150 T | 13.3608 | 1 | 1 | 50 | 2.9952 | 3046 |  |  | 0 |  |  | 0 | 0 | 0 | 0 | 0 | 0 | 0 | 0 | 0 | 1.85 | 29.05 | 0 | 0 | 2.2 | 34.55 | 0 | 0
O | GMR | F200020 | PRYSMIAN CONSIGNATION | PRY021070T | AR2V-ENERGY 4-AL 4X185 T | 8434003071262 | AA | CABLES ET CONDUITS | A0 | CABLES ENERGIES | A006 | AR2V ALUMINIUM | S | STOCK |  | 0 | EXONERE | 00,00% | 8544499100 | 00740 | GENERAL CABLE |  | ACTIF | O | MTR | METRE | MTR | METRE | 1 | MTR | METRE | 1 | 1 | 1 | MTR | METRE | 1 | MTR | METRE | 1 | MTR | METRE | 1 | N | A | ROT.FORT | 20241001 | 20325140 | AR2V-ENERGY 4-AL 4X185 T | 17.2526 | 1 | 1 | 50 | 2.9952 | 3556 |  |  | 0 |  |  | 0 | 0 | 0 | 0 | 0 | 0 | 0 | 0 | 0 | 1.85 | 0 | 0 | 0 | 2.2 | 0 | 0 | 0
O | GMR | F200020 | PRYSMIAN CONSIGNATION | PRY021080T | AR2V-ENERGY 4-AL 4X240 T | 8434003071279 | AA | CABLES ET CONDUITS | A0 | CABLES ENERGIES | A006 | AR2V ALUMINIUM | S | STOCK |  | 0 | EXONERE | 00,00% | 8544499100 | 00740 | GENERAL CABLE |  | ACTIF | O | MTR | METRE | MTR | METRE | 1 | MTR | METRE | 1 | 1 | 1 | MTR | METRE | 1 | MTR | METRE | 1 | MTR | METRE | 1 | N | A | ROT.FORT | 20241001 | 20325141 | AR2V-ENERGY 4-AL 4X240 T | 20.7486 | 1 | 1 | 50 | 2.9952 | 4269 |  |  | 0 |  |  | 0 | 0 | 0 | 0 | 0 | 0 | 0 | 0 | 0 | 1.85 | 0 | 0 | 0 | 2.2 | 0 | 0 | 0
O | GMR | F200020 | PRYSMIAN CONSIGNATION | PRY021090T | AR2V-ENERGY 4-AL 4X300 T | 8434003089298 | AA | CABLES ET CONDUITS | A0 | CABLES ENERGIES | A006 | AR2V ALUMINIUM | S | STOCK |  | 0 | EXONERE | 00,00% | 8544499100 | 00740 | GENERAL CABLE |  | ACTIF | O | MTR | METRE | MTR | METRE | 1 | MTR | METRE | 1 | 1 | 1 | MTR | METRE | 1 | MTR | METRE | 1 | MTR | METRE | 1 | N | A | ROT.FORT | 20241001 | 20325142 | AR2V-ENERGY 4-AL 4X300 T | 25.0651 | 1 | 1 | 50 | 2.9952 | 5126 |  |  | 0 |  |  | 0 | 0 | 0 | 0 | 0 | 0 | 0 | 0 | 0 | 1.85 | 0 | 0 | 0 | 2.2 | 0 | 0 | 0
O | GMR | F200020 | PRYSMIAN CONSIGNATION | PRY032010T | HO7RN-F 2X1,5 T | 3563030484006 | AA | CABLES ET CONDUITS | A0 | CABLES ENERGIES | A005 | H07RNF - H05RRF | S | STOCK |  | 0 | EXONERE | 00,00% | 8544499100 | 00315 | PRYSMIAN |  | ACTIF | O | MTR | METRE | MTR | METRE | 1 | MTR | METRE | 1 | 1 | 1 | MTR | METRE | 1 | MTR | METRE | 1 | MTR | METRE | 1 | N | A | ROT.FORT | 20241001 | 20031869 | HO7RN-F 2X1,5 T | 0.8856 | 5000 | 5000 | 5000 | 0.1782 | 135 |  |  | 0 |  |  | 0 | 0 | 0 | 0 | 0 | 0 | 0 | 0 | 0 | 1.85 | 2.0202 | 0 | 0 | 2.2 | 2.4024 | 0 | 0
O | GMR | F200020 | PRYSMIAN CONSIGNATION | PRY033010T | HO7RN-F 3G1,5 T | 3563030491004 | AA | CABLES ET CONDUITS | A0 | CABLES ENERGIES | A005 | H07RNF - H05RRF | S | STOCK |  | 0 | EXONERE | 00,00% | 8544499100 | 00315 | PRYSMIAN |  | ACTIF | O | MTR | METRE | MTR | METRE | 1 | MTR | METRE | 1 | 1 | 1 | MTR | METRE | 1 | MTR | METRE | 1 | MTR | METRE | 1 | N | A | ROT.FORT | 20241001 | 20031877 | HO7RN-F 3G1,5 T | 1.0513 | 5000 | 5000 | 5000 | 0.1782 | 160 |  |  | 0 |  |  | 0 | 0 | 0 | 0 | 0 | 0 | 0 | 0 | 0 | 1.85 | 2.4077 | 0 | 0 | 2.2 | 2.8632 | 0 | 0
O | GMR | F200020 | PRYSMIAN CONSIGNATION | PRY033020T | HO7RN-F 3G2,5 T | 3563030493008 | AA | CABLES ET CONDUITS | A0 | CABLES ENERGIES | A005 | H07RNF - H05RRF | S | STOCK |  | 0 | EXONERE | 00,00% | 8544499100 | 00315 | PRYSMIAN |  | ACTIF | O | MTR | METRE | MTR | METRE | 1 | MTR | METRE | 1 | 1 | 1 | MTR | METRE | 1 | MTR | METRE | 1 | MTR | METRE | 1 | N | A | ROT.FORT | 20241001 | 20031886 | HO7RN-F 3G2,5 T | 1.5592 | 3000 | 3000 | 3000 | 0.2517 | 254 |  |  | 0 |  |  | 0 | 0 | 0 | 0 | 0 | 0 | 0 | 0 | 0 | 1.85 | 3.58 | 0 | 0 | 2.2 | 4.2573 | 0 | 0
O | GMR | F200020 | PRYSMIAN CONSIGNATION | PRY033030T | HO7RN-F 3G4 T | 3563030494005 | AA | CABLES ET CONDUITS | A0 | CABLES ENERGIES | A005 | H07RNF - H05RRF | S | STOCK |  | 0 | EXONERE | 00,00% | 8544499100 | 00315 | PRYSMIAN |  | ACTIF | O | MTR | METRE | MTR | METRE | 1 | MTR | METRE | 1 | 1 | 1 | MTR | METRE | 1 | MTR | METRE | 1 | MTR | METRE | 1 | N | A | ROT.FORT | 20241001 | 20031913 | HO7RN-F 3G4 T | 2.2305 | 500 | 500 | 500 | 0.2517 | 329 |  |  | 0 |  |  | 0 | 0 | 0 | 0 | 0 | 0 | 0 | 0 | 0 | 1.85 | 5.138 | 0 | 0 | 2.2 | 6.1101 | 0 | 0
O | GMR | F200020 | PRYSMIAN CONSIGNATION | PRY033040T | HO7RN-F 3G6 T | 3563030495002 | AA | CABLES ET CONDUITS | A0 | CABLES ENERGIES | A005 | H07RNF - H05RRF | S | STOCK |  | 0 | EXONERE | 00,00% | 8544499100 | 00315 | PRYSMIAN |  | ACTIF | O | MTR | METRE | MTR | METRE | 1 | MTR | METRE | 1 | 1 | 1 | MTR | METRE | 1 | MTR | METRE | 1 | MTR | METRE | 1 | N | A | ROT.FORT | 20241001 | 20031914 | HO7RN-F 3G6 T | 3.1597 | 500 | 500 | 500 | 0.468 | 480 |  |  | 0 |  |  | 0 | 0 | 0 | 0 | 0 | 0 | 0 | 0 | 0 | 1.85 | 7.2913 | 0 | 0 | 2.2 | 8.6707 | 0 | 0
O | GMR | F200020 | PRYSMIAN CONSIGNATION | PRY033050T | HO7RN-F 3G10 T | 3563030496009 | AA | CABLES ET CONDUITS | A0 | CABLES ENERGIES | A005 | H07RNF - H05RRF | S | STOCK |  | 0 | EXONERE | 00,00% | 8544499100 | 00315 | PRYSMIAN |  | ACTIF | O | MTR | METRE | MTR | METRE | 1 | MTR | METRE | 1 | 1 | 1 | MTR | METRE | 1 | MTR | METRE | 1 | MTR | METRE | 1 | N | A | ROT.FORT | 20241001 | 20031915 | HO7RN-F 3G10 T | 5.6977 | 500 | 500 | 500 | 0.9504 | 909 |  |  | 0 |  |  | 0 | 0 | 0 | 0 | 0 | 0 | 0 | 0 | 0 | 1.85 | 13.1274 | 0 | 0 | 2.2 | 15.611 | 0 | 0
O | GMR | F200020 | PRYSMIAN CONSIGNATION | PRY033060T | HO7RN-F 3G16 T | 3563030497006 | AA | CABLES ET CONDUITS | A0 | CABLES ENERGIES | A005 | H07RNF - H05RRF | S | STOCK |  | 0 | EXONERE | 00,00% | 8544499100 | 00315 | PRYSMIAN |  | ACTIF | O | MTR | METRE | MTR | METRE | 1 | MTR | METRE | 1 | 1 | 1 | MTR | METRE | 1 | MTR | METRE | 1 | MTR | METRE | 1 | N | A | ROT.FORT | 20241001 | 20031882 | HO7RN-F 3G16 T | 8.2433 | 500 | 500 | 500 | 0.9504 | 1146 |  |  | 0 |  |  | 0 | 0 | 0 | 0 | 0 | 0 | 0 | 0 | 0 | 1.85 | 19.0532 | 0 | 0 | 2.2 | 22.6578 | 0 | 0
O | GMR | F200020 | PRYSMIAN CONSIGNATION | PRY034010T | HO7RN-F 4G2,5 T | 3563030504001 | AA | CABLES ET CONDUITS | A0 | CABLES ENERGIES | A005 | H07RNF - H05RRF | S | STOCK |  | 0 | EXONERE | 00,00% | 8544499100 | 00315 | PRYSMIAN |  | ACTIF | O | MTR | METRE | MTR | METRE | 1 | MTR | METRE | 1 | 1 | 1 | MTR | METRE | 1 | MTR | METRE | 1 | MTR | METRE | 1 | N | A | ROT.FORT | 20241001 | 20031900 | HO7RN-F 4G2,5 T | 2.0141 | 2000 | 2000 | 2000 | 0.2517 | 296 |  |  | 0 |  |  | 0 | 0 | 0 | 0 | 0 | 0 | 0 | 0 | 0 | 1.85 | 4.6294 | 0 | 0 | 2.2 | 5.5052 | 0 | 0
O | GMR | F200020 | PRYSMIAN CONSIGNATION | PRY034030T | HO7RN-F 4G6 T | 3563030506005 | AA | CABLES ET CONDUITS | A0 | CABLES ENERGIES | A005 | H07RNF - H05RRF | S | STOCK |  | 0 | EXONERE | 00,00% | 8544499100 | 00315 | PRYSMIAN |  | ACTIF | O | MTR | METRE | MTR | METRE | 1 | MTR | METRE | 1 | 1 | 1 | MTR | METRE | 1 | MTR | METRE | 1 | MTR | METRE | 1 | N | A | ROT.FORT | 20241001 | 20031902 | HO7RN-F 4G6 T | 4.0989 | 500 | 500 | 500 | 0.468 | 598 |  |  | 0 |  |  | 0 | 0 | 0 | 0 | 0 | 0 | 0 | 0 | 0 | 1.85 | 9.4647 | 0 | 0 | 2.2 | 11.2553 | 0 | 0
O | GMR | F200020 | PRYSMIAN CONSIGNATION | PRY034040T | HO7RN-F 4G10 T | 3563030507002 | AA | CABLES ET CONDUITS | A0 | CABLES ENERGIES | A005 | H07RNF - H05RRF | S | STOCK |  | 0 | EXONERE | 00,00% | 8544499100 | 00315 | PRYSMIAN |  | ACTIF | O | MTR | METRE | MTR | METRE | 1 | MTR | METRE | 1 | 1 | 1 | MTR | METRE | 1 | MTR | METRE | 1 | MTR | METRE | 1 | N | A | ROT.FORT | 20241001 | 20031903 | HO7RN-F 4G10 T | 6.7092 | 500 | 500 | 500 | 0.9504 | 1026 |  |  | 0 |  |  | 0 | 0 | 0 | 0 | 0 | 0 | 0 | 0 | 0 | 1.85 | 15.5107 | 0 | 0 | 2.2 | 18.4451 | 0 | 0
O | GMR | F200020 | PRYSMIAN CONSIGNATION | PRY035000T | HO7RN-F 5G1,5 T | 3563030515007 | AA | CABLES ET CONDUITS | A0 | CABLES ENERGIES | A005 | H07RNF - H05RRF | S | STOCK |  | 0 | EXONERE | 00,00% | 8544499100 | 00315 | PRYSMIAN |  | ACTIF | O | MTR | METRE | MTR | METRE | 1 | MTR | METRE | 1 | 1 | 1 | MTR | METRE | 1 | MTR | METRE | 1 | MTR | METRE | 1 | N | B | ROT.NORM | 20241001 | 20031904 | HO7RN-F 5G1,5 T | 1.6992 | 3000 | 3000 | 3000 | 0.2517 | 263 |  |  | 0 |  |  | 0 | 0 | 0 | 0 | 0 | 0 | 0 | 0 | 0 | 1.85 | 3.8949 | 0 | 0 | 2.2 | 4.6318 | 0 | 0
O | GMR | F200020 | PRYSMIAN CONSIGNATION | PRY035010T | HO7RN-F 5G2,5 T | 3563030516004 | AA | CABLES ET CONDUITS | A0 | CABLES ENERGIES | A005 | H07RNF - H05RRF | S | STOCK |  | 0 | EXONERE | 00,00% | 8544499100 | 00315 | PRYSMIAN |  | ACTIF | O | MTR | METRE | MTR | METRE | 1 | MTR | METRE | 1 | 1 | 1 | MTR | METRE | 1 | MTR | METRE | 1 | MTR | METRE | 1 | N | B | ROT.NORM | 20241001 | 20031905 | HO7RN-F 5G2,5 T | 2.5097 | 2000 | 2000 | 2000 | 0.2517 | 353 |  |  | 0 |  |  | 0 | 0 | 0 | 0 | 0 | 0 | 0 | 0 | 0 | 1.85 | 5.7691 | 0 | 0 | 2.2 | 6.8605 | 0 | 0
O | GMR | F200020 | PRYSMIAN CONSIGNATION | PRY035020T | HO7RN-F 5G4 T | 3563030517001 | AA | CABLES ET CONDUITS | A0 | CABLES ENERGIES | A005 | H07RNF - H05RRF | S | STOCK |  | 0 | EXONERE | 00,00% | 8544499100 | 00315 | PRYSMIAN |  | ACTIF | O | MTR | METRE | MTR | METRE | 1 | MTR | METRE | 1 | 1 | 1 | MTR | METRE | 1 | MTR | METRE | 1 | MTR | METRE | 1 | N | B | ROT.NORM | 20241001 | 20031906 | HO7RN-F 5G4 T | 3.5944 | 500 | 500 | 500 | 0.468 | 536 |  |  | 0 |  |  | 0 | 0 | 0 | 0 | 0 | 0 | 0 | 0 | 0 | 1.85 | 8.2886 | 0 | 0 | 2.2 | 9.8568 | 0 | 0
O | GMR | F200020 | PRYSMIAN CONSIGNATION | PRY035030T | HO7RN-F 5G6 T | 3563030518008 | AA | CABLES ET CONDUITS | A0 | CABLES ENERGIES | A005 | H07RNF - H05RRF | S | STOCK |  | 0 | EXONERE | 00,00% | 8544499100 | 00315 | PRYSMIAN |  | ACTIF | O | MTR | METRE | MTR | METRE | 1 | MTR | METRE | 1 | 1 | 1 | MTR | METRE | 1 | MTR | METRE | 1 | MTR | METRE | 1 | N | B | ROT.NORM | 20241001 | 20031907 | HO7RN-F 5G6 T | 5.2094 | 500 | 500 | 500 | 0.672 | 715 |  |  | 0 |  |  | 0 | 0 | 0 | 0 | 0 | 0 | 0 | 0 | 0 | 1.85 | 12.0302 | 0 | 0 | 2.2 | 14.3062 | 0 | 0
O | GMR | F200020 | PRYSMIAN CONSIGNATION | PRY035040T | HO7RN-F 5G10 T | 3563030519005 | AA | CABLES ET CONDUITS | A0 | CABLES ENERGIES | A005 | H07RNF - H05RRF | S | STOCK |  | 0 | EXONERE | 00,00% | 8544499100 | 00315 | PRYSMIAN |  | ACTIF | O | MTR | METRE | MTR | METRE | 1 | MTR | METRE | 1 | 1 | 1 | MTR | METRE | 1 | MTR | METRE | 1 | MTR | METRE | 1 | N | B | ROT.NORM | 20241001 | 20031908 | HO7RN-F 5G10 T | 8.3994 | 500 | 500 | 500 | 2.0556 | 1462 |  |  | 0 |  |  | 0 | 0 | 0 | 0 | 0 | 0 | 0 | 0 | 0 | 1.85 | 19.4155 | 0 | 0 | 2.2 | 23.0887 | 0 | 0
O | GMR | F200020 | PRYSMIAN CONSIGNATION | PRY035050T | HO7RN-F 5G16 T | 3563030520001 | AA | CABLES ET CONDUITS | A0 | CABLES ENERGIES | A005 | H07RNF - H05RRF | S | STOCK |  | 0 | EXONERE | 00,00% | 8544499100 | 00315 | PRYSMIAN |  | ACTIF | O | MTR | METRE | MTR | METRE | 1 | MTR | METRE | 1 | 1 | 1 | MTR | METRE | 1 | MTR | METRE | 1 | MTR | METRE | 1 | N | A | ROT.FORT | 20241001 | 20031782 | HO7RN-F 5G16 T | 12.0288 | 500 | 500 | 500 | 2.0556 | 1828 |  |  | 0 |  |  | 0 | 0 | 0 | 0 | 0 | 0 | 0 | 0 | 0 | 1.85 | 27.9107 | 0 | 0 | 2.2 | 33.1912 | 0 | 0
O | GMR | F200020 | PRYSMIAN CONSIGNATION | PRY060990C100 | CUIVRE NU 25MM2 C100 | 8427361695515 | AA | CABLES ET CONDUITS | A0 | CABLES ENERGIES | A009 | CUIVRE NU | S | STOCK |  | 0 | EXONERE | 00,00% | 8544499100 | 00740 | GENERAL CABLE |  | ACTIF | N | MTR | METRE | MTR | METRE | 1 | MTR | METRE | 1 | 100 | 100 | MTR | METRE | 1 | MTR | METRE | 1 | MTR | METRE | 1 | N | A | ROT.FORT | 20241001 | 20035316 | CUIVRE NU 25MM2 C100 | 2.683 | 1 | 1 | 2400 | 0.0097 | 21 |  |  | 0 |  |  | 0 | 0 | 0 | 0 | 0 | 0 | 0 | 0 | 0 | 1.85 | 6.1707 | 0 | 0 | 2.2 | 7.3381 | 0 | 0
O | GMR | F200020 | PRYSMIAN CONSIGNATION | PRY060990C50 | CUIVRE NU 25MM2 C50 | 8427361695508 | AA | CABLES ET CONDUITS | A0 | CABLES ENERGIES | A009 | CUIVRE NU | S | STOCK |  | 0 | EXONERE | 00,00% | 8544499100 | 00740 | GENERAL CABLE |  | ACTIF | N | MTR | METRE | MTR | METRE | 1 | MTR | METRE | 1 | 50 | 50 | MTR | METRE | 1 | MTR | METRE | 1 | MTR | METRE | 1 | N | A | ROT.FORT | 20241001 | 20035315 | CUIVRE NU 25MM2 C50 | 2.683 | 1 | 1 | 2000 | 0.0084 | 11 |  |  | 0 |  |  | 0 | 0 | 0 | 0 | 0 | 0 | 0 | 0 | 0 | 1.85 | 6.1706 | 0 | 0 | 2.2 | 7.3381 | 0 | 0
O | GMR | F200020 | PRYSMIAN CONSIGNATION | PRY060990T | CUIVRE NU 25MM2 T | 3563033472000 | AA | CABLES ET CONDUITS | A0 | CABLES ENERGIES | A009 | CUIVRE NU | S | STOCK |  | 0 | EXONERE | 00,00% | 8544499100 | 00315 | PRYSMIAN |  | ACTIF | O | MTR | METRE | MTR | METRE | 1 | MTR | METRE | 1 | 1 | 1 | MTR | METRE | 1 | MTR | METRE | 1 | MTR | METRE | 1 | N | A | ROT.FORT | 20241001 | 20035167 | CUIVRE NU 25MM2 T | 2.683 | 3000 | 3000 | 3000 | 0.0891 | 428 |  |  | 0 |  |  | 0 | 0 | 0 | 0 | 0 | 0 | 0 | 0 | 0 | 1.85 | 6.1706 | 0 | 0 | 2.2 | 7.3381 | 0 | 0
O | GMR | F200020 | PRYSMIAN CONSIGNATION | PRY060990T500 | CUIVRE NU 25MM2 T500 | 8427361695522 | AA | CABLES ET CONDUITS | A0 | CABLES ENERGIES | A009 | CUIVRE NU | S | STOCK |  | 0 | EXONERE | 00,00% | 8544499100 | 00740 | GENERAL CABLE |  | ACTIF | O | MTR | METRE | MTR | METRE | 1 | MTR | METRE | 1 | 500 | 500 | MTR | METRE | 1 | MTR | METRE | 1 | MTR | METRE | 1 | N | A | ROT.FORT | 20241001 | 20035318 | CUIVRE NU 25MM2 T500 | 2.683 | 1 | 1 | 2000 | 0.1687 | 113 |  |  | 0 |  |  | 0 | 0 | 0 | 0 | 0 | 0 | 0 | 0 | 0 | 1.85 | 6.1707 | 0 | 0 | 2.2 | 7.3381 | 0 | 0
O | GMR | F200030 | LEGRAND | LEGCB0001 | ENJO COUPURE SIMPLE BLANC | 3414972412438 | BB | APPAREILLAGE & COURANT FORT | B0 | APPAREILLAGES ELECTRIQUE | B016 | APP HAUT DE GAMME | S | STOCK |  | 0 | EXONERE | 00,00% | 8538909999 | 00287 | LEGRAND | X | EN CDE SPECIALE | N |  | UNITE |  | UNITE | 1 |  | UNITE | 1 | 1 | 1 |  | UNITE | 1 |  | UNITE | 1 |  | UNITE | 1 | N |  | *ND | 20241001 | CB0001 | ENJO COUPURE SIMPLE BLANC | 0.7507 | 100 | 18000 | 10 | 0.0093 | 1.216 |  |  | 0 |  |  | 0 | 0 | 0 | 0 | 0 | 0 | 0 | 0 | 0 | 0 | 0 | 0 | 0 | 0 | 0 | 0 | 0
O | GMR | F200030 | LEGRAND | LEGCB0006 | ENJO ANN.NIV4 VERRE ONYX NOIR | 3414972438247 | BB | APPAREILLAGE & COURANT FORT | B0 | APPAREILLAGES ELECTRIQUE | B016 | APP HAUT DE GAMME | S | STOCK |  | 0 | EXONERE | 00,00% | 3925908000 | 00287 | LEGRAND |  | ACTIF | N |  | UNITE |  | UNITE | 1 |  | UNITE | 1 | 1 | 1 |  | UNITE | 1 |  | UNITE | 1 |  | UNITE | 1 | N |  | *ND | 20241001 | CB0006 | ENJO ANN.NIV4 VERRE ONYX NOIR | 11.6052 | 50 | 850 | 1 | 0.0078 | 0.941 |  |  | 0 |  |  | 0 | 0 | 0 | 0 | 0 | 0 | 0 | 0 | 0 | 0 | 0 | 0 | 0 | 0 | 0 | 0 | 0
O | GMR | F200030 | LEGRAND | LEGCB0043 | ENJO INTER VR/STORES BLANC | 3414972413770 | BB | APPAREILLAGE & COURANT FORT | B0 | APPAREILLAGES ELECTRIQUE | B016 | APP HAUT DE GAMME | S | STOCK |  | 0 | EXONERE | 00,00% | 8538909999 | 00287 | LEGRAND |  | ACTIF | N |  | UNITE |  | UNITE | 1 |  | UNITE | 1 | 1 | 1 |  | UNITE | 1 |  | UNITE | 1 |  | UNITE | 1 | N |  | *ND | 20241001 | CB0043 | ENJO INTER VR/STORES BLANC | 6.4809 | 100 | 6000 | 10 | 0.0093 | 1.119 |  |  | 0 |  |  | 0 | 0 | 0 | 0 | 0 | 0 | 0 | 0 | 0 | 0 | 0 | 0 | 0 | 0 | 0 | 0 | 0
O | GMR | F200030 | LEGRAND | LEGCB0111 | ENJO 2P+T FB SURFACE BLANC | 3414972410366 | BB | APPAREILLAGE & COURANT FORT | B0 | APPAREILLAGES ELECTRIQUE | B016 | APP HAUT DE GAMME | S | STOCK |  | 0 | EXONERE | 00,00% | 8538909999 | 00287 | LEGRAND | X | EN CDE SPECIALE | N |  | UNITE |  | UNITE | 1 |  | UNITE | 1 | 1 | 1 |  | UNITE | 1 |  | UNITE | 1 |  | UNITE | 1 | N |  | *ND | 20241001 | CB0111 | ENJO 2P+T FB SURFACE BLANC | 0.7507 | 120 | 4800 | 10 | 0.0353 | 2.16 |  |  | 0 |  |  | 0 | 0 | 0 | 0 | 0 | 0 | 0 | 0 | 0 | 0 | 0 | 0 | 0 | 0 | 0 | 0 | 0
O | GMR | F200030 | LEGRAND | LEGCB0140 | PRISE 2P+T FR SURF USB C BL | 3414972408646 | BB | APPAREILLAGE & COURANT FORT | B0 | APPAREILLAGES ELECTRIQUE | B003 | PROTECTION-ACCESSOIRE | S | STOCK |  | 0 | EXONERE | 00,00% | 8536699099 | 00287 | LEGRAND | X | EN CDE SPECIALE | N |  | UNITE |  | UNITE | 1 |  | UNITE | 1 | 1 | 1 |  | UNITE | 1 |  | UNITE | 1 |  | UNITE | 1 | N |  | *ND | 20241001 | CB0140 | PRISE SURFACE + USB C 1P BLANC | 24.7608 | 20 | 480 | 1 | 0.0185 | 2.35 |  |  | 0 |  |  | 0 | 0 | 0 | 0 | 0 | 0 | 0 | 0 | 0 | 0 | 0 | 0 | 0 | 0 | 0 | 0 | 0
O | GMR | F200030 | LEGRAND | LEGCB0154 | ENJO SIMPLE/DOUBLE USB BLANC | 3414972409094 | BB | APPAREILLAGE & COURANT FORT | B0 | APPAREILLAGES ELECTRIQUE | B016 | APP HAUT DE GAMME | S | STOCK |  | 0 | EXONERE | 00,00% | 8538909999 | 00287 | LEGRAND |  | ACTIF | N |  | UNITE |  | UNITE | 1 |  | UNITE | 1 | 1 | 1 |  | UNITE | 1 |  | UNITE | 1 |  | UNITE | 1 | N |  | *ND | 20241001 | CB0154 | ENJO SIMPLE/DOUBLE USB BLANC | 2.0794 | 100 | 6000 | 10 | 0.0093 | 0.884 |  |  | 0 |  |  | 0 | 0 | 0 | 0 | 0 | 0 | 0 | 0 | 0 | 0 | 0 | 0 | 0 | 0 | 0 | 0 | 0
O | GMR | F200030 | LEGRAND | LEGCB0181 | ENJO SORTIE DE CABLE BLANC | 3414972410892 | BB | APPAREILLAGE & COURANT FORT | B0 | APPAREILLAGES ELECTRIQUE | B016 | APP HAUT DE GAMME | S | STOCK |  | 0 | EXONERE | 00,00% | 8538909999 | 00287 | LEGRAND | X | EN CDE SPECIALE | N |  | UNITE |  | UNITE | 1 |  | UNITE | 1 | 1 | 1 |  | UNITE | 1 |  | UNITE | 1 |  | UNITE | 1 | N |  | *ND | 20241001 | CB0181 | ENJO SORTIE DE CABLE BLANC | 2.0794 | 100 | 3000 | 10 | 0.0209 | 1.405 |  |  | 0 |  |  | 0 | 0 | 0 | 0 | 0 | 0 | 0 | 0 | 0 | 0 | 0 | 0 | 0 | 0 | 0 | 0 | 0
O | GMR | F200030 | LEGRAND | LEGCB0210 | OBTURATEUR BLANC | 3414972416702 | BB | APPAREILLAGE & COURANT FORT | B0 | APPAREILLAGES ELECTRIQUE | B016 | APP HAUT DE GAMME | S | STOCK |  | 0 | EXONERE | 00,00% | 8538909999 | 00287 | LEGRAND | X | EN CDE SPECIALE | N |  | UNITE |  | UNITE | 1 |  | UNITE | 1 | 1 | 1 |  | UNITE | 1 |  | UNITE | 1 |  | UNITE | 1 | N |  | *ND | 20241001 | CB0210 | OBTURATEUR BLANC | 2.007 | 100 | 3000 | 10 | 0.0209 | 1.587 |  |  | 0 |  |  | 0 | 0 | 0 | 0 | 0 | 0 | 0 | 0 | 0 | 0 | 0 | 0 | 0 | 0 | 0 | 0 | 0
O | GMR | F200030 | LEGRAND | LEGCB0231 | CADRE SAILLIE 1P BLANC | 3414972439534 | BB | APPAREILLAGE & COURANT FORT | B0 | APPAREILLAGES ELECTRIQUE | B005 | BOITE DERIVATION ENC | S | STOCK |  | 0 | EXONERE | 00,00% | 3925902000 | 00287 | LEGRAND |  | ACTIF | N |  | UNITE |  | UNITE | 1 |  | UNITE | 1 | 1 | 1 |  | UNITE | 1 |  | UNITE | 1 |  | UNITE | 1 | N |  | *ND | 20241001 | CB0231 | CADRE SAILLIE 1P BLANC | 8.4189 | 10 | 800 | 2 | 0.0077 | 1.095 |  |  | 0 |  |  | 0 | 0 | 0 | 0 | 0 | 0 | 0 | 0 | 0 | 0 | 0 | 0 | 0 | 0 | 0 | 0 | 0
O | GMR | F200030 | LEGRAND | LEGCB0232 | CADRE SAILLIE 2P BLANC | 3414972439619 | BB | APPAREILLAGE & COURANT FORT | B0 | APPAREILLAGES ELECTRIQUE | B005 | BOITE DERIVATION ENC | S | STOCK |  | 0 | EXONERE | 00,00% | 3925902000 | 00287 | LEGRAND |  | ACTIF | N |  | UNITE |  | UNITE | 1 |  | UNITE | 1 | 1 | 1 |  | UNITE | 1 |  | UNITE | 1 |  | UNITE | 1 | N |  | *ND | 20241001 | CB0232 | CADRE SAILLIE 2P BLANC | 14.7516 | 5 | 100 | 1 | 0.0077 | 0.975 |  |  | 0 |  |  | 0 | 0 | 0 | 0 | 0 | 0 | 0 | 0 | 0 | 0 | 0 | 0 | 0 | 0 | 0 | 0 | 0
O | GMR | F200030 | LEGRAND | LEGCB0233 | CADRE SAILLIE 3P BLANC | 3414972439657 | BB | APPAREILLAGE & COURANT FORT | B0 | APPAREILLAGES ELECTRIQUE | B005 | BOITE DERIVATION ENC | S | STOCK |  | 0 | EXONERE | 00,00% | 3925902000 | 00287 | LEGRAND |  | ACTIF | N |  | UNITE |  | UNITE | 1 |  | UNITE | 1 | 1 | 1 |  | UNITE | 1 |  | UNITE | 1 |  | UNITE | 1 | N |  | *ND | 20241001 | CB0233 | CADRE SAILLIE 3P BLANC | 25.2738 | 10 | 200 | 1 | 0.0209 | 2.082 |  |  | 0 |  |  | 0 | 0 | 0 | 0 | 0 | 0 | 0 | 0 | 0 | 0 | 0 | 0 | 0 | 0 | 0 | 0 | 0
O | GMR | F200030 | LEGRAND | LEGCB0270 | LISEUSE LED BLANCHE 230V 3,3W | 3414972442190 | BB | APPAREILLAGE & COURANT FORT | B0 | APPAREILLAGES ELECTRIQUE | B016 | APP HAUT DE GAMME | S | STOCK |  | 0 | EXONERE | 00,00% | 9405423990 | 00287 | LEGRAND |  | ACTIF | N |  | UNITE |  | UNITE | 1 |  | UNITE | 1 | 1 | 1 |  | UNITE | 1 |  | UNITE | 1 |  | UNITE | 1 | N |  | *ND | 20241001 | CB0270 | LISEUSE LED BLANCHE 230V 3,3W | 62.985 | 12 | 120 | 1 | 0.0229 | 2.108 |  |  | 0 |  |  | 0 | 0 | 0 | 0 | 0 | 0 | 0 | 0 | 0 | 0 | 0 | 0 | 0 | 0 | 0 | 0 | 0
O | GMR | F200030 | LEGRAND | LEGCB0314 | ENJO HDMI PRE-CONNECT. BLANC | 3414972414531 | BB | APPAREILLAGE & COURANT FORT | B0 | APPAREILLAGES ELECTRIQUE | B016 | APP HAUT DE GAMME | S | STOCK |  | 0 | EXONERE | 00,00% | 8538909999 | 00287 | LEGRAND |  | ACTIF | N |  | UNITE |  | UNITE | 1 |  | UNITE | 1 | 1 | 1 |  | UNITE | 1 |  | UNITE | 1 |  | UNITE | 1 | N |  | *ND | 20241001 | CB0314 | ENJO HDMI PRE-CONNECT. BLANC | 3.4816 | 50 | 1400 | 1 | 0.0053 | 0.7 |  |  | 0 |  |  | 0 | 0 | 0 | 0 | 0 | 0 | 0 | 0 | 0 | 0 | 0 | 0 | 0 | 0 | 0 | 0 | 0
O | GMR | F200030 | LEGRAND | LEGCB0340 | ENJO PRISE RJ45 BLANC | 3414972415316 | BB | APPAREILLAGE & COURANT FORT | B0 | APPAREILLAGES ELECTRIQUE | B016 | APP HAUT DE GAMME | S | STOCK |  | 0 | EXONERE | 00,00% | 8538909999 | 00287 | LEGRAND | X | EN CDE SPECIALE | N |  | UNITE |  | UNITE | 1 |  | UNITE | 1 | 1 | 1 |  | UNITE | 1 |  | UNITE | 1 |  | UNITE | 1 | N |  | *ND | 20241001 | CB0340 | ENJO PRISE RJ45 BLANC | 2.0794 | 100 | 6000 | 10 | 0.0093 | 0.871 |  |  | 0 |  |  | 0 | 0 | 0 | 0 | 0 | 0 | 0 | 0 | 0 | 0 | 0 | 0 | 0 | 0 | 0 | 0 | 0
O | GMR | F200030 | LEGRAND | LEGCB0346 | ENJO PRISE RJ45 SIMPLE BLANC | 3414972415224 | BB | APPAREILLAGE & COURANT FORT | B0 | APPAREILLAGES ELECTRIQUE | B016 | APP HAUT DE GAMME | S | STOCK |  | 0 | EXONERE | 00,00% | 8538909999 | 00287 | LEGRAND |  | ACTIF | N |  | UNITE |  | UNITE | 1 |  | UNITE | 1 | 1 | 1 |  | UNITE | 1 |  | UNITE | 1 |  | UNITE | 1 | N |  | *ND | 20241001 | CB0346 | ENJO PRISE RJ45 SIMPLE BLANC | 2.0794 | 100 | 6000 | 10 | 0.0093 | 0.943 |  |  | 0 |  |  | 0 | 0 | 0 | 0 | 0 | 0 | 0 | 0 | 0 | 0 | 0 | 0 | 0 | 0 | 0 | 0 | 0
O | GMR | F200030 | LEGRAND | LEGCB0382 | ENJO PRISE TV BLANC | 3414972415583 | BB | APPAREILLAGE & COURANT FORT | B0 | APPAREILLAGES ELECTRIQUE | B016 | APP HAUT DE GAMME | S | STOCK |  | 0 | EXONERE | 00,00% | 8538909999 | 00287 | LEGRAND | X | EN CDE SPECIALE | N |  | UNITE |  | UNITE | 1 |  | UNITE | 1 | 1 | 1 |  | UNITE | 1 |  | UNITE | 1 |  | UNITE | 1 | N |  | *ND | 20241001 | CB0382 | ENJO PRISE TV BLANC | 0.7883 | 100 | 6000 | 10 | 0.0093 | 1.17 |  |  | 0 |  |  | 0 | 0 | 0 | 0 | 0 | 0 | 0 | 0 | 0 | 0 | 0 | 0 | 0 | 0 | 0 | 0 | 0
O | GMR | F200030 | LEGRAND | LEGCB0388 | ENJO PRISE TV-R-SAT DAB+ BLANC | 3414972415798 | BB | APPAREILLAGE & COURANT FORT | B0 | APPAREILLAGES ELECTRIQUE | B016 | APP HAUT DE GAMME | S | STOCK |  | 0 | EXONERE | 00,00% | 8538909999 | 00287 | LEGRAND | X | EN CDE SPECIALE | N |  | UNITE |  | UNITE | 1 |  | UNITE | 1 | 1 | 1 |  | UNITE | 1 |  | UNITE | 1 |  | UNITE | 1 | N |  | *ND | 20241001 | CB0388 | ENJO PRISE TV-R-SAT DAB+ BLANC | 2.0794 | 100 | 2000 | 10 | 0.0093 | 0.844 |  |  | 0 |  |  | 0 | 0 | 0 | 0 | 0 | 0 | 0 | 0 | 0 | 0 | 0 | 0 | 0 | 0 | 0 | 0 | 0
O | GMR | F200030 | LEGRAND | LEGCB1001 | ENJO COUPURE SIMPLE A VOY BLC | 3414972412193 | BB | APPAREILLAGE & COURANT FORT | B0 | APPAREILLAGES ELECTRIQUE | B016 | APP HAUT DE GAMME | S | STOCK |  | 0 | EXONERE | 00,00% | 8538909999 | 00287 | LEGRAND | X | EN CDE SPECIALE | N |  | UNITE |  | UNITE | 1 |  | UNITE | 1 | 1 | 1 |  | UNITE | 1 |  | UNITE | 1 |  | UNITE | 1 | N |  | *ND | 20241001 | CB1001 | ENJO COUPURE SIMPLE A VOY BLC | 4.9858 | 100 | 4000 | 10 | 0.0093 | 1.248 |  |  | 0 |  |  | 0 | 0 | 0 | 0 | 0 | 0 | 0 | 0 | 0 | 0 | 0 | 0 | 0 | 0 | 0 | 0 | 0
O | GMR | F200030 | LEGRAND | LEGCB1006 | ENJO ANN.NIV4 VERRE OPALE BLC | 3414972438261 | BB | APPAREILLAGE & COURANT FORT | B0 | APPAREILLAGES ELECTRIQUE | B016 | APP HAUT DE GAMME | S | STOCK |  | 0 | EXONERE | 00,00% | 3925908000 | 00287 | LEGRAND |  | ACTIF | N |  | UNITE |  | UNITE | 1 |  | UNITE | 1 | 1 | 1 |  | UNITE | 1 |  | UNITE | 1 |  | UNITE | 1 | N |  | *ND | 20241001 | CB1006 | ENJO ANN.NIV4 VERRE OPALE BLC | 11.6052 | 50 | 850 | 1 | 0.0078 | 0.948 |  |  | 0 |  |  | 0 | 0 | 0 | 0 | 0 | 0 | 0 | 0 | 0 | 0 | 0 | 0 | 0 | 0 | 0 | 0 | 0
O | GMR | F200030 | LEGRAND | LEGCB1446 | PACK DEM PLUG/PLAY CLA BL | 3414972540193 | BB | APPAREILLAGE & COURANT FORT | B0 | APPAREILLAGES ELECTRIQUE | B018 | SMART HOME ECLAIRAGE | S | STOCK |  | 0 | EXONERE | 00,00% | 8536508090 | 00287 | LEGRAND | X | EN CDE SPECIALE | N |  | UNITE |  | UNITE | 1 |  | UNITE | 1 | 1 | 1 |  | UNITE | 1 |  | UNITE | 1 |  | UNITE | 1 | N |  | *ND | 20250130 | CB1446 | PACK DEM PLUG/PLAY CLA BL | 59.508 | 6 | 60 | 1 | 0.0244 | 2.447 | 95020_001 | EQM_EQUIPEMENT PASSIF | 0.04 |  |  | 0 | 0 | 0 | 0 | 0 | 0 | 0 | 0 | 0 | 0 | 0 | 0 | 0 | 0 | 0 | 0 | 0
O | GMR | F200030 | LEGRAND | LEGCB2001 | ENJO COUPURE DOUBLE BLANC | 3414972412049 | BB | APPAREILLAGE & COURANT FORT | B0 | APPAREILLAGES ELECTRIQUE | B016 | APP HAUT DE GAMME | S | STOCK |  | 0 | EXONERE | 00,00% | 8538909999 | 00287 | LEGRAND | X | EN CDE SPECIALE | N |  | UNITE |  | UNITE | 1 |  | UNITE | 1 | 1 | 1 |  | UNITE | 1 |  | UNITE | 1 |  | UNITE | 1 | N |  | *ND | 20241001 | CB2001 | ENJO COUPURE DOUBLE BLANC | 3.0301 | 100 | 6000 | 10 | 0.0093 | 1.232 |  |  | 0 |  |  | 0 | 0 | 0 | 0 | 0 | 0 | 0 | 0 | 0 | 0 | 0 | 0 | 0 | 0 | 0 | 0 | 0
O | GMR | F200030 | LEGRAND | LEGCB2006 | ENJO ANN. NIV4 NICKEL SATINE | 3414972438285 | BB | APPAREILLAGE & COURANT FORT | B0 | APPAREILLAGES ELECTRIQUE | B016 | APP HAUT DE GAMME | S | STOCK |  | 0 | EXONERE | 00,00% | 3925908000 | 00287 | LEGRAND |  | ACTIF | N |  | UNITE |  | UNITE | 1 |  | UNITE | 1 | 1 | 1 |  | UNITE | 1 |  | UNITE | 1 |  | UNITE | 1 | N |  | *ND | 20241001 | CB2006 | ENJO ANN.NIV4 NICKEL SATINE | 11.6052 | 50 | 850 | 1 | 0.0078 | 1.521 |  |  | 0 |  |  | 0 | 0 | 0 | 0 | 0 | 0 | 0 | 0 | 0 | 0 | 0 | 0 | 0 | 0 | 0 | 0 | 0
O | GMR | F200030 | LEGRAND | LEGCB2007 | ENJO DBLE VV TEMOIN BLANC | 3414972515184 | BB | APPAREILLAGE & COURANT FORT | B0 | APPAREILLAGES ELECTRIQUE | B016 | APP HAUT DE GAMME | S | STOCK |  | 0 | EXONERE | 00,00% | 8538909999 | 00287 | LEGRAND | X | EN CDE SPECIALE | N |  | UNITE |  | UNITE | 1 |  | UNITE | 1 | 1 | 1 |  | UNITE | 1 |  | UNITE | 1 |  | UNITE | 1 | N |  | *ND | 20241001 | CB2007 | ENJO DBLE VV TEMOIN BLANC | 5.5615 | 100 | 2000 | 10 | 0.0093 | 1.249 |  |  | 0 |  |  | 0 | 0 | 0 | 0 | 0 | 0 | 0 | 0 | 0 | 0 | 0 | 0 | 0 | 0 | 0 | 0 | 0
O | GMR | F200030 | LEGRAND | LEGCB2346 | ENJO PRISE RJ45 DOUBLE BLANC | 3414972415132 | BB | APPAREILLAGE & COURANT FORT | B0 | APPAREILLAGES ELECTRIQUE | B016 | APP HAUT DE GAMME | S | STOCK |  | 0 | EXONERE | 00,00% | 8538909999 | 00287 | LEGRAND |  | ACTIF | N |  | UNITE |  | UNITE | 1 |  | UNITE | 1 | 1 | 1 |  | UNITE | 1 |  | UNITE | 1 |  | UNITE | 1 | N |  | *ND | 20241001 | CB2346 | ENJO PRISE RJ45 DOUBLE BLANC | 3.4816 | 100 | 2000 | 10 | 0.0093 | 0.912 |  |  | 0 |  |  | 0 | 0 | 0 | 0 | 0 | 0 | 0 | 0 | 0 | 0 | 0 | 0 | 0 | 0 | 0 | 0 | 0
O | GMR | F200030 | LEGRAND | LEGCB3006 | ENJO NIV4 NICKEL SOMBRE SATIN | 3414972438308 | BB | APPAREILLAGE & COURANT FORT | B0 | APPAREILLAGES ELECTRIQUE | B016 | APP HAUT DE GAMME | S | STOCK |  | 0 | EXONERE | 00,00% | 3925908000 | 00287 | LEGRAND |  | ACTIF | N |  | UNITE |  | UNITE | 1 |  | UNITE | 1 | 1 | 1 |  | UNITE | 1 |  | UNITE | 1 |  | UNITE | 1 | N |  | *ND | 20241001 | CB3006 | ENJO NIV4 NICKEL SOMBRE SATIN | 11.6052 | 50 | 850 | 1 | 0.0078 | 1.509 |  |  | 0 |  |  | 0 | 0 | 0 | 0 | 0 | 0 | 0 | 0 | 0 | 0 | 0 | 0 | 0 | 0 | 0 | 0 | 0
O | GMR | F200030 | LEGRAND | LEGCB3111 | ENJO 2P+T SURFACE ROUGE | 3414972445207 | BB | APPAREILLAGE & COURANT FORT | B0 | APPAREILLAGES ELECTRIQUE | B016 | APP HAUT DE GAMME | S | STOCK |  | 0 | EXONERE | 00,00% | 8538909999 | 00287 | LEGRAND |  | ACTIF | N |  | UNITE |  | UNITE | 1 |  | UNITE | 1 | 1 | 1 |  | UNITE | 1 |  | UNITE | 1 |  | UNITE | 1 | N |  | *ND | 20241001 | CB3111 | ENJO 2P+T SURFACE ROUGE | 1.8519 | 120 | 480 | 10 | 0.0353 | 2.13 |  |  | 0 |  |  | 0 | 0 | 0 | 0 | 0 | 0 | 0 | 0 | 0 | 0 | 0 | 0 | 0 | 0 | 0 | 0 | 0
O | GMR | F200030 | LEGRAND | LEGCB4006 | ENJO ANNEAU NIV4 CHENE | 3414972438322 | BB | APPAREILLAGE & COURANT FORT | B0 | APPAREILLAGES ELECTRIQUE | B016 | APP HAUT DE GAMME | S | STOCK |  | 0 | EXONERE | 00,00% | 3925908000 | 00287 | LEGRAND |  | ACTIF | N |  | UNITE |  | UNITE | 1 |  | UNITE | 1 | 1 | 1 |  | UNITE | 1 |  | UNITE | 1 |  | UNITE | 1 | N |  | *ND | 20241001 | CB4006 | ENJO ANN.NIV4 CHENE | 11.6052 | 50 | 850 | 1 | 0.0078 | 0.717 |  |  | 0 |  |  | 0 | 0 | 0 | 0 | 0 | 0 | 0 | 0 | 0 | 0 | 0 | 0 | 0 | 0 | 0 | 0 | 0
O | GMR | F200030 | LEGRAND | LEGCB5001 | ENJO COUPURE SIMPLE PE BL | 3414972412315 | BB | APPAREILLAGE & COURANT FORT | B0 | APPAREILLAGES ELECTRIQUE | B016 | APP HAUT DE GAMME | S | STOCK |  | 0 | EXONERE | 00,00% | 8538909999 | 00287 | LEGRAND |  | ACTIF | N |  | UNITE |  | UNITE | 1 |  | UNITE | 1 | 1 | 1 |  | UNITE | 1 |  | UNITE | 1 |  | UNITE | 1 | N |  | *ND | 20241001 | CB5001 | ENJO COUPURE SIMPLE PE BL | 8.9946 | 100 | 2000 | 10 | 0.0093 | 1.505 |  |  | 0 |  |  | 0 | 0 | 0 | 0 | 0 | 0 | 0 | 0 | 0 | 0 | 0 | 0 | 0 | 0 | 0 | 0 | 0
O | GMR | F200030 | LEGRAND | LEGCB5006 | ENJO ANNEAU NIV4 FRENE WENGUE | 3414972438346 | BB | APPAREILLAGE & COURANT FORT | B0 | APPAREILLAGES ELECTRIQUE | B016 | APP HAUT DE GAMME | S | STOCK |  | 0 | EXONERE | 00,00% | 3925908000 | 00287 | LEGRAND |  | ACTIF | N |  | UNITE |  | UNITE | 1 |  | UNITE | 1 | 1 | 1 |  | UNITE | 1 |  | UNITE | 1 |  | UNITE | 1 | N |  | *ND | 20241001 | CB5006 | ENJO ANN.NIV4 FRENE WENGUE | 11.6052 | 50 | 850 | 1 | 0.0078 | 0.718 |  |  | 0 |  |  | 0 | 0 | 0 | 0 | 0 | 0 | 0 | 0 | 0 | 0 | 0 | 0 | 0 | 0 | 0 | 0 | 0
O | GMR | F200030 | LEGRAND | LEGCB5405 | PAP 1 MMO + 1 CDE SS PIL CEL B | 3414972540636 | BB | APPAREILLAGE & COURANT FORT | B0 | APPAREILLAGES ELECTRIQUE | B018 | SMART HOME ECLAIRAGE | S | STOCK |  | 0 | EXONERE | 00,00% | 8536508090 | 00287 | LEGRAND | X | EN CDE SPECIALE | N |  | UNITE |  | UNITE | 1 |  | UNITE | 1 | 1 | 1 |  | UNITE | 1 |  | UNITE | 1 |  | UNITE | 1 | N |  | *ND | 20241001 | CB5405 | PAP VV 1 MMOD+2CDES CEL BL | 87.666 | 12 | 432 | 1 | 0.008 | 1.836 |  |  | 0 |  |  | 0 | 0 | 0 | 0 | 0 | 0 | 0 | 0 | 0 | 0 | 0 | 0 | 0 | 0 | 0 | 0 | 0
O | GMR | F200030 | LEGRAND | LEGCB6006 | ENJO NIV4 PORCELAINE LIMOGES | 3414972438360 | BB | APPAREILLAGE & COURANT FORT | B0 | APPAREILLAGES ELECTRIQUE | B016 | APP HAUT DE GAMME | S | STOCK |  | 0 | EXONERE | 00,00% | 3925908000 | 00287 | LEGRAND |  | ACTIF | N |  | UNITE |  | UNITE | 1 |  | UNITE | 1 | 1 | 1 |  | UNITE | 1 |  | UNITE | 1 |  | UNITE | 1 | N |  | *ND | 20241001 | CB6006 | ENJO NIV4 PORCELAINE LIMOGES | 30.951 | 50 | 850 | 1 | 0.0078 | 0.961 |  |  | 0 |  |  | 0 | 0 | 0 | 0 | 0 | 0 | 0 | 0 | 0 | 0 | 0 | 0 | 0 | 0 | 0 | 0 | 0
O | GMR | F200030 | LEGRAND | LEGCB8001 | ENJO COUPURE SIMPLE IP44 | 3414972412469 | BB | APPAREILLAGE & COURANT FORT | B0 | APPAREILLAGES ELECTRIQUE | B016 | APP HAUT DE GAMME | S | STOCK |  | 0 | EXONERE | 00,00% | 8538909999 | 00287 | LEGRAND | X | EN CDE SPECIALE | N |  | UNITE |  | UNITE | 1 |  | UNITE | 1 | 1 | 1 |  | UNITE | 1 |  | UNITE | 1 |  | UNITE | 1 | N |  | *ND | 20241001 | CB8001 | ENJO COUPURE SIMPLE IP44 | 3.1436 | 50 | 1000 | 5 | 0.0117 | 1.035 |  |  | 0 |  |  | 0 | 0 | 0 | 0 | 0 | 0 | 0 | 0 | 0 | 0 | 0 | 0 | 0 | 0 | 0 | 0 | 0
O | GMR | F200030 | LEGRAND | LEGCB8111 | ENJO 2P+T FB IP44 | 3414972409643 | BB | APPAREILLAGE & COURANT FORT | B0 | APPAREILLAGES ELECTRIQUE | B016 | APP HAUT DE GAMME | S | STOCK |  | 0 | EXONERE | 00,00% | 8538909999 | 00287 | LEGRAND | X | EN CDE SPECIALE | N |  | UNITE |  | UNITE | 1 |  | UNITE | 1 | 1 | 1 |  | UNITE | 1 |  | UNITE | 1 |  | UNITE | 1 | N |  | *ND | 20241001 | CB8111 | ENJO 2P+T FB IP44 | 4.5458 | 50 | 1500 | 5 | 0.0209 | 1.556 |  |  | 0 |  |  | 0 | 0 | 0 | 0 | 0 | 0 | 0 | 0 | 0 | 0 | 0 | 0 | 0 | 0 | 0 | 0 | 0
O | GMR | F200030 | LEGRAND | LEGCB8181 | ENJO SORTIE DE CABLE IP44 | 3414972410922 | BB | APPAREILLAGE & COURANT FORT | B0 | APPAREILLAGES ELECTRIQUE | B016 | APP HAUT DE GAMME | S | STOCK |  | 0 | EXONERE | 00,00% | 8538909999 | 00287 | LEGRAND |  | ACTIF | N |  | UNITE |  | UNITE | 1 |  | UNITE | 1 | 1 | 1 |  | UNITE | 1 |  | UNITE | 1 |  | UNITE | 1 | N |  | *ND | 20241001 | CB8181 | ENJO SORTIE DE CABLE IP44 | 6.4809 | 50 | 500 | 5 | 0.0209 | 1.591 |  |  | 0 |  |  | 0 | 0 | 0 | 0 | 0 | 0 | 0 | 0 | 0 | 0 | 0 | 0 | 0 | 0 | 0 | 0 | 0
O | GMR | F200030 | LEGRAND | LEGCB9060 | VARIATEUR 2 FILS 125 AV BLC | 3414972646819 | BB | APPAREILLAGE & COURANT FORT | B0 | APPAREILLAGES ELECTRIQUE | B016 | APP HAUT DE GAMME | S | STOCK |  | 0 | EXONERE | 00,00% | 8536508090 | 00287 | LEGRAND |  | ACTIF | N |  | UNITE |  | UNITE | 1 |  | UNITE | 1 | 1 | 1 |  | UNITE | 1 |  | UNITE | 1 |  | UNITE | 1 | N |  | *ND | 20241001 | CB9060 | VARIATEUR 2 FILS 125 AV BLC | 52.6566 | 12 | 144 | 1 | 0.008 | 1.526 |  |  | 0 |  |  | 0 | 0 | 0 | 0 | 0 | 0 | 0 | 0 | 0 | 0 | 0 | 0 | 0 | 0 | 0 | 0 | 0
O | GMR | F200030 | LEGRAND | LEGCG0001 | VA ET VIENT 10AX COMPLET BLC | 3414972441445 | BB | APPAREILLAGE & COURANT FORT | B0 | APPAREILLAGES ELECTRIQUE | B016 | APP HAUT DE GAMME | S | STOCK |  | 0 | EXONERE | 00,00% | 8536508090 | 00287 | LEGRAND |  | ACTIF | N |  | UNITE |  | UNITE | 1 |  | UNITE | 1 | 1 | 1 |  | UNITE | 1 |  | UNITE | 1 |  | UNITE | 1 | N |  | *ND | 20241001 | CG0001 | VA ET VIENT 10AX COMPLET BLC | 6.5214 | 12 | 204 | 12 | 0.0078 | 1.39 | 95020_001 | EQM_EQUIPEMENT PASSIF | 0.04 |  |  | 0 | 0 | 0 | 0 | 0 | 0 | 0 | 0 | 0 | 0 | 0 | 0 | 0 | 0 | 0 | 0 | 0
O | GMR | F200030 | LEGRAND | LEGCG0031 | POUSSOIR NO+NF 6A COMPLET BLC | 3414972442459 | BB | APPAREILLAGE & COURANT FORT | B0 | APPAREILLAGES ELECTRIQUE | B016 | APP HAUT DE GAMME | S | STOCK |  | 0 | EXONERE | 00,00% | 8536508090 | 00287 | LEGRAND |  | ACTIF | N |  | UNITE |  | UNITE | 1 |  | UNITE | 1 | 1 | 1 |  | UNITE | 1 |  | UNITE | 1 |  | UNITE | 1 | N |  | *ND | 20241001 | CG0031 | POUSSOIR NO+NF 6A COMPLET BLC | 10.7075 | 12 | 204 | 12 | 0.0078 | 1.39 | 95020_001 | EQM_EQUIPEMENT PASSIF | 0.04 |  |  | 0 | 0 | 0 | 0 | 0 | 0 | 0 | 0 | 0 | 0 | 0 | 0 | 0 | 0 | 0 | 0 | 0
O | GMR | F200030 | LEGRAND | LEGCG0050 | INTER AUTO SS NEUTRE CPLET BLC | 3414972397049 | BB | APPAREILLAGE & COURANT FORT | B0 | APPAREILLAGES ELECTRIQUE | B016 | APP HAUT DE GAMME | S | STOCK |  | 0 | EXONERE | 00,00% | 8536508090 | 00287 | LEGRAND |  | ACTIF | N |  | UNITE |  | UNITE | 1 |  | UNITE | 1 | 1 | 1 |  | UNITE | 1 |  | UNITE | 1 |  | UNITE | 1 | N |  | *ND | 20241001 | CG0050 | INTER AUTO SS NEUTRE CPLET BLC | 50.6787 | 12 | 240 | 12 | 0.0077 | 1.39 | 95020_001 | EQM_EQUIPEMENT PASSIF | 0.04 |  |  | 0 | 0 | 0 | 0 | 0 | 0 | 0 | 0 | 0 | 0 | 0 | 0 | 0 | 0 | 0 | 0 | 0
O | GMR | F200030 | LEGRAND | LEGCG0060 | ECOVARIATEUR 2 FILS COMPL BL | 3414972441032 | BB | APPAREILLAGE & COURANT FORT | B0 | APPAREILLAGES ELECTRIQUE | B016 | APP HAUT DE GAMME | S | STOCK |  | 0 | EXONERE | 00,00% | 8536508090 | 00287 | LEGRAND |  | ACTIF | N |  | UNITE |  | UNITE | 1 |  | UNITE | 1 | 1 | 1 |  | UNITE | 1 |  | UNITE | 1 |  | UNITE | 1 | N |  | *ND | 20241001 | CG0060 | ECOVARIATEUR 2 FILS COMPL BL | 45.7126 | 12 | 204 | 12 | 0.0078 | 1.39 | 95020_001 | EQM_EQUIPEMENT PASSIF | 0.04 |  |  | 0 | 0 | 0 | 0 | 0 | 0 | 0 | 0 | 0 | 0 | 0 | 0 | 0 | 0 | 0 | 0 | 0
O | GMR | F200030 | LEGRAND | LEGCG0111 | PRISE 2P+T BA COMPLET BLANC | 3414972443142 | BB | APPAREILLAGE & COURANT FORT | B0 | APPAREILLAGES ELECTRIQUE | B016 | APP HAUT DE GAMME | S | STOCK |  | 0 | EXONERE | 00,00% | 8536699099 | 00287 | LEGRAND |  | ACTIF | N |  | UNITE |  | UNITE | 1 |  | UNITE | 1 | 1 | 1 |  | UNITE | 1 |  | UNITE | 1 |  | UNITE | 1 | N |  | *ND | 20241001 | CG0111 | PRISE 2P+T BA COMPLET BLANC | 6.0563 | 12 | 1020 | 12 | 0.0078 | 1.39 | 95020_001 | EQM_EQUIPEMENT PASSIF | 0.04 |  |  | 0 | 0 | 0 | 0 | 0 | 0 | 0 | 0 | 0 | 0 | 0 | 0 | 0 | 0 | 0 | 0 | 0
O | GMR | F200030 | LEGRAND | LEGCG0140 | 2P+T SURF + USB C 1P COMPL BLC | 3414972440097 | BB | APPAREILLAGE & COURANT FORT | B0 | APPAREILLAGES ELECTRIQUE | B016 | APP HAUT DE GAMME | S | STOCK |  | 0 | EXONERE | 00,00% | 8536699099 | 00287 | LEGRAND |  | ACTIF | N |  | UNITE |  | UNITE | 1 |  | UNITE | 1 | 1 | 1 |  | UNITE | 1 |  | UNITE | 1 |  | UNITE | 1 | N |  | *ND | 20241001 | CG0140 | 2P+T SURF + USB C 1P COMPL BLC | 26.9091 | 12 | 204 | 12 | 0.0078 | 1.39 | 95020_001 | EQM_EQUIPEMENT PASSIF | 0.04 |  |  | 0 | 0 | 0 | 0 | 0 | 0 | 0 | 0 | 0 | 0 | 0 | 0 | 0 | 0 | 0 | 0 | 0
O | GMR | F200030 | LEGRAND | LEGCG0345 | PRISE RJ45 FTP CAT6 COMPL BL | 3414972443760 | BB | APPAREILLAGE & COURANT FORT | B0 | APPAREILLAGES ELECTRIQUE | B016 | APP HAUT DE GAMME | S | STOCK |  | 0 | EXONERE | 00,00% | 8536699099 | 00287 | LEGRAND |  | ACTIF | N |  | UNITE |  | UNITE | 1 |  | UNITE | 1 | 1 | 1 |  | UNITE | 1 |  | UNITE | 1 |  | UNITE | 1 | N |  | *ND | 20241001 | CG0345 | PRISE RJ45 FTP CAT6 COMPL BL | 13.0815 | 12 | 204 | 12 | 0.0078 | 1.39 | 95020_001 | EQM_EQUIPEMENT PASSIF | 0.04 |  |  | 0 | 0 | 0 | 0 | 0 | 0 | 0 | 0 | 0 | 0 | 0 | 0 | 0 | 0 | 0 | 0 | 0
O | GMR | F200030 | LEGRAND | LEGCG0382 | PRISE TV SIMPLE MALE COMPL BLC | 3414972444224 | BB | APPAREILLAGE & COURANT FORT | B0 | APPAREILLAGES ELECTRIQUE | B016 | APP HAUT DE GAMME | S | STOCK |  | 0 | EXONERE | 00,00% | 8536699099 | 00287 | LEGRAND |  | ACTIF | N |  | UNITE |  | UNITE | 1 |  | UNITE | 1 | 1 | 1 |  | UNITE | 1 |  | UNITE | 1 |  | UNITE | 1 | N |  | *ND | 20241001 | CG0382 | PRISE TV SIMPLE MALE COMPL BLC | 10.223 | 12 | 204 | 12 | 0.0078 | 1.39 | 95020_001 | EQM_EQUIPEMENT PASSIF | 0.04 |  |  | 0 | 0 | 0 | 0 | 0 | 0 | 0 | 0 | 0 | 0 | 0 | 0 | 0 | 0 | 0 | 0 | 0
O | GMR | F200030 | LEGRAND | LEGCG2001 | DOUBLE VV 10AX COMPLET BLC | 3414972440523 | BB | APPAREILLAGE & COURANT FORT | B0 | APPAREILLAGES ELECTRIQUE | B016 | APP HAUT DE GAMME | S | STOCK |  | 0 | EXONERE | 00,00% | 8536508090 | 00287 | LEGRAND |  | ACTIF | N |  | UNITE |  | UNITE | 1 |  | UNITE | 1 | 1 | 1 |  | UNITE | 1 |  | UNITE | 1 |  | UNITE | 1 | N |  | *ND | 20241001 | CG2001 | DOUBLE VV 10AX COMPLET BLC | 13.6145 | 12 | 204 | 12 | 0.0078 | 1.39 | 95020_001 | EQM_EQUIPEMENT PASSIF | 0.04 |  |  | 0 | 0 | 0 | 0 | 0 | 0 | 0 | 0 | 0 | 0 | 0 | 0 | 0 | 0 | 0 | 0 | 0
O | GMR | F200030 | LEGRAND | LEGCG8001 | VA ET VIENT 10AX COMPLET IP44 | 3414972441469 | BB | APPAREILLAGE & COURANT FORT | B0 | APPAREILLAGES ELECTRIQUE | B016 | APP HAUT DE GAMME | S | STOCK |  | 0 | EXONERE | 00,00% | 8536508090 | 00287 | LEGRAND |  | ACTIF | N |  | UNITE |  | UNITE | 1 |  | UNITE | 1 | 1 | 1 |  | UNITE | 1 |  | UNITE | 1 |  | UNITE | 1 | N |  | *ND | 20241001 | CG8001 | VA ET VIENT 10AX COMPLET IP44 | 10.6396 | 20 | 200 | 20 | 0.0152 | 2.57 | 95020_001 | EQM_EQUIPEMENT PASSIF | 0.04 |  |  | 0 | 0 | 0 | 0 | 0 | 0 | 0 | 0 | 0 | 0 | 0 | 0 | 0 | 0 | 0 | 0 | 0
O | GMR | F200030 | LEGRAND | LEGCG8111 | PRISE 2P+T BA COMPLET ETANCHE | 3414972443128 | BB | APPAREILLAGE & COURANT FORT | B0 | APPAREILLAGES ELECTRIQUE | B016 | APP HAUT DE GAMME | S | STOCK |  | 0 | EXONERE | 00,00% | 8536699099 | 00287 | LEGRAND |  | ACTIF | N |  | UNITE |  | UNITE | 1 |  | UNITE | 1 | 1 | 1 |  | UNITE | 1 |  | UNITE | 1 |  | UNITE | 1 | N |  | *ND | 20241001 | CG8111 | PRISE 2P+T BA COMPLET ETANCHE | 13.4207 | 20 | 200 | 20 | 0.0152 | 2.71 | 95020_001 | EQM_EQUIPEMENT PASSIF | 0.04 |  |  | 0 | 0 | 0 | 0 | 0 | 0 | 0 | 0 | 0 | 0 | 0 | 0 | 0 | 0 | 0 | 0 | 0
O | GMR | F200030 | LEGRAND | LEGCJ0001 | VA ET VIENT 10AX COMPLET NR | 3414972655606 | BB | APPAREILLAGE & COURANT FORT | B0 | APPAREILLAGES ELECTRIQUE | B016 | APP HAUT DE GAMME | S | STOCK |  | 0 | EXONERE | 00,00% | 8536699099 | 00287 | LEGRAND |  | ACTIF | N |  | UNITE |  | UNITE | 1 |  | UNITE | 1 | 1 | 1 |  | UNITE | 1 |  | UNITE | 1 |  | UNITE | 1 | N |  | *ND | 20241001 | CJ0001 | VA ET VIENT 10AX COMPLET NR | 8.1251 | 12 | 204 | 12 | 0.0078 | 1.39 | 95020_001 | EQM_EQUIPEMENT PASSIF | 0.04 |  |  | 0 | 0 | 0 | 0 | 0 | 0 | 0 | 0 | 0 | 0 | 0 | 0 | 0 | 0 | 0 | 0 | 0
O | GMR | F200030 | LEGRAND | LEGCJ0111 | PRISE 2P+T BA COMPLET NOIR | 3414972655620 | BB | APPAREILLAGE & COURANT FORT | B0 | APPAREILLAGES ELECTRIQUE | B016 | APP HAUT DE GAMME | S | STOCK |  | 0 | EXONERE | 00,00% | 8536699099 | 00287 | LEGRAND |  | ACTIF | N |  | UNITE |  | UNITE | 1 |  | UNITE | 1 | 1 | 1 |  | UNITE | 1 |  | UNITE | 1 |  | UNITE | 1 | N |  | *ND | 20241001 | CJ0111 | PRISE 2P+T BA COMPLET NOIR | 7.6599 | 12 | 204 | 12 | 0.0078 | 1.39 | 95020_001 | EQM_EQUIPEMENT PASSIF | 0.04 |  |  | 0 | 0 | 0 | 0 | 0 | 0 | 0 | 0 | 0 | 0 | 0 | 0 | 0 | 0 | 0 | 0 | 0
O | GMR | F200030 | LEGRAND | LEGCK0114 | KIT 4X2P+T F/B PRECAB BLANC | 3414972608596 | BB | APPAREILLAGE & COURANT FORT | B0 | APPAREILLAGES ELECTRIQUE | B016 | APP HAUT DE GAMME | S | STOCK |  | 0 | EXONERE | 00,00% | 8536699099 | 00287 | LEGRAND |  | ACTIF | N |  | UNITE |  | UNITE | 1 |  | UNITE | 1 | 1 | 1 |  | UNITE | 1 |  | UNITE | 1 |  | UNITE | 1 | N |  | *ND | 20241001 | CK0114 | KIT 4X2P+T F/B PRECAB BLANC | 32.6165 | 20 | 180 | 1 | 0.0326 | 7.95 | 95020_001 | EQM_EQUIPEMENT PASSIF | 0.04 |  |  | 0 | 0 | 0 | 0 | 0 | 0 | 0 | 0 | 0 | 0 | 0 | 0 | 0 | 0 | 0 | 0 | 0
O | GMR | F200030 | LEGRAND | LEGCM0001 | VA ET VIENT 10AX | 3414972416580 | BB | APPAREILLAGE & COURANT FORT | B0 | APPAREILLAGES ELECTRIQUE | B016 | APP HAUT DE GAMME | S | STOCK |  | 0 | EXONERE | 00,00% | 8536508090 | 00287 | LEGRAND | X | EN CDE SPECIALE | N |  | UNITE |  | UNITE | 1 |  | UNITE | 1 | 1 | 1 |  | UNITE | 1 |  | UNITE | 1 |  | UNITE | 1 | N |  | *ND | 20241001 | CM0001 | VA ET VIENT 10AX | 3.6708 | 140 | 12600 | 10 | 0.0148 | 3.026 |  |  | 0 |  |  | 0 | 0 | 0 | 0 | 0 | 0 | 0 | 0 | 0 | 0 | 0 | 0 | 0 | 0 | 0 | 0 | 0
O | GMR | F200030 | LEGRAND | LEGCM0006 | INTER OU VA ET VIENT ANNEAU | 3414972438414 | BB | APPAREILLAGE & COURANT FORT | B0 | APPAREILLAGES ELECTRIQUE | B016 | APP HAUT DE GAMME | S | STOCK |  | 0 | EXONERE | 00,00% | 8536508090 | 00287 | LEGRAND |  | ACTIF | N |  | UNITE |  | UNITE | 1 |  | UNITE | 1 | 1 | 1 |  | UNITE | 1 |  | UNITE | 1 |  | UNITE | 1 | N |  | *ND | 20241001 | CM0006 | INTER OU VA ET VIENT ANNEAU | 7.1535 | 20 | 800 | 1 | 0.0152 | 1.479 |  |  | 0 |  |  | 0 | 0 | 0 | 0 | 0 | 0 | 0 | 0 | 0 | 0 | 0 | 0 | 0 | 0 | 0 | 0 | 0
O | GMR | F200030 | LEGRAND | LEGCM0031 | POUSSOIR INVERSEUR NO+NF 6A | 3414972421171 | BB | APPAREILLAGE & COURANT FORT | B0 | APPAREILLAGES ELECTRIQUE | B016 | APP HAUT DE GAMME | S | STOCK |  | 0 | EXONERE | 00,00% | 8536508090 | 00287 | LEGRAND |  | ACTIF | N |  | UNITE |  | UNITE | 1 |  | UNITE | 1 | 1 | 1 |  | UNITE | 1 |  | UNITE | 1 |  | UNITE | 1 | N |  | *ND | 20241001 | CM0031 | POUSSOIR INVERSEUR NO+NF 6A | 6.6348 | 140 | 12600 | 10 | 0.0148 | 2.883 |  |  | 0 |  |  | 0 | 0 | 0 | 0 | 0 | 0 | 0 | 0 | 0 | 0 | 0 | 0 | 0 | 0 | 0 | 0 | 0
O | GMR | F200030 | LEGRAND | LEGCM0043 | INTERRUPTEUR VR / STORES | 3414972416665 | BB | APPAREILLAGE & COURANT FORT | B0 | APPAREILLAGES ELECTRIQUE | B016 | APP HAUT DE GAMME | S | STOCK |  | 0 | EXONERE | 00,00% | 8536508090 | 00287 | LEGRAND | X | EN CDE SPECIALE | N |  | UNITE |  | UNITE | 1 |  | UNITE | 1 | 1 | 1 |  | UNITE | 1 |  | UNITE | 1 |  | UNITE | 1 | N |  | *ND | 20241001 | CM0043 | INTERRUPTEUR VR / STORES | 15.2475 | 100 | 3000 | 10 | 0.0209 | 3.96 |  |  | 0 |  |  | 0 | 0 | 0 | 0 | 0 | 0 | 0 | 0 | 0 | 0 | 0 | 0 | 0 | 0 | 0 | 0 | 0
O | GMR | F200030 | LEGRAND | LEGCM0044 | POUSSOIR VR / STORES AUTOMATI | 3414972421317 | BB | APPAREILLAGE & COURANT FORT | B0 | APPAREILLAGES ELECTRIQUE | B016 | APP HAUT DE GAMME | S | STOCK |  | 0 | EXONERE | 00,00% | 8536508090 | 00287 | LEGRAND |  | ACTIF | N |  | UNITE |  | UNITE | 1 |  | UNITE | 1 | 1 | 1 |  | UNITE | 1 |  | UNITE | 1 |  | UNITE | 1 | N |  | *ND | 20241001 | CM0044 | POUSSOIR VR / STORES AUTOMATI | 18.0177 | 100 | 1200 | 5 | 0.0185 | 4.028 |  |  | 0 |  |  | 0 | 0 | 0 | 0 | 0 | 0 | 0 | 0 | 0 | 0 | 0 | 0 | 0 | 0 | 0 | 0 | 0
O | GMR | F200030 | LEGRAND | LEGCM0045 | POUSSOIR VR / STORES | 3414972421348 | BB | APPAREILLAGE & COURANT FORT | B0 | APPAREILLAGES ELECTRIQUE | B016 | APP HAUT DE GAMME | S | STOCK |  | 0 | EXONERE | 00,00% | 8536508090 | 00287 | LEGRAND | X | EN CDE SPECIALE | N |  | UNITE |  | UNITE | 1 |  | UNITE | 1 | 1 | 1 |  | UNITE | 1 |  | UNITE | 1 |  | UNITE | 1 | N |  | *ND | 20241001 | CM0045 | POUSSOIR VR / STORES | 16.5357 | 100 | 1200 | 5 | 0.0185 | 4.115 |  |  | 0 |  |  | 0 | 0 | 0 | 0 | 0 | 0 | 0 | 0 | 0 | 0 | 0 | 0 | 0 | 0 | 0 | 0 | 0
O | GMR | F200030 | LEGRAND | LEGCM0060 | ECOVARIATEUR 2 FILS | 3414972441018 | BB | APPAREILLAGE & COURANT FORT | B0 | APPAREILLAGES ELECTRIQUE | B016 | APP HAUT DE GAMME | S | STOCK |  | 0 | EXONERE | 00,00% | 8536508090 | 00287 | LEGRAND | X | EN CDE SPECIALE | N |  | UNITE |  | UNITE | 1 |  | UNITE | 1 | 1 | 1 |  | UNITE | 1 |  | UNITE | 1 |  | UNITE | 1 | N |  | *ND | 20241001 | CM0060 | ECOVARIATEUR 2 FILS | 44.9673 | 50 | 500 | 1 | 0.0192 | 3.301 |  |  | 0 |  |  | 0 | 0 | 0 | 0 | 0 | 0 | 0 | 0 | 0 | 0 | 0 | 0 | 0 | 0 | 0 | 0 | 0
O | GMR | F200030 | LEGRAND | LEGCM0100 | PEIGNES DE CONNEXION DE | 3414972416979 | BB | APPAREILLAGE & COURANT FORT | B0 | APPAREILLAGES ELECTRIQUE | B016 | APP HAUT DE GAMME | S | STOCK |  | 0 | EXONERE | 00,00% | 8538909999 | 00287 | LEGRAND |  | ACTIF | N |  | UNITE |  | UNITE | 1 |  | UNITE | 1 | 1 | 1 |  | UNITE | 1 |  | UNITE | 1 |  | UNITE | 1 | N |  | *ND | 20241001 | CM0100 | PEIGNES DE CONNEXION DE | 1.4507 | 200 | 24000 | 10 | 0.0152 | 3.537 |  |  | 0 |  |  | 0 | 0 | 0 | 0 | 0 | 0 | 0 | 0 | 0 | 0 | 0 | 0 | 0 | 0 | 0 | 0 | 0
O | GMR | F200030 | LEGRAND | LEGCM0111 | PRISE 2P+T FB BA | 3414972421553 | BB | APPAREILLAGE & COURANT FORT | B0 | APPAREILLAGES ELECTRIQUE | B016 | APP HAUT DE GAMME | S | STOCK |  | 0 | EXONERE | 00,00% | 8536699099 | 00287 | LEGRAND | X | EN CDE SPECIALE | N |  | UNITE |  | UNITE | 1 |  | UNITE | 1 | 1 | 1 |  | UNITE | 1 |  | UNITE | 1 |  | UNITE | 1 | N |  | *ND | 20241001 | CM0111 | PRISE 2P+T FB BA | 2.7012 | 120 | 10800 | 10 | 0.0148 | 3.029 |  |  | 0 |  |  | 0 | 0 | 0 | 0 | 0 | 0 | 0 | 0 | 0 | 0 | 0 | 0 | 0 | 0 | 0 | 0 | 0
O | GMR | F200030 | LEGRAND | LEGCM0112 | 2X2P+T F/B PRECABLEE | 3414972421850 | BB | APPAREILLAGE & COURANT FORT | B0 | APPAREILLAGES ELECTRIQUE | B016 | APP HAUT DE GAMME | S | STOCK |  | 0 | EXONERE | 00,00% | 8536699099 | 00287 | LEGRAND | X | EN CDE SPECIALE | N |  | UNITE |  | UNITE | 1 |  | UNITE | 1 | 1 | 1 |  | UNITE | 1 |  | UNITE | 1 |  | UNITE | 1 | N |  | *ND | 20241001 | CM0112 | 2X2P+T F/B PRECABLEE | 9.7299 | 80 | 3200 | 10 | 0.0422 | 9.712 |  |  | 0 |  |  | 0 | 0 | 0 | 0 | 0 | 0 | 0 | 0 | 0 | 0 | 0 | 0 | 0 | 0 | 0 | 0 | 0
O | GMR | F200030 | LEGRAND | LEGCM0115 | PRISE 2P+T F/B DETROMPEE | 3414972421522 | BB | APPAREILLAGE & COURANT FORT | B0 | APPAREILLAGES ELECTRIQUE | B016 | APP HAUT DE GAMME | S | STOCK |  | 0 | EXONERE | 00,00% | 8536699099 | 00287 | LEGRAND | X | EN CDE SPECIALE | N |  | UNITE |  | UNITE | 1 |  | UNITE | 1 | 1 | 1 |  | UNITE | 1 |  | UNITE | 1 |  | UNITE | 1 | N |  | *ND | 20241001 | CM0115 | PRISE 2P+T F/B DETROMPEE | 6.7317 | 100 | 1000 | 10 | 0.0282 | 5 |  |  | 0 |  |  | 0 | 0 | 0 | 0 | 0 | 0 | 0 | 0 | 0 | 0 | 0 | 0 | 0 | 0 | 0 | 0 | 0
O | GMR | F200030 | LEGRAND | LEGCM0143 | 2P+T + USB A+C 20W PD 2P PRECA | 3414972408783 | BB | APPAREILLAGE & COURANT FORT | B0 | APPAREILLAGES ELECTRIQUE | B016 | APP HAUT DE GAMME | S | STOCK |  | 0 | EXONERE | 00,00% | 8536699099 | 00287 | LEGRAND |  | ACTIF | N |  | UNITE |  | UNITE | 1 |  | UNITE | 1 | 1 | 1 |  | UNITE | 1 |  | UNITE | 1 |  | UNITE | 1 | N |  | *ND | 20250102 | CM0143 | 2P+T + USB A+C 20W PD 2P PRECA | 31.9542 | 20 | 600 | 1 | 0.0209 | 3.25 |  |  | 0 |  |  | 0 | 0 | 0 | 0 | 0 | 0 | 0 | 0 | 0 | 0 | 0 | 0 | 0 | 0 | 0 | 0 | 0
O | GMR | F200030 | LEGRAND | LEGCM0153 | CHARGEUR USB A+C 20W CELIANE | 3414972515443 | BB | APPAREILLAGE & COURANT FORT | B0 | APPAREILLAGES ELECTRIQUE | B016 | APP HAUT DE GAMME | S | STOCK |  | 0 | EXONERE | 00,00% | 8504406090 | 00287 | LEGRAND |  | ACTIF | N |  | UNITE |  | UNITE | 1 |  | UNITE | 1 | 1 | 1 |  | UNITE | 1 |  | UNITE | 1 |  | UNITE | 1 | N |  | *ND | 20250102 | CM0153 | CHARGEUR USB A+C 20W CELIANE | 22.1958 | 100 | 1200 | 5 | 0.0185 | 6.1 |  |  | 0 |  |  | 0 | 0 | 0 | 0 | 0 | 0 | 0 | 0 | 0 | 0 | 0 | 0 | 0 | 0 | 0 | 0 | 0
O | GMR | F200030 | LEGRAND | LEGCM0154 | CHARGEUR 2USB C+C 20W BA | 3414972452878 | BB | APPAREILLAGE & COURANT FORT | B0 | APPAREILLAGES ELECTRIQUE | B016 | APP HAUT DE GAMME | S | STOCK |  | 0 | EXONERE | 00,00% | 8504406090 | 00287 | LEGRAND | X | EN CDE SPECIALE | N |  | UNITE |  | UNITE | 1 |  | UNITE | 1 | 1 | 1 |  | UNITE | 1 |  | UNITE | 1 |  | UNITE | 1 | N |  | *ND | 20241001 | CM0154 | CHARGEUR 2USB C+C 20W BA | 22.2015 | 100 | 1200 | 5 | 0.0185 | 5.803 |  |  | 0 |  |  | 0 | 0 | 0 | 0 | 0 | 0 | 0 | 0 | 0 | 0 | 0 | 0 | 0 | 0 | 0 | 0 | 0
O | GMR | F200030 | LEGRAND | LEGCM0158 | CHARGEUR 2 USB C+C 30W | 3414972452939 | BB | APPAREILLAGE & COURANT FORT | B0 | APPAREILLAGES ELECTRIQUE | B016 | APP HAUT DE GAMME | S | STOCK |  | 0 | EXONERE | 00,00% | 8504406090 | 00287 | LEGRAND |  | ACTIF | N |  | UNITE |  | UNITE | 1 |  | UNITE | 1 | 1 | 1 |  | UNITE | 1 |  | UNITE | 1 |  | UNITE | 1 | N |  | *ND | 20241001 | CM0158 | CHARGEUR 2 USB C+C 30W PD | 28.8534 | 100 | 1200 | 5 | 0.0185 | 7.66 |  |  | 0 |  |  | 0 | 0 | 0 | 0 | 0 | 0 | 0 | 0 | 0 | 0 | 0 | 0 | 0 | 0 | 0 | 0 | 0
O | GMR | F200030 | LEGRAND | LEGCM0181 | SORTIE DE CABLE | 3414972422765 | BB | APPAREILLAGE & COURANT FORT | B0 | APPAREILLAGES ELECTRIQUE | B016 | APP HAUT DE GAMME | S | STOCK |  | 0 | EXONERE | 00,00% | 8536699099 | 00287 | LEGRAND |  | ACTIF | N |  | UNITE |  | UNITE | 1 |  | UNITE | 1 | 1 | 1 |  | UNITE | 1 |  | UNITE | 1 |  | UNITE | 1 | N |  | *ND | 20241001 | CM0181 | SORTIE DE CABLE | 5.142 | 100 | 3000 | 10 | 0.0202 | 1.92 |  |  | 0 |  |  | 0 | 0 | 0 | 0 | 0 | 0 | 0 | 0 | 0 | 0 | 0 | 0 | 0 | 0 | 0 | 0 | 0
O | GMR | F200030 | LEGRAND | LEGCM0220 | VOY LUM 230V 0,15MA | 3414972445030 | BB | APPAREILLAGE & COURANT FORT | B0 | APPAREILLAGES ELECTRIQUE | B013 | MECANIS FICHES DOUIL | S | STOCK |  | 0 | EXONERE | 00,00% | 9405114090 | 00287 | LEGRAND |  | ACTIF | N |  | UNITE |  | UNITE | 1 |  | UNITE | 1 | 1 | 1 |  | UNITE | 1 |  | UNITE | 1 |  | UNITE | 1 | N |  | *ND | 20241001 | CM0220 | VOY LUM 230V 0,15MA | 7.1649 | 500 | 6000 | 10 | 0.0129 | 1.485 |  |  | 0 |  |  | 0 | 0 | 0 | 0 | 0 | 0 | 0 | 0 | 0 | 0 | 0 | 0 | 0 | 0 | 0 | 0 | 0
O | GMR | F200030 | LEGRAND | LEGCM0222 | VOY TEM CABL PH DISTR 230V 3MA | 3414972445122 | BB | APPAREILLAGE & COURANT FORT | B0 | APPAREILLAGES ELECTRIQUE | B013 | MECANIS FICHES DOUIL | S | STOCK |  | 0 | EXONERE | 00,00% | 9405114090 | 00287 | LEGRAND |  | ACTIF | N |  | UNITE |  | UNITE | 1 |  | UNITE | 1 | 1 | 1 |  | UNITE | 1 |  | UNITE | 1 |  | UNITE | 1 | N |  | *ND | 20241001 | CM0222 | VOY TEM CABL PH DISTR 230V 3MA | 7.1649 | 500 | 6000 | 10 | 0.0129 | 1.44 |  |  | 0 |  |  | 0 | 0 | 0 | 0 | 0 | 0 | 0 | 0 | 0 | 0 | 0 | 0 | 0 | 0 | 0 | 0 | 0
O | GMR | F200030 | LEGRAND | LEGCM0227 | VOY LUM DOIGT A ANNEAU | 3414972438476 | BB | APPAREILLAGE & COURANT FORT | B0 | APPAREILLAGES ELECTRIQUE | B013 | MECANIS FICHES DOUIL | S | STOCK |  | 2 | 8,50% SOUMIS | 08,50% | 8541100000 | 00287 | LEGRAND |  | ACTIF | N |  | UNITE |  | UNITE | 1 |  | UNITE | 1 | 1 | 1 |  | UNITE | 1 |  | UNITE | 1 |  | UNITE | 1 | N |  | *ND | 20241001 | CM0227 | VOY LUM DOIGT A ANNEAU | 7.1649 | 200 | 2400 | 5 | 0.0095 | 1.4 |  |  | 0 |  |  | 0 | 0 | 0 | 0 | 0 | 0 | 0 | 0 | 0 | 0 | 0 | 0 | 0 | 0 | 0 | 0 | 0
O | GMR | F200030 | LEGRAND | LEGCM0228 | VOY TEM DOIGT A ANNEAU | 3414972438506 | BB | APPAREILLAGE & COURANT FORT | B0 | APPAREILLAGES ELECTRIQUE | B013 | MECANIS FICHES DOUIL | S | STOCK |  | 2 | 8,50% SOUMIS | 08,50% | 8541100000 | 00287 | LEGRAND |  | ACTIF | N |  | UNITE |  | UNITE | 1 |  | UNITE | 1 | 1 | 1 |  | UNITE | 1 |  | UNITE | 1 |  | UNITE | 1 | N |  | *ND | 20241001 | CM0228 | VOY TEM DOIGT A ANNEAU | 7.1649 | 200 | 2400 | 5 | 0.0095 | 1.164 |  |  | 0 |  |  | 0 | 0 | 0 | 0 | 0 | 0 | 0 | 0 | 0 | 0 | 0 | 0 | 0 | 0 | 0 | 0 | 0
O | GMR | F200030 | LEGRAND | LEGCM0314 | PRISE HDMI 1.4 TYPE-A PRE-CO | 3414972421812 | BB | APPAREILLAGE & COURANT FORT | B0 | APPAREILLAGES ELECTRIQUE | B016 | APP HAUT DE GAMME | S | STOCK |  | 0 | EXONERE | 00,00% | 8536699099 | 00287 | LEGRAND |  | ACTIF | N |  | UNITE |  | UNITE | 1 |  | UNITE | 1 | 1 | 1 |  | UNITE | 1 |  | UNITE | 1 |  | UNITE | 1 | N |  | *ND | 20241001 | CM0314 | PRISE HDMI 1.4 TYPE-A PRE-CO | 27.1263 | 10 | 480 | 1 | 0.0125 | 0.851 |  |  | 0 |  |  | 0 | 0 | 0 | 0 | 0 | 0 | 0 | 0 | 0 | 0 | 0 | 0 | 0 | 0 | 0 | 0 | 0
O | GMR | F200030 | LEGRAND | LEGCM0345 | PRISE RJ45 - FTP CAT6 | 3414972574242 | BB | APPAREILLAGE & COURANT FORT | B0 | APPAREILLAGES ELECTRIQUE | B016 | APP HAUT DE GAMME | S | STOCK |  | 0 | EXONERE | 00,00% | 8536699099 | 00287 | LEGRAND |  | ACTIF | N |  | UNITE |  | UNITE | 1 |  | UNITE | 1 | 1 | 1 |  | UNITE | 1 |  | UNITE | 1 |  | UNITE | 1 | N |  | *ND | 20241001 | CM0345 | PRISE RJ45 - FTP CAT6 | 9.576 | 100 | 1500 | 10 | 0.0422 | 2.555 |  |  | 0 |  |  | 0 | 0 | 0 | 0 | 0 | 0 | 0 | 0 | 0 | 0 | 0 | 0 | 0 | 0 | 0 | 0 | 0
O | GMR | F200030 | LEGRAND | LEGCM0346 | PRISE RJ45 - STP BLIND CAT6A | 3414972422130 | BB | APPAREILLAGE & COURANT FORT | B0 | APPAREILLAGES ELECTRIQUE | B016 | APP HAUT DE GAMME | S | STOCK |  | 0 | EXONERE | 00,00% | 8536699099 | 00287 | LEGRAND |  | ACTIF | N |  | UNITE |  | UNITE | 1 |  | UNITE | 1 | 1 | 1 |  | UNITE | 1 |  | UNITE | 1 |  | UNITE | 1 | N |  | *ND | 20241001 | CM0346 | PRISE RJ45 - STP BLIND CAT6A | 11.7363 | 100 | 1500 | 10 | 0.0422 | 4.837 |  |  | 0 |  |  | 0 | 0 | 0 | 0 | 0 | 0 | 0 | 0 | 0 | 0 | 0 | 0 | 0 | 0 | 0 | 0 | 0
O | GMR | F200030 | LEGRAND | LEGCM0380 | PRISE TV TYPE F A VISSER | 3414972422581 | BB | APPAREILLAGE & COURANT FORT | B0 | APPAREILLAGES ELECTRIQUE | B016 | APP HAUT DE GAMME | S | STOCK |  | 0 | EXONERE | 00,00% | 8536699099 | 00287 | LEGRAND | X | EN CDE SPECIALE | N |  | UNITE |  | UNITE | 1 |  | UNITE | 1 | 1 | 1 |  | UNITE | 1 |  | UNITE | 1 |  | UNITE | 1 | N |  | *ND | 20241001 | CM0380 | PRISE TV TYPE F A VISSER | 6.9996 | 100 | 1500 | 10 | 0.0422 | 4.655 |  |  | 0 |  |  | 0 | 0 | 0 | 0 | 0 | 0 | 0 | 0 | 0 | 0 | 0 | 0 | 0 | 0 | 0 | 0 | 0
O | GMR | F200030 | LEGRAND | LEGCM0382 | PRISE TV SIMPLE MALE | 3414972422444 | BB | APPAREILLAGE & COURANT FORT | B0 | APPAREILLAGES ELECTRIQUE | B016 | APP HAUT DE GAMME | S | STOCK |  | 0 | EXONERE | 00,00% | 8536699099 | 00287 | LEGRAND | X | EN CDE SPECIALE | N |  | UNITE |  | UNITE | 1 |  | UNITE | 1 | 1 | 1 |  | UNITE | 1 |  | UNITE | 1 |  | UNITE | 1 | N |  | *ND | 20241001 | CM0382 | PRISE TV SIMPLE MALE | 6.2871 | 100 | 1500 | 10 | 0.0422 | 4.522 |  |  | 0 |  |  | 0 | 0 | 0 | 0 | 0 | 0 | 0 | 0 | 0 | 0 | 0 | 0 | 0 | 0 | 0 | 0 | 0
O | GMR | F200030 | LEGRAND | LEGCM0388 | PRISE TV-R-SAT DAB+ | 3414972422369 | BB | APPAREILLAGE & COURANT FORT | B0 | APPAREILLAGES ELECTRIQUE | B016 | APP HAUT DE GAMME | S | STOCK |  | 0 | EXONERE | 00,00% | 8536699099 | 00287 | LEGRAND | X | EN CDE SPECIALE | N |  | UNITE |  | UNITE | 1 |  | UNITE | 1 | 1 | 1 |  | UNITE | 1 |  | UNITE | 1 |  | UNITE | 1 | N |  | *ND | 20241001 | CM0388 | PRISE TV-R-SAT DAB+ | 18.6048 | 100 | 1500 | 10 | 0.0422 | 8.546 |  |  | 0 |  |  | 0 | 0 | 0 | 0 | 0 | 0 | 0 | 0 | 0 | 0 | 0 | 0 | 0 | 0 | 0 | 0 | 0
O | GMR | F200030 | LEGRAND | LEGCM1006 | INTER OU VV LUMINEUX ANNEAU | 3414972597500 | BB | APPAREILLAGE & COURANT FORT | B0 | APPAREILLAGES ELECTRIQUE | B016 | APP HAUT DE GAMME | S | STOCK |  | 0 | EXONERE | 00,00% | 8536508090 | 00287 | LEGRAND |  | ACTIF | N |  | UNITE |  | UNITE | 1 |  | UNITE | 1 | 1 | 1 |  | UNITE | 1 |  | UNITE | 1 |  | UNITE | 1 | N |  | *ND | 20241001 | CM1006 | INTER OU VV LUMINEUX ANNEAU | 15.4299 | 20 | 200 | 1 | 0.0152 | 1.528 |  |  | 0 |  |  | 0 | 0 | 0 | 0 | 0 | 0 | 0 | 0 | 0 | 0 | 0 | 0 | 0 | 0 | 0 | 0 | 0
O | GMR | F200030 | LEGRAND | LEGCM1030 | POUSSOIR LUMINEUX ANNEAU | 3414972597166 | BB | APPAREILLAGE & COURANT FORT | B0 | APPAREILLAGES ELECTRIQUE | B016 | APP HAUT DE GAMME | S | STOCK |  | 0 | EXONERE | 00,00% | 8536508090 | 00287 | LEGRAND |  | ACTIF | N |  | UNITE |  | UNITE | 1 |  | UNITE | 1 | 1 | 1 |  | UNITE | 1 |  | UNITE | 1 |  | UNITE | 1 | N |  | *ND | 20241001 | CM1030 | POUSSOIR LUMINEUX ANNEAU | 15.9144 | 20 | 200 | 1 | 0.0152 | 1.511 |  |  | 0 |  |  | 0 | 0 | 0 | 0 | 0 | 0 | 0 | 0 | 0 | 0 | 0 | 0 | 0 | 0 | 0 | 0 | 0
O | GMR | F200030 | LEGRAND | LEGCM2006 | INTER OU VV TEMOIN ANNEAU | 3414972597531 | BB | APPAREILLAGE & COURANT FORT | B0 | APPAREILLAGES ELECTRIQUE | B016 | APP HAUT DE GAMME | S | STOCK |  | 0 | EXONERE | 00,00% | 8536508090 | 00287 | LEGRAND |  | ACTIF | N |  | UNITE |  | UNITE | 1 |  | UNITE | 1 | 1 | 1 |  | UNITE | 1 |  | UNITE | 1 |  | UNITE | 1 | N |  | *ND | 20241001 | CM2006 | INTER OU VV TEMOIN ANNEAU | 15.4299 | 20 | 200 | 1 | 0.0152 | 1.533 |  |  | 0 |  |  | 0 | 0 | 0 | 0 | 0 | 0 | 0 | 0 | 0 | 0 | 0 | 0 | 0 | 0 | 0 | 0 | 0
O | GMR | F200030 | LEGRAND | LEGCN0001 | ENJO COUPURE SIMPLE NOIR | 3414972412551 | BB | APPAREILLAGE & COURANT FORT | B0 | APPAREILLAGES ELECTRIQUE | B016 | APP HAUT DE GAMME | S | STOCK |  | 0 | EXONERE | 00,00% | 8538909999 | 00287 | LEGRAND | X | EN CDE SPECIALE | N |  | UNITE |  | UNITE | 1 |  | UNITE | 1 | 1 | 1 |  | UNITE | 1 |  | UNITE | 1 |  | UNITE | 1 | N |  | *ND | 20241001 | CN0001 | ENJO COUPURE SIMPLE NOIR | 1.7642 | 100 | 6000 | 10 | 0.0093 | 1.215 |  |  | 0 |  |  | 0 | 0 | 0 | 0 | 0 | 0 | 0 | 0 | 0 | 0 | 0 | 0 | 0 | 0 | 0 | 0 | 0
O | GMR | F200030 | LEGRAND | LEGCN0111 | ENJO 2P+T FB SURFACE NOIR | 3414972410519 | BB | APPAREILLAGE & COURANT FORT | B0 | APPAREILLAGES ELECTRIQUE | B016 | APP HAUT DE GAMME | S | STOCK |  | 0 | EXONERE | 00,00% | 8538909999 | 00287 | LEGRAND | X | EN CDE SPECIALE | N |  | UNITE |  | UNITE | 1 |  | UNITE | 1 | 1 | 1 |  | UNITE | 1 |  | UNITE | 1 |  | UNITE | 1 | N |  | *ND | 20241001 | CN0111 | ENJO 2P+T FB SURFACE NOIR | 1.8519 | 120 | 4800 | 10 | 0.0353 | 2.123 |  |  | 0 |  |  | 0 | 0 | 0 | 0 | 0 | 0 | 0 | 0 | 0 | 0 | 0 | 0 | 0 | 0 | 0 | 0 | 0
O | GMR | F200030 | LEGRAND | LEGCN0231 | CADRE SAILLIE 1P NOIR | 3414972439565 | BB | APPAREILLAGE & COURANT FORT | B0 | APPAREILLAGES ELECTRIQUE | B005 | BOITE DERIVATION ENC | S | STOCK |  | 0 | EXONERE | 00,00% | 3925902000 | 00287 | LEGRAND |  | ACTIF | N |  | UNITE |  | UNITE | 1 |  | UNITE | 1 | 1 | 1 |  | UNITE | 1 |  | UNITE | 1 |  | UNITE | 1 | N |  | *ND | 20241001 | CN0231 | CADRE SAILLIE 1P NOIR | 9.4791 | 10 | 200 | 2 | 0.0077 | 1.076 |  |  | 0 |  |  | 0 | 0 | 0 | 0 | 0 | 0 | 0 | 0 | 0 | 0 | 0 | 0 | 0 | 0 | 0 | 0 | 0
O | GMR | F200030 | LEGRAND | LEGCN0232 | CADRE SAILLIE 2P NOIR | 3414972439633 | BB | APPAREILLAGE & COURANT FORT | B0 | APPAREILLAGES ELECTRIQUE | B005 | BOITE DERIVATION ENC | S | STOCK |  | 0 | EXONERE | 00,00% | 3925902000 | 00287 | LEGRAND |  | ACTIF | N |  | UNITE |  | UNITE | 1 |  | UNITE | 1 | 1 | 1 |  | UNITE | 1 |  | UNITE | 1 |  | UNITE | 1 | N |  | *ND | 20241001 | CN0232 | CADRE SAILLIE 2P NOIR | 17.9094 | 5 | 100 | 1 | 0.0077 | 0.962 |  |  | 0 |  |  | 0 | 0 | 0 | 0 | 0 | 0 | 0 | 0 | 0 | 0 | 0 | 0 | 0 | 0 | 0 | 0 | 0
O | GMR | F200030 | LEGRAND | LEGCN0233 | CADRE SAILLIE 3P NOIR | 3414972439671 | BB | APPAREILLAGE & COURANT FORT | B0 | APPAREILLAGES ELECTRIQUE | B005 | BOITE DERIVATION ENC | S | STOCK |  | 0 | EXONERE | 00,00% | 3925902000 | 00287 | LEGRAND |  | ACTIF | N |  | UNITE |  | UNITE | 1 |  | UNITE | 1 | 1 | 1 |  | UNITE | 1 |  | UNITE | 1 |  | UNITE | 1 | N |  | *ND | 20241001 | CN0233 | CADRE SAILLIE 3P NOIR | 26.3397 | 10 | 200 | 1 | 0.0209 | 2.059 |  |  | 0 |  |  | 0 | 0 | 0 | 0 | 0 | 0 | 0 | 0 | 0 | 0 | 0 | 0 | 0 | 0 | 0 | 0 | 0
O | GMR | F200030 | LEGRAND | LEGCN0270 | LISEUSE A LEDS NOIR | 3414972646536 | BB | APPAREILLAGE & COURANT FORT | B0 | APPAREILLAGES ELECTRIQUE | B016 | APP HAUT DE GAMME | S | STOCK |  | 0 | EXONERE | 00,00% | 9405119090 | 00287 | LEGRAND |  | ACTIF | N |  | UNITE |  | UNITE | 1 |  | UNITE | 1 | 1 | 1 |  | UNITE | 1 |  | UNITE | 1 |  | UNITE | 1 | N |  | *ND | 20241001 | CN0270 | LISEUSE A LEDS NOIR | 64.068 | 12 | 120 | 1 | 0.0229 | 2.08 |  |  | 0 |  |  | 0 | 0 | 0 | 0 | 0 | 0 | 0 | 0 | 0 | 0 | 0 | 0 | 0 | 0 | 0 | 0 | 0
O | GMR | F200030 | LEGRAND | LEGCN0346 | ENJO PRISE RJ45 SIMPLE NOIR | 3414972415286 | BB | APPAREILLAGE & COURANT FORT | B0 | APPAREILLAGES ELECTRIQUE | B016 | APP HAUT DE GAMME | S | STOCK |  | 0 | EXONERE | 00,00% | 8538909999 | 00287 | LEGRAND |  | ACTIF | N |  | UNITE |  | UNITE | 1 |  | UNITE | 1 | 1 | 1 |  | UNITE | 1 |  | UNITE | 1 |  | UNITE | 1 | N |  | *ND | 20241001 | CN0346 | ENJO PRISE RJ45 SIMPLE NOIR | 3.1436 | 100 | 6000 | 10 | 0.0093 | 0.909 |  |  | 0 |  |  | 0 | 0 | 0 | 0 | 0 | 0 | 0 | 0 | 0 | 0 | 0 | 0 | 0 | 0 | 0 | 0 | 0
O | GMR | F200030 | LEGRAND | LEGCN0388 | ENJO PRISE TV-R-SAT DAB+ NOIR | 3414972415859 | BB | APPAREILLAGE & COURANT FORT | B0 | APPAREILLAGES ELECTRIQUE | B016 | APP HAUT DE GAMME | S | STOCK |  | 0 | EXONERE | 00,00% | 8538909999 | 00287 | LEGRAND | X | EN CDE SPECIALE | N |  | UNITE |  | UNITE | 1 |  | UNITE | 1 | 1 | 1 |  | UNITE | 1 |  | UNITE | 1 |  | UNITE | 1 | N |  | *ND | 20241001 | CN0388 | ENJO PRISE TV-R-SAT DAB+ NOIR | 3.1436 | 100 | 2000 | 10 | 0.0093 | 0.837 |  |  | 0 |  |  | 0 | 0 | 0 | 0 | 0 | 0 | 0 | 0 | 0 | 0 | 0 | 0 | 0 | 0 | 0 | 0 | 0
O | GMR | F200030 | LEGRAND | LEGCN2346 | ENJO PRISE RJ45 DOUBLE NOIR | 3414972415194 | BB | APPAREILLAGE & COURANT FORT | B0 | APPAREILLAGES ELECTRIQUE | B016 | APP HAUT DE GAMME | S | STOCK |  | 0 | EXONERE | 00,00% | 8538909999 | 00287 | LEGRAND |  | ACTIF | N |  | UNITE |  | UNITE | 1 |  | UNITE | 1 | 1 | 1 |  | UNITE | 1 |  | UNITE | 1 |  | UNITE | 1 | N |  | *ND | 20241001 | CN2346 | ENJO PRISE RJ45 DOUBLE NOIR | 4.5458 | 100 | 2000 | 10 | 0.0093 | 0.911 |  |  | 0 |  |  | 0 | 0 | 0 | 0 | 0 | 0 | 0 | 0 | 0 | 0 | 0 | 0 | 0 | 0 | 0 | 0 | 0
O | GMR | F200030 | LEGRAND | LEGCN3001 | ENJO COUPURE DOUBLE A VOY NOIR | 3414972412018 | BB | APPAREILLAGE & COURANT FORT | B0 | APPAREILLAGES ELECTRIQUE | B016 | APP HAUT DE GAMME | S | STOCK |  | 0 | EXONERE | 00,00% | 8538909999 | 00287 | LEGRAND |  | ACTIF | N |  | UNITE |  | UNITE | 1 |  | UNITE | 1 | 1 | 1 |  | UNITE | 1 |  | UNITE | 1 |  | UNITE | 1 | N |  | *ND | 20241001 | CN3001 | ENJO COUPURE DOUBLE A VOY NOIR | 6.6291 | 100 | 2000 | 10 | 0.0093 | 1.221 |  |  | 0 |  |  | 0 | 0 | 0 | 0 | 0 | 0 | 0 | 0 | 0 | 0 | 0 | 0 | 0 | 0 | 0 | 0 | 0
O | GMR | F200030 | LEGRAND | LEGCN5001 | ENJO COUPURE SIMPLE PE NOIR | 3414972412407 | BB | APPAREILLAGE & COURANT FORT | B0 | APPAREILLAGES ELECTRIQUE | B016 | APP HAUT DE GAMME | S | STOCK |  | 0 | EXONERE | 00,00% | 8538909999 | 00287 | LEGRAND |  | ACTIF | N |  | UNITE |  | UNITE | 1 |  | UNITE | 1 | 1 | 1 |  | UNITE | 1 |  | UNITE | 1 |  | UNITE | 1 | N |  | *ND | 20241001 | CN5001 | ENJO COUPURE SIMPLE PE NOIR | 10.0548 | 100 | 2000 | 10 | 0.0093 | 1.79 |  |  | 0 |  |  | 0 | 0 | 0 | 0 | 0 | 0 | 0 | 0 | 0 | 0 | 0 | 0 | 0 | 0 | 0 | 0 | 0
O | GMR | F200030 | LEGRAND | LEGCP0001 | PLAQUE 1 POSTE BLANC EMAILLE | 3414972417181 | BB | APPAREILLAGE & COURANT FORT | B0 | APPAREILLAGES ELECTRIQUE | B016 | APP HAUT DE GAMME | S | STOCK |  | 0 | EXONERE | 00,00% | 8538909999 | 00287 | LEGRAND | X | EN CDE SPECIALE | N |  | UNITE |  | UNITE | 1 |  | UNITE | 1 | 1 | 1 |  | UNITE | 1 |  | UNITE | 1 |  | UNITE | 1 | N |  | *ND | 20241001 | CP0001 | PLAQUE 1 POSTE BLANC EMAILLE | 1.209 | 120 | 15360 | 10 | 0.0134 | 2.868 |  |  | 0 |  |  | 0 | 0 | 0 | 0 | 0 | 0 | 0 | 0 | 0 | 0 | 0 | 0 | 0 | 0 | 0 | 0 | 0
O | GMR | F200030 | LEGRAND | LEGCP0002 | PLAQUE 2 POSTES BLANC EMAILLE | 3414972417921 | BB | APPAREILLAGE & COURANT FORT | B0 | APPAREILLAGES ELECTRIQUE | B016 | APP HAUT DE GAMME | S | STOCK |  | 0 | EXONERE | 00,00% | 8538909999 | 00287 | LEGRAND | X | EN CDE SPECIALE | N |  | UNITE |  | UNITE | 1 |  | UNITE | 1 | 1 | 1 |  | UNITE | 1 |  | UNITE | 1 |  | UNITE | 1 | N |  | *ND | 20241001 | CP0002 | PLAQUE 2 POSTES BLANC EMAILLE | 2.4179 | 60 | 7680 | 5 | 0.0134 | 2.516 |  |  | 0 |  |  | 0 | 0 | 0 | 0 | 0 | 0 | 0 | 0 | 0 | 0 | 0 | 0 | 0 | 0 | 0 | 0 | 0
O | GMR | F200030 | LEGRAND | LEGCP0003 | PLAQUE 3 POSTES BLANC EMAILLE | 3414972419017 | BB | APPAREILLAGE & COURANT FORT | B0 | APPAREILLAGES ELECTRIQUE | B016 | APP HAUT DE GAMME | S | STOCK |  | 0 | EXONERE | 00,00% | 8538909999 | 00287 | LEGRAND | X | EN CDE SPECIALE | N |  | UNITE |  | UNITE | 1 |  | UNITE | 1 | 1 | 1 |  | UNITE | 1 |  | UNITE | 1 |  | UNITE | 1 | N |  | *ND | 20241001 | CP0003 | PLAQUE 3 POSTES BLANC EMAILLE | 3.6269 | 50 | 4500 | 5 | 0.0209 | 3.054 |  |  | 0 |  |  | 0 | 0 | 0 | 0 | 0 | 0 | 0 | 0 | 0 | 0 | 0 | 0 | 0 | 0 | 0 | 0 | 0
O | GMR | F200030 | LEGRAND | LEGCP0004 | PLAQUE 4 POSTES BLANC EMAILLE | 3414972420082 | BB | APPAREILLAGE & COURANT FORT | B0 | APPAREILLAGES ELECTRIQUE | B016 | APP HAUT DE GAMME | S | STOCK |  | 0 | EXONERE | 00,00% | 8538909999 | 00287 | LEGRAND | X | EN CDE SPECIALE | N |  | UNITE |  | UNITE | 1 |  | UNITE | 1 | 1 | 1 |  | UNITE | 1 |  | UNITE | 1 |  | UNITE | 1 | N |  | *ND | 20241001 | CP0004 | PLAQUE 4 POSTES BLANC EMAILLE | 4.8359 | 40 | 1440 | 2 | 0.0214 | 3.471 |  |  | 0 |  |  | 0 | 0 | 0 | 0 | 0 | 0 | 0 | 0 | 0 | 0 | 0 | 0 | 0 | 0 | 0 | 0 | 0
O | GMR | F200030 | LEGRAND | LEGCP0006 | PLAQ 2P ENTR. 57 BLANC EMAILLE | 3414972418539 | BB | APPAREILLAGE & COURANT FORT | B0 | APPAREILLAGES ELECTRIQUE | B016 | APP HAUT DE GAMME | S | STOCK |  | 0 | EXONERE | 00,00% | 8538909999 | 00287 | LEGRAND |  | ACTIF | N |  | UNITE |  | UNITE | 1 |  | UNITE | 1 | 1 | 1 |  | UNITE | 1 |  | UNITE | 1 |  | UNITE | 1 | N |  | *ND | 20241001 | CP0006 | PLAQ 2P ENTR. 57 BLANC EMAILLE | 2.9013 | 20 | 1700 | 2 | 0.0078 | 0.928 |  |  | 0 |  |  | 0 | 0 | 0 | 0 | 0 | 0 | 0 | 0 | 0 | 0 | 0 | 0 | 0 | 0 | 0 | 0 | 0
O | GMR | F200030 | LEGRAND | LEGCP0007 | PLAQ 3P ENTR. 57 BLANC EMAILLE | 3414972419567 | BB | APPAREILLAGE & COURANT FORT | B0 | APPAREILLAGES ELECTRIQUE | B016 | APP HAUT DE GAMME | S | STOCK |  | 0 | EXONERE | 00,00% | 8538909999 | 00287 | LEGRAND |  | ACTIF | N |  | UNITE |  | UNITE | 1 |  | UNITE | 1 | 1 | 1 |  | UNITE | 1 |  | UNITE | 1 |  | UNITE | 1 | N |  | *ND | 20241001 | CP0007 | PLAQ 3P ENTR. 57 BLANC EMAILLE | 4.3525 | 30 | 300 | 1 | 0.0152 | 2.126 |  |  | 0 |  |  | 0 | 0 | 0 | 0 | 0 | 0 | 0 | 0 | 0 | 0 | 0 | 0 | 0 | 0 | 0 | 0 | 0
O | GMR | F200030 | LEGRAND | LEGCP0008 | PLAQUE 4 A 5 MOD BLANC EMAILLE | 3414972419826 | BB | APPAREILLAGE & COURANT FORT | B0 | APPAREILLAGES ELECTRIQUE | B016 | APP HAUT DE GAMME | S | STOCK |  | 0 | EXONERE | 00,00% | 8538909999 | 00287 | LEGRAND |  | ACTIF | N |  | UNITE |  | UNITE | 1 |  | UNITE | 1 | 1 | 1 |  | UNITE | 1 |  | UNITE | 1 |  | UNITE | 1 | N |  | *ND | 20241001 | CP0008 | PLAQUE 4 A 5 MOD BLANC EMAILLE | 3.6269 | 50 | 500 | 5 | 0.0152 | 2.097 |  |  | 0 |  |  | 0 | 0 | 0 | 0 | 0 | 0 | 0 | 0 | 0 | 0 | 0 | 0 | 0 | 0 | 0 | 0 | 0
O | GMR | F200030 | LEGRAND | LEGCP0009 | PLAQUE 2X2P BLANC EMAILLE | 3414972418799 | BB | APPAREILLAGE & COURANT FORT | B0 | APPAREILLAGES ELECTRIQUE | B016 | APP HAUT DE GAMME | S | STOCK |  | 0 | EXONERE | 00,00% | 8538909999 | 00287 | LEGRAND |  | ACTIF | N |  | UNITE |  | UNITE | 1 |  | UNITE | 1 | 1 | 1 |  | UNITE | 1 |  | UNITE | 1 |  | UNITE | 1 | N |  | *ND | 20241001 | CP0009 | PLAQUE 2X2P BLANC EMAILLE | 7.2561 | 20 | 300 | 1 | 0.0209 | 2.379 |  |  | 0 |  |  | 0 | 0 | 0 | 0 | 0 | 0 | 0 | 0 | 0 | 0 | 0 | 0 | 0 | 0 | 0 | 0 | 0
O | GMR | F200030 | LEGRAND | LEGCP0010 | PLAQUE 2X3P BLANC EMAILLE | 3414972418874 | BB | APPAREILLAGE & COURANT FORT | B0 | APPAREILLAGES ELECTRIQUE | B016 | APP HAUT DE GAMME | S | STOCK |  | 0 | EXONERE | 00,00% | 8538909999 | 00287 | LEGRAND |  | ACTIF | N |  | UNITE |  | UNITE | 1 |  | UNITE | 1 | 1 | 1 |  | UNITE | 1 |  | UNITE | 1 |  | UNITE | 1 | N |  | *ND | 20241001 | CP0010 | PLAQUE 2X3P BLANC EMAILLE | 8.4645 | 20 | 600 | 1 | 0.0282 | 3.086 |  |  | 0 |  |  | 0 | 0 | 0 | 0 | 0 | 0 | 0 | 0 | 0 | 0 | 0 | 0 | 0 | 0 | 0 | 0 | 0
O | GMR | F200030 | LEGRAND | LEGCP0011 | PLAQUE 6 A 8 MOD BLANC EMAILLE | 3414972420716 | BB | APPAREILLAGE & COURANT FORT | B0 | APPAREILLAGES ELECTRIQUE | B016 | APP HAUT DE GAMME | S | STOCK |  | 0 | EXONERE | 00,00% | 8538909999 | 00287 | LEGRAND |  | ACTIF | N |  | UNITE |  | UNITE | 1 |  | UNITE | 1 | 1 | 1 |  | UNITE | 1 |  | UNITE | 1 |  | UNITE | 1 | N |  | *ND | 20241001 | CP0011 | PLAQUE 6 A 8 MOD BLANC EMAILLE | 4.8359 | 20 | 240 | 2 | 0.0095 | 1.133 |  |  | 0 |  |  | 0 | 0 | 0 | 0 | 0 | 0 | 0 | 0 | 0 | 0 | 0 | 0 | 0 | 0 | 0 | 0 | 0
O | GMR | F200030 | LEGRAND | LEGCP0021 | PLAQUE 1 POSTE BLANC EMAILLE | 3414972417211 | BB | APPAREILLAGE & COURANT FORT | B0 | APPAREILLAGES ELECTRIQUE | B016 | APP HAUT DE GAMME | S | STOCK |  | 0 | EXONERE | 00,00% | 8538909999 | 00287 | LEGRAND |  | ACTIF | N |  | UNITE |  | UNITE | 1 |  | UNITE | 1 | 1 | 1 |  | UNITE | 1 |  | UNITE | 1 |  | UNITE | 1 | N |  | *ND | 20241001 | CP0021 | PLAQUE 1 POSTE BLANC EMAILLE | 1.0659 | 50 | 9000 | 50 | 0.0088 | 1.17 | 95020_001 | EQM_EQUIPEMENT PASSIF | 0.04 |  |  | 0 | 0 | 0 | 0 | 0 | 0 | 0 | 0 | 0 | 0 | 0 | 0 | 0 | 0 | 0 | 0 | 0
O | GMR | F200030 | LEGRAND | LEGCP0022 | PLAQUE 2 POSTES BLANC EMAILLE | 3414972417952 | BB | APPAREILLAGE & COURANT FORT | B0 | APPAREILLAGES ELECTRIQUE | B016 | APP HAUT DE GAMME | S | STOCK |  | 0 | EXONERE | 00,00% | 8538909999 | 00287 | LEGRAND |  | ACTIF | N |  | UNITE |  | UNITE | 1 |  | UNITE | 1 | 1 | 1 |  | UNITE | 1 |  | UNITE | 1 |  | UNITE | 1 | N |  | *ND | 20241001 | CP0022 | PLAQUE 2 POSTES BLANC EMAILLE | 2.1318 | 30 | 5400 | 30 | 0.0088 | 1.2 | 95020_001 | EQM_EQUIPEMENT PASSIF | 0.04 |  |  | 0 | 0 | 0 | 0 | 0 | 0 | 0 | 0 | 0 | 0 | 0 | 0 | 0 | 0 | 0 | 0 | 0
O | GMR | F200030 | LEGRAND | LEGCP0023 | PLAQUE 3 POSTES BLANC EMAILLE | 3414972419048 | BB | APPAREILLAGE & COURANT FORT | B0 | APPAREILLAGES ELECTRIQUE | B016 | APP HAUT DE GAMME | S | STOCK |  | 0 | EXONERE | 00,00% | 8538909999 | 00287 | LEGRAND |  | ACTIF | N |  | UNITE |  | UNITE | 1 |  | UNITE | 1 | 1 | 1 |  | UNITE | 1 |  | UNITE | 1 |  | UNITE | 1 | N |  | *ND | 20241001 | CP0023 | PLAQUE 3 POSTES BLANC EMAILLE | 3.1977 | 20 | 1600 | 20 | 0.0088 | 1.2 | 95020_001 | EQM_EQUIPEMENT PASSIF | 0.04 |  |  | 0 | 0 | 0 | 0 | 0 | 0 | 0 | 0 | 0 | 0 | 0 | 0 | 0 | 0 | 0 | 0 | 0
O | GMR | F200030 | LEGRAND | LEGCP0024 | PLAQUE 4 POSTES BLANC EMAILLE | 3414972420112 | BB | APPAREILLAGE & COURANT FORT | B0 | APPAREILLAGES ELECTRIQUE | B016 | APP HAUT DE GAMME | S | STOCK |  | 0 | EXONERE | 00,00% | 8538909999 | 00287 | LEGRAND |  | ACTIF | N |  | UNITE |  | UNITE | 1 |  | UNITE | 1 | 1 | 1 |  | UNITE | 1 |  | UNITE | 1 |  | UNITE | 1 | N |  | *ND | 20241001 | CP0024 | PLAQUE 4 POSTES BLANC EMAILLE | 4.2636 | 2 | 40 | 2 | 0.0008 | 0.155 | 95020_001 | EQM_EQUIPEMENT PASSIF | 0.04 |  |  | 0 | 0 | 0 | 0 | 0 | 0 | 0 | 0 | 0 | 0 | 0 | 0 | 0 | 0 | 0 | 0 | 0
O | GMR | F200030 | LEGRAND | LEGCP0101 | PLAQUE 1 POSTE NOIR MAT | 3414972417655 | BB | APPAREILLAGE & COURANT FORT | B0 | APPAREILLAGES ELECTRIQUE | B016 | APP HAUT DE GAMME | S | STOCK |  | 0 | EXONERE | 00,00% | 8538909999 | 00287 | LEGRAND |  | ACTIF | N |  | UNITE |  | UNITE | 1 |  | UNITE | 1 | 1 | 1 |  | UNITE | 1 |  | UNITE | 1 |  | UNITE | 1 | N |  | *ND | 20250106 | CP0101 | PLAQUE 1 POSTE NOIR MAT | 1.9346 | 10 | 100 | 10 | 0.0012 | 0.231 |  |  | 0 |  |  | 0 | 0 | 0 | 0 | 0 | 0 | 0 | 0 | 0 | 0 | 0 | 0 | 0 | 0 | 0 | 0 | 0
O | GMR | F200030 | LEGRAND | LEGCP0102 | PLAQUE 2 POSTES NOIR MAT | 3414972418393 | BB | APPAREILLAGE & COURANT FORT | B0 | APPAREILLAGES ELECTRIQUE | B016 | APP HAUT DE GAMME | S | STOCK |  | 0 | EXONERE | 00,00% | 8538909999 | 00287 | LEGRAND |  | ACTIF | N |  | UNITE |  | UNITE | 1 |  | UNITE | 1 | 1 | 1 |  | UNITE | 1 |  | UNITE | 1 |  | UNITE | 1 | N |  | *ND | 20250106 | CP0102 | PLAQUE 2 POSTES NOIR MAT | 3.8686 | 50 | 2000 | 5 | 0.0152 | 2.44 |  |  | 0 |  |  | 0 | 0 | 0 | 0 | 0 | 0 | 0 | 0 | 0 | 0 | 0 | 0 | 0 | 0 | 0 | 0 | 0
O | GMR | F200030 | LEGRAND | LEGCP0103 | PLAQUE 3 POSTES NOIR MAT | 3414972419420 | BB | APPAREILLAGE & COURANT FORT | B0 | APPAREILLAGES ELECTRIQUE | B016 | APP HAUT DE GAMME | S | STOCK |  | 0 | EXONERE | 00,00% | 8538909999 | 00287 | LEGRAND |  | ACTIF | N |  | UNITE |  | UNITE | 1 |  | UNITE | 1 | 1 | 1 |  | UNITE | 1 |  | UNITE | 1 |  | UNITE | 1 | N |  | *ND | 20250106 | CP0103 | PLAQUE 3 POSTES NOIR MAT | 5.8026 | 50 | 2000 | 5 | 0.0209 | 3.031 |  |  | 0 |  |  | 0 | 0 | 0 | 0 | 0 | 0 | 0 | 0 | 0 | 0 | 0 | 0 | 0 | 0 | 0 | 0 | 0
O | GMR | F200030 | LEGRAND | LEGCP0106 | PLAQ 2P ENTR. 57MM NOIR MAT | 3414972418669 | BB | APPAREILLAGE & COURANT FORT | B0 | APPAREILLAGES ELECTRIQUE | B016 | APP HAUT DE GAMME | S | STOCK |  | 0 | EXONERE | 00,00% | 8538909999 | 00287 | LEGRAND |  | ACTIF | N |  | UNITE |  | UNITE | 1 |  | UNITE | 1 | 1 | 1 |  | UNITE | 1 |  | UNITE | 1 |  | UNITE | 1 | N |  | *ND | 20241001 | CP0106 | PLAQ 2P ENTR. 57MM NOIR MAT | 4.6427 | 20 | 400 | 1 | 0.0066 | 0.978 |  |  | 0 |  |  | 0 | 0 | 0 | 0 | 0 | 0 | 0 | 0 | 0 | 0 | 0 | 0 | 0 | 0 | 0 | 0 | 0
O | GMR | F200030 | LEGRAND | LEGCP0121 | PLAQUE 1 POSTE NOIR MAT | 3414972417686 | BB | APPAREILLAGE & COURANT FORT | B0 | APPAREILLAGES ELECTRIQUE | B016 | APP HAUT DE GAMME | S | STOCK |  | 0 | EXONERE | 00,00% | 8538909999 | 00287 | LEGRAND |  | ACTIF | N |  | UNITE |  | UNITE | 1 |  | UNITE | 1 | 1 | 1 |  | UNITE | 1 |  | UNITE | 1 |  | UNITE | 1 | N |  | *ND | 20241001 | CP0121 | PLAQUE 1 POSTE NOIR MATT | 1.7384 | 30 | 240 | 30 | 0.0042 | 0.69 | 95020_001 | EQM_EQUIPEMENT PASSIF | 0.04 |  |  | 0 | 0 | 0 | 0 | 0 | 0 | 0 | 0 | 0 | 0 | 0 | 0 | 0 | 0 | 0 | 0 | 0
O | GMR | F200030 | LEGRAND | LEGCP0122 | PLAQUE 2 POSTES NOIR MAT | 3414972418423 | BB | APPAREILLAGE & COURANT FORT | B0 | APPAREILLAGES ELECTRIQUE | B016 | APP HAUT DE GAMME | S | STOCK |  | 0 | EXONERE | 00,00% | 8538909999 | 00287 | LEGRAND |  | ACTIF | N |  | UNITE |  | UNITE | 1 |  | UNITE | 1 | 1 | 1 |  | UNITE | 1 |  | UNITE | 1 |  | UNITE | 1 | N |  | *ND | 20241001 | CP0122 | PLAQUE 2 POSTES NOIR MATT | 3.4763 | 20 | 160 | 20 | 0.0042 | 0.808 | 95020_001 | EQM_EQUIPEMENT PASSIF | 0.04 |  |  | 0 | 0 | 0 | 0 | 0 | 0 | 0 | 0 | 0 | 0 | 0 | 0 | 0 | 0 | 0 | 0 | 0
O | GMR | F200030 | LEGRAND | LEGCP0123 | PLAQUE 3 POSTES NOIR MAT | 3414972419451 | BB | APPAREILLAGE & COURANT FORT | B0 | APPAREILLAGES ELECTRIQUE | B016 | APP HAUT DE GAMME | S | STOCK |  | 0 | EXONERE | 00,00% | 8538909999 | 00287 | LEGRAND |  | ACTIF | N |  | UNITE |  | UNITE | 1 |  | UNITE | 1 | 1 | 1 |  | UNITE | 1 |  | UNITE | 1 |  | UNITE | 1 | N |  | *ND | 20241001 | CP0123 | PLAQUE 3 POSTES NOIR MATT | 5.2132 | 5 | 50 | 5 | 0.0016 | 0.225 | 95020_001 | EQM_EQUIPEMENT PASSIF | 0.04 |  |  | 0 | 0 | 0 | 0 | 0 | 0 | 0 | 0 | 0 | 0 | 0 | 0 | 0 | 0 | 0 | 0 | 0
O | GMR | F200030 | LEGRAND | LEGCP0124 | PLAQUE 4 POSTES NOIR MAT | 3414972420501 | BB | APPAREILLAGE & COURANT FORT | B0 | APPAREILLAGES ELECTRIQUE | B016 | APP HAUT DE GAMME | S | STOCK |  | 0 | EXONERE | 00,00% | 8538909999 | 00287 | LEGRAND |  | ACTIF | N |  | UNITE |  | UNITE | 1 |  | UNITE | 1 | 1 | 1 |  | UNITE | 1 |  | UNITE | 1 |  | UNITE | 1 | N |  | *ND | 20241001 | CP0124 | PLAQUE 4 POSTES NOIR MATT | 6.9526 | 20 | 200 | 1 | 0.0174 | 2.176 | 95020_001 | EQM_EQUIPEMENT PASSIF | 0.04 |  |  | 0 | 0 | 0 | 0 | 0 | 0 | 0 | 0 | 0 | 0 | 0 | 0 | 0 | 0 | 0 | 0 | 0
O | GMR | F200030 | LEGRAND | LEGCP0301 | PLAQUE 1 POSTE BLEU DE FOUR | 3414972417716 | BB | APPAREILLAGE & COURANT FORT | B0 | APPAREILLAGES ELECTRIQUE | B016 | APP HAUT DE GAMME | S | STOCK |  | 0 | EXONERE | 00,00% | 8538909999 | 00287 | LEGRAND |  | ACTIF | N |  | UNITE |  | UNITE | 1 |  | UNITE | 1 | 1 | 1 |  | UNITE | 1 |  | UNITE | 1 |  | UNITE | 1 | N |  | *ND | 20250102 | CP0301 | PLAQUE 1 POSTE BLEU DE FOUR | 1.9346 | 100 | 4000 | 10 | 0.0152 | 2.589 |  |  | 0 |  |  | 0 | 0 | 0 | 0 | 0 | 0 | 0 | 0 | 0 | 0 | 0 | 0 | 0 | 0 | 0 | 0 | 0
O | GMR | F200030 | LEGRAND | LEGCP0303 | PLAQUE 3 POSTES BLEU DE FOUR | 3414972419482 | BB | APPAREILLAGE & COURANT FORT | B0 | APPAREILLAGES ELECTRIQUE | B013 | MECANIS FICHES DOUIL | S | STOCK |  | 0 | EXONERE | 00,00% | 8538909999 | 00287 | LEGRAND |  | ACTIF | N |  | UNITE |  | UNITE | 1 |  | UNITE | 1 | 1 | 1 |  | UNITE | 1 |  | UNITE | 1 |  | UNITE | 1 | N |  | *ND | 20250102 | CP0303 | PLAQUE 3 POSTES BLEU DE FOUR | 5.8026 | 50 | 500 | 5 | 0.0209 | 3.027 |  |  | 0 |  |  | 0 | 0 | 0 | 0 | 0 | 0 | 0 | 0 | 0 | 0 | 0 | 0 | 0 | 0 | 0 | 0 | 0
O | GMR | F200030 | LEGRAND | LEGCP0321 | PLAQUE 1 POSTE BLEU DE FOUR | 3414972417747 | BB | APPAREILLAGE & COURANT FORT | B0 | APPAREILLAGES ELECTRIQUE | B016 | APP HAUT DE GAMME | S | STOCK |  | 0 | EXONERE | 00,00% | 8538909999 | 00287 | LEGRAND |  | ACTIF | N |  | UNITE |  | UNITE | 1 |  | UNITE | 1 | 1 | 1 |  | UNITE | 1 |  | UNITE | 1 |  | UNITE | 1 | N |  | *ND | 20241001 | CP0321 | PLAQUE 1 POSTE BLEU DE FOUR | 1.7384 | 20 | 160 | 20 | 0.0042 | 0.46 | 95020_001 | EQM_EQUIPEMENT PASSIF | 0.04 |  |  | 0 | 0 | 0 | 0 | 0 | 0 | 0 | 0 | 0 | 0 | 0 | 0 | 0 | 0 | 0 | 0 | 0
O | GMR | F200030 | LEGRAND | LEGCP0322 | PLAQUE 2 POSTES BLEU DE FOUR | 3414972418485 | BB | APPAREILLAGE & COURANT FORT | B0 | APPAREILLAGES ELECTRIQUE | B016 | APP HAUT DE GAMME | S | STOCK |  | 0 | EXONERE | 00,00% | 8538909999 | 00287 | LEGRAND |  | ACTIF | N |  | UNITE |  | UNITE | 1 |  | UNITE | 1 | 1 | 1 |  | UNITE | 1 |  | UNITE | 1 |  | UNITE | 1 | N |  | *ND | 20241001 | CP0322 | PLAQUE 2 POSTES BLEU DE FOUR | 3.4763 | 10 | 80 | 10 | 0.0042 | 0.404 | 95020_001 | EQM_EQUIPEMENT PASSIF | 0.04 |  |  | 0 | 0 | 0 | 0 | 0 | 0 | 0 | 0 | 0 | 0 | 0 | 0 | 0 | 0 | 0 | 0 | 0
O | GMR | F200030 | LEGRAND | LEGCP0323 | PLAQUE 3 POSTES BLEU DE FOUR | 3414972419512 | BB | APPAREILLAGE & COURANT FORT | B0 | APPAREILLAGES ELECTRIQUE | B016 | APP HAUT DE GAMME | S | STOCK |  | 0 | EXONERE | 00,00% | 8538909999 | 00287 | LEGRAND |  | ACTIF | N |  | UNITE |  | UNITE | 1 |  | UNITE | 1 | 1 | 1 |  | UNITE | 1 |  | UNITE | 1 |  | UNITE | 1 | N |  | *ND | 20241001 | CP0323 | PLAQUE 3 POSTES BLEU DE FOUR | 5.2132 | 2 | 20 | 2 | 0.0006 | 0.09 | 95020_001 | EQM_EQUIPEMENT PASSIF | 0.04 |  |  | 0 | 0 | 0 | 0 | 0 | 0 | 0 | 0 | 0 | 0 | 0 | 0 | 0 | 0 | 0 | 0 | 0
O | GMR | F200030 | LEGRAND | LEGCP0324 | PLAQUE 4 POSTES BLEU DE FOUR | 3414972420549 | BB | APPAREILLAGE & COURANT FORT | B0 | APPAREILLAGES ELECTRIQUE | B016 | APP HAUT DE GAMME | S | STOCK |  | 0 | EXONERE | 00,00% | 8538909999 | 00287 | LEGRAND |  | ACTIF | N |  | UNITE |  | UNITE | 1 |  | UNITE | 1 | 1 | 1 |  | UNITE | 1 |  | UNITE | 1 |  | UNITE | 1 | N |  | *ND | 20241001 | CP0324 | PLAQUE 4 POSTES BLEU DE FOUR | 6.9526 | 20 | 200 | 1 | 0.0174 | 2.176 | 95020_001 | EQM_EQUIPEMENT PASSIF | 0.04 |  |  | 0 | 0 | 0 | 0 | 0 | 0 | 0 | 0 | 0 | 0 | 0 | 0 | 0 | 0 | 0 | 0 | 0
O | GMR | F200030 | LEGRAND | LEGCP0621 | PLAQUE 1 POSTE BLANC RELIEF | 3414972417327 | BB | APPAREILLAGE & COURANT FORT | B0 | APPAREILLAGES ELECTRIQUE | B016 | APP HAUT DE GAMME | S | STOCK |  | 0 | EXONERE | 00,00% | 8538909999 | 00287 | LEGRAND |  | ACTIF | N |  | UNITE |  | UNITE | 1 |  | UNITE | 1 | 1 | 1 |  | UNITE | 1 |  | UNITE | 1 |  | UNITE | 1 | N |  | *ND | 20241001 | CP0621 | PLAQUE 1 POSTE BLANC RELIEF | 3.2282 | 20 | 160 | 20 | 0.0042 | 0.46 | 95020_001 | EQM_EQUIPEMENT PASSIF | 0.04 |  |  | 0 | 0 | 0 | 0 | 0 | 0 | 0 | 0 | 0 | 0 | 0 | 0 | 0 | 0 | 0 | 0 | 0
O | GMR | F200030 | LEGRAND | LEGCP0622 | PLAQUE 2 POSTES BLANC RELIEF | 3414972418065 | BB | APPAREILLAGE & COURANT FORT | B0 | APPAREILLAGES ELECTRIQUE | B016 | APP HAUT DE GAMME | S | STOCK |  | 0 | EXONERE | 00,00% | 8538909999 | 00287 | LEGRAND |  | ACTIF | N |  | UNITE |  | UNITE | 1 |  | UNITE | 1 | 1 | 1 |  | UNITE | 1 |  | UNITE | 1 |  | UNITE | 1 | N |  | *ND | 20241001 | CP0622 | PLAQUE 2 POSTES BLANC RELIEF | 6.4584 | 10 | 80 | 10 | 0.0042 | 0.404 | 95020_001 | EQM_EQUIPEMENT PASSIF | 0.04 |  |  | 0 | 0 | 0 | 0 | 0 | 0 | 0 | 0 | 0 | 0 | 0 | 0 | 0 | 0 | 0 | 0 | 0
O | GMR | F200030 | LEGRAND | LEGCP0623 | PLAQUE 3 POSTES BLANC RELIEF | 3414972419154 | BB | APPAREILLAGE & COURANT FORT | B0 | APPAREILLAGES ELECTRIQUE | B016 | APP HAUT DE GAMME | S | STOCK |  | 0 | EXONERE | 00,00% | 8538909999 | 00287 | LEGRAND |  | ACTIF | N |  | UNITE |  | UNITE | 1 |  | UNITE | 1 | 1 | 1 |  | UNITE | 1 |  | UNITE | 1 |  | UNITE | 1 | N |  | *ND | 20241001 | CP0623 | PLAQUE 3 POSTES BLANC RELIEF | 9.6852 | 2 | 20 | 2 | 0.0006 | 0.09 | 95020_001 | EQM_EQUIPEMENT PASSIF | 0.04 |  |  | 0 | 0 | 0 | 0 | 0 | 0 | 0 | 0 | 0 | 0 | 0 | 0 | 0 | 0 | 0 | 0 | 0
O | GMR | F200030 | LEGRAND | LEGCP0624 | PLAQUE 4 POSTES BLANC RELIEF | 3414972420228 | BB | APPAREILLAGE & COURANT FORT | B0 | APPAREILLAGES ELECTRIQUE | B016 | APP HAUT DE GAMME | S | STOCK |  | 0 | EXONERE | 00,00% | 8538909999 | 00287 | LEGRAND |  | ACTIF | N |  | UNITE |  | UNITE | 1 |  | UNITE | 1 | 1 | 1 |  | UNITE | 1 |  | UNITE | 1 |  | UNITE | 1 | N |  | *ND | 20241001 | CP0624 | PLAQUE 4 POSTES BLANC RELIEF | 12.9119 | 20 | 200 | 1 | 0.0174 | 2.716 | 95020_001 | EQM_EQUIPEMENT PASSIF | 0.04 |  |  | 0 | 0 | 0 | 0 | 0 | 0 | 0 | 0 | 0 | 0 | 0 | 0 | 0 | 0 | 0 | 0 | 0
O | GMR | F200030 | LEGRAND | LEGCP0701 | PLAQUE 1 POSTE NOIR METEORE | 3414972417419 | BB | APPAREILLAGE & COURANT FORT | B0 | APPAREILLAGES ELECTRIQUE | B016 | APP HAUT DE GAMME | S | STOCK |  | 0 | EXONERE | 00,00% | 8538909999 | 00287 | LEGRAND |  | ACTIF | N |  | UNITE |  | UNITE | 1 |  | UNITE | 1 | 1 | 1 |  | UNITE | 1 |  | UNITE | 1 |  | UNITE | 1 | N |  | *ND | 20250102 | CP0701 | PLAQUE 1 POSTE NOIR METEORE | 3.6269 | 100 | 4000 | 10 | 0.0152 | 2.627 |  |  | 0 |  |  | 0 | 0 | 0 | 0 | 0 | 0 | 0 | 0 | 0 | 0 | 0 | 0 | 0 | 0 | 0 | 0 | 0
O | GMR | F200030 | LEGRAND | LEGCP0702 | PLAQUE 2 POSTES NOIR METEORE | 3414972418157 | BB | APPAREILLAGE & COURANT FORT | B0 | APPAREILLAGES ELECTRIQUE | B016 | APP HAUT DE GAMME | S | STOCK |  | 0 | EXONERE | 00,00% | 8538909999 | 00287 | LEGRAND |  | ACTIF | N |  | UNITE |  | UNITE | 1 |  | UNITE | 1 | 1 | 1 |  | UNITE | 1 |  | UNITE | 1 |  | UNITE | 1 | N |  | *ND | 20250102 | CP0702 | PLAQUE 2 POSTES NOIR METEORE | 7.2561 | 50 | 500 | 5 | 0.0152 | 2.393 |  |  | 0 |  |  | 0 | 0 | 0 | 0 | 0 | 0 | 0 | 0 | 0 | 0 | 0 | 0 | 0 | 0 | 0 | 0 | 0
O | GMR | F200030 | LEGRAND | LEGCP0721 | PLAQUE 1 POSTE NOIR METEORE | 3414972417440 | BB | APPAREILLAGE & COURANT FORT | B0 | APPAREILLAGES ELECTRIQUE | B016 | APP HAUT DE GAMME | S | STOCK |  | 0 | EXONERE | 00,00% | 8538909999 | 00287 | LEGRAND |  | ACTIF | N |  | UNITE |  | UNITE | 1 |  | UNITE | 1 | 1 | 1 |  | UNITE | 1 |  | UNITE | 1 |  | UNITE | 1 | N |  | *ND | 20241001 | CP0721 | PLAQUE 1 POSTE NOIR METEORE | 3.2282 | 20 | 160 | 20 | 0.0042 | 0.46 | 95020_001 | EQM_EQUIPEMENT PASSIF | 0.04 |  |  | 0 | 0 | 0 | 0 | 0 | 0 | 0 | 0 | 0 | 0 | 0 | 0 | 0 | 0 | 0 | 0 | 0
O | GMR | F200030 | LEGRAND | LEGCP0722 | PLAQUE 2 POSTES NOIR METEORE | 3414972418188 | BB | APPAREILLAGE & COURANT FORT | B0 | APPAREILLAGES ELECTRIQUE | B016 | APP HAUT DE GAMME | S | STOCK |  | 0 | EXONERE | 00,00% | 8538909999 | 00287 | LEGRAND |  | ACTIF | N |  | UNITE |  | UNITE | 1 |  | UNITE | 1 | 1 | 1 |  | UNITE | 1 |  | UNITE | 1 |  | UNITE | 1 | N |  | *ND | 20241001 | CP0722 | PLAQUE 2 POSTES NOIR METEORE | 6.4584 | 10 | 80 | 10 | 0.0042 | 0.404 | 95020_001 | EQM_EQUIPEMENT PASSIF | 0.04 |  |  | 0 | 0 | 0 | 0 | 0 | 0 | 0 | 0 | 0 | 0 | 0 | 0 | 0 | 0 | 0 | 0 | 0
O | GMR | F200030 | LEGRAND | LEGCP0723 | PLAQUE 3 POSTES NOIR METEORE | 3414972419277 | BB | APPAREILLAGE & COURANT FORT | B0 | APPAREILLAGES ELECTRIQUE | B016 | APP HAUT DE GAMME | S | STOCK |  | 0 | EXONERE | 00,00% | 8538909999 | 00287 | LEGRAND |  | ACTIF | N |  | UNITE |  | UNITE | 1 |  | UNITE | 1 | 1 | 1 |  | UNITE | 1 |  | UNITE | 1 |  | UNITE | 1 | N |  | *ND | 20241001 | CP0723 | PLAQUE 3 POSTES NOIR METEORE | 9.6852 | 2 | 20 | 2 | 0.0006 | 0.09 | 95020_001 | EQM_EQUIPEMENT PASSIF | 0.04 |  |  | 0 | 0 | 0 | 0 | 0 | 0 | 0 | 0 | 0 | 0 | 0 | 0 | 0 | 0 | 0 | 0 | 0
O | GMR | F200030 | LEGRAND | LEGCP0724 | PLAQUE 4 POSTES NOIR METEORE | 3414972420341 | BB | APPAREILLAGE & COURANT FORT | B0 | APPAREILLAGES ELECTRIQUE | B016 | APP HAUT DE GAMME | S | STOCK |  | 0 | EXONERE | 00,00% | 8538909999 | 00287 | LEGRAND |  | ACTIF | N |  | UNITE |  | UNITE | 1 |  | UNITE | 1 | 1 | 1 |  | UNITE | 1 |  | UNITE | 1 |  | UNITE | 1 | N |  | *ND | 20241001 | CP0724 | PLAQUE 4 POSTES NOIR METEORE | 12.9119 | 20 | 200 | 1 | 0.0174 | 2.176 | 95020_001 | EQM_EQUIPEMENT PASSIF | 0.04 |  |  | 0 | 0 | 0 | 0 | 0 | 0 | 0 | 0 | 0 | 0 | 0 | 0 | 0 | 0 | 0 | 0 | 0
O | GMR | F200030 | LEGRAND | LEGCP0921 | PLAQUE 1 POSTE BLEU ORAGE | 3414972417624 | BB | APPAREILLAGE & COURANT FORT | B0 | APPAREILLAGES ELECTRIQUE | B016 | APP HAUT DE GAMME | S | STOCK |  | 0 | EXONERE | 00,00% | 8538909999 | 00287 | LEGRAND |  | ACTIF | N |  | UNITE |  | UNITE | 1 |  | UNITE | 1 | 1 | 1 |  | UNITE | 1 |  | UNITE | 1 |  | UNITE | 1 | N |  | *ND | 20241001 | CP0921 | PLAQUE 1 POSTE BLEU ORAGE | 3.2282 | 30 | 240 | 30 | 0.0042 | 0.69 | 95020_001 | EQM_EQUIPEMENT PASSIF | 0.04 |  |  | 0 | 0 | 0 | 0 | 0 | 0 | 0 | 0 | 0 | 0 | 0 | 0 | 0 | 0 | 0 | 0 | 0
O | GMR | F200030 | LEGRAND | LEGCP0922 | PLAQUE 2 POSTES BLEU ORAGE | 3414972418362 | BB | APPAREILLAGE & COURANT FORT | B0 | APPAREILLAGES ELECTRIQUE | B016 | APP HAUT DE GAMME | S | STOCK |  | 0 | EXONERE | 00,00% | 8538909999 | 00287 | LEGRAND |  | ACTIF | N |  | UNITE |  | UNITE | 1 |  | UNITE | 1 | 1 | 1 |  | UNITE | 1 |  | UNITE | 1 |  | UNITE | 1 | N |  | *ND | 20241001 | CP0922 | PLAQUE 2 POSTES BLEU ORAGE | 6.4584 | 10 | 80 | 10 | 0.0042 | 0.404 | 95020_001 | EQM_EQUIPEMENT PASSIF | 0.04 |  |  | 0 | 0 | 0 | 0 | 0 | 0 | 0 | 0 | 0 | 0 | 0 | 0 | 0 | 0 | 0 | 0 | 0
O | GMR | F200030 | LEGRAND | LEGCP0923 | PLAQUE 3 POSTES BLEU ORAGE | 3414972419390 | BB | APPAREILLAGE & COURANT FORT | B0 | APPAREILLAGES ELECTRIQUE | B016 | APP HAUT DE GAMME | S | STOCK |  | 0 | EXONERE | 00,00% | 8538909999 | 00287 | LEGRAND |  | ACTIF | N |  | UNITE |  | UNITE | 1 |  | UNITE | 1 | 1 | 1 |  | UNITE | 1 |  | UNITE | 1 |  | UNITE | 1 | N |  | *ND | 20241001 | CP0923 | PLAQUE 3 POSTES BLEU ORAGE | 9.6852 | 5 | 50 | 5 | 0.0016 | 0.225 | 95020_001 | EQM_EQUIPEMENT PASSIF | 0.04 |  |  | 0 | 0 | 0 | 0 | 0 | 0 | 0 | 0 | 0 | 0 | 0 | 0 | 0 | 0 | 0 | 0 | 0
O | GMR | F200030 | LEGRAND | LEGCP0924 | PLAQUE 4 POSTES BLEU ORAGE | 3414972420457 | BB | APPAREILLAGE & COURANT FORT | B0 | APPAREILLAGES ELECTRIQUE | B016 | APP HAUT DE GAMME | S | STOCK |  | 0 | EXONERE | 00,00% | 8538909999 | 00287 | LEGRAND |  | ACTIF | N |  | UNITE |  | UNITE | 1 |  | UNITE | 1 | 1 | 1 |  | UNITE | 1 |  | UNITE | 1 |  | UNITE | 1 | N |  | *ND | 20241001 | CP0924 | PLAQUE 4 POSTES BLEU ORAGE | 12.9119 | 20 | 200 | 1 | 0.0174 | 2.176 | 95020_001 | EQM_EQUIPEMENT PASSIF | 0.04 |  |  | 0 | 0 | 0 | 0 | 0 | 0 | 0 | 0 | 0 | 0 | 0 | 0 | 0 | 0 | 0 | 0 | 0
O | GMR | F200030 | LEGRAND | LEGCP1221 | PLAQUE 1 POSTE LAITON SATINE | 3414972438704 | BB | APPAREILLAGE & COURANT FORT | B0 | APPAREILLAGES ELECTRIQUE | B016 | APP HAUT DE GAMME | S | STOCK |  | 0 | EXONERE | 00,00% | 8538909999 | 00287 | LEGRAND |  | ACTIF | N |  | UNITE |  | UNITE | 1 |  | UNITE | 1 | 1 | 1 |  | UNITE | 1 |  | UNITE | 1 |  | UNITE | 1 | N |  | *ND | 20241001 | CP1221 | PLAQUE 1 POSTE LAITON SATINE | 5.7123 | 20 | 160 | 20 | 0.0042 | 0.46 | 95020_001 | EQM_EQUIPEMENT PASSIF | 0.04 |  |  | 0 | 0 | 0 | 0 | 0 | 0 | 0 | 0 | 0 | 0 | 0 | 0 | 0 | 0 | 0 | 0 | 0
O | GMR | F200030 | LEGRAND | LEGCP1222 | PLAQUE 2 POSTES LAITON SATINE | 3414972438735 | BB | APPAREILLAGE & COURANT FORT | B0 | APPAREILLAGES ELECTRIQUE | B016 | APP HAUT DE GAMME | S | STOCK |  | 0 | EXONERE | 00,00% | 8538909999 | 00287 | LEGRAND |  | ACTIF | N |  | UNITE |  | UNITE | 1 |  | UNITE | 1 | 1 | 1 |  | UNITE | 1 |  | UNITE | 1 |  | UNITE | 1 | N |  | *ND | 20241001 | CP1222 | PLAQUE 2 POSTES LAITON SATINE | 11.4245 | 10 | 80 | 10 | 0.0042 | 0.404 | 95020_001 | EQM_EQUIPEMENT PASSIF | 0.04 |  |  | 0 | 0 | 0 | 0 | 0 | 0 | 0 | 0 | 0 | 0 | 0 | 0 | 0 | 0 | 0 | 0 | 0
O | GMR | F200030 | LEGRAND | LEGCP1223 | PLAQUE 3 POSTES LAITON SATINE | 3414972438766 | BB | APPAREILLAGE & COURANT FORT | B0 | APPAREILLAGES ELECTRIQUE | B016 | APP HAUT DE GAMME | S | STOCK |  | 0 | EXONERE | 00,00% | 8538909999 | 00287 | LEGRAND |  | ACTIF | N |  | UNITE |  | UNITE | 1 |  | UNITE | 1 | 1 | 1 |  | UNITE | 1 |  | UNITE | 1 |  | UNITE | 1 | N |  | *ND | 20241001 | CP1223 | PLAQUE 3 POSTES LAITON SATINE | 17.1319 | 20 | 400 | 1 | 0.0077 | 1.8 | 95020_001 | EQM_EQUIPEMENT PASSIF | 0.04 |  |  | 0 | 0 | 0 | 0 | 0 | 0 | 0 | 0 | 0 | 0 | 0 | 0 | 0 | 0 | 0 | 0 | 0
O | GMR | F200030 | LEGRAND | LEGCP1224 | PLAQUE 4 POSTES LAITON SATINE | 3414972438797 | BB | APPAREILLAGE & COURANT FORT | B0 | APPAREILLAGES ELECTRIQUE | B016 | APP HAUT DE GAMME | S | STOCK |  | 0 | EXONERE | 00,00% | 8538909999 | 00287 | LEGRAND |  | ACTIF | N |  | UNITE |  | UNITE | 1 |  | UNITE | 1 | 1 | 1 |  | UNITE | 1 |  | UNITE | 1 |  | UNITE | 1 | N |  | *ND | 20241001 | CP1224 | PLAQUE 4 POSTES LAITON SATINE | 22.8442 | 20 | 120 | 1 | 0.0109 | 2.2 | 95020_001 | EQM_EQUIPEMENT PASSIF | 0.04 |  |  | 0 | 0 | 0 | 0 | 0 | 0 | 0 | 0 | 0 | 0 | 0 | 0 | 0 | 0 | 0 | 0 | 0
O | GMR | F200030 | LEGRAND | LEGCP1621 | PLAQUE 1 POSTE BRONZE SATINE | 3414972437042 | BB | APPAREILLAGE & COURANT FORT | B0 | APPAREILLAGES ELECTRIQUE | B016 | APP HAUT DE GAMME | S | STOCK |  | 0 | EXONERE | 00,00% | 8538909999 | 00287 | LEGRAND |  | ACTIF | N |  | UNITE |  | UNITE | 1 |  | UNITE | 1 | 1 | 1 |  | UNITE | 1 |  | UNITE | 1 |  | UNITE | 1 | N |  | *ND | 20241001 | CP1621 | PLAQUE 1 POSTE BRONZE SATINE | 5.7123 | 30 | 240 | 30 | 0.0042 | 0.69 | 95020_001 | EQM_EQUIPEMENT PASSIF | 0.04 |  |  | 0 | 0 | 0 | 0 | 0 | 0 | 0 | 0 | 0 | 0 | 0 | 0 | 0 | 0 | 0 | 0 | 0
O | GMR | F200030 | LEGRAND | LEGCP1622 | PLAQUE 2 POSTES BRONZE SATINE | 3414972437073 | BB | APPAREILLAGE & COURANT FORT | B0 | APPAREILLAGES ELECTRIQUE | B016 | APP HAUT DE GAMME | S | STOCK |  | 0 | EXONERE | 00,00% | 8538909999 | 00287 | LEGRAND |  | ACTIF | N |  | UNITE |  | UNITE | 1 |  | UNITE | 1 | 1 | 1 |  | UNITE | 1 |  | UNITE | 1 |  | UNITE | 1 | N |  | *ND | 20241001 | CP1622 | PLAQUE 2 POSTES BRONZE SATINE | 11.4245 | 10 | 80 | 10 | 0.0042 | 0.404 | 95020_001 | EQM_EQUIPEMENT PASSIF | 0.04 |  |  | 0 | 0 | 0 | 0 | 0 | 0 | 0 | 0 | 0 | 0 | 0 | 0 | 0 | 0 | 0 | 0 | 0
O | GMR | F200030 | LEGRAND | LEGCP1623 | PLAQUE 3 POSTES BRONZE SATINE | 3414972437103 | BB | APPAREILLAGE & COURANT FORT | B0 | APPAREILLAGES ELECTRIQUE | B016 | APP HAUT DE GAMME | S | STOCK |  | 0 | EXONERE | 00,00% | 8538909999 | 00287 | LEGRAND |  | ACTIF | N |  | UNITE |  | UNITE | 1 |  | UNITE | 1 | 1 | 1 |  | UNITE | 1 |  | UNITE | 1 |  | UNITE | 1 | N |  | *ND | 20241001 | CP1623 | PLAQUE 3 POSTES BRONZE SATINE | 17.1319 | 4 | 40 | 4 | 0.0016 | 0.18 | 95020_001 | EQM_EQUIPEMENT PASSIF | 0.04 |  |  | 0 | 0 | 0 | 0 | 0 | 0 | 0 | 0 | 0 | 0 | 0 | 0 | 0 | 0 | 0 | 0 | 0
O | GMR | F200030 | LEGRAND | LEGCP1624 | PLAQUE 4 POSTES BRONZE SATINE | 3414972437134 | BB | APPAREILLAGE & COURANT FORT | B0 | APPAREILLAGES ELECTRIQUE | B016 | APP HAUT DE GAMME | S | STOCK |  | 0 | EXONERE | 00,00% | 8538909999 | 00287 | LEGRAND |  | ACTIF | N |  | UNITE |  | UNITE | 1 |  | UNITE | 1 | 1 | 1 |  | UNITE | 1 |  | UNITE | 1 |  | UNITE | 1 | N |  | *ND | 20241001 | CP1624 | PLAQUE 4 POSTES BRONZE SATINE | 22.8442 | 20 | 120 | 1 | 0.0109 | 2.2 | 95020_001 | EQM_EQUIPEMENT PASSIF | 0.04 |  |  | 0 | 0 | 0 | 0 | 0 | 0 | 0 | 0 | 0 | 0 | 0 | 0 | 0 | 0 | 0 | 0 | 0
O | GMR | F200030 | LEGRAND | LEGCP1701 | PLAQUE 1 POSTE ALU SATINE | 3414972437165 | BB | APPAREILLAGE & COURANT FORT | B0 | APPAREILLAGES ELECTRIQUE | B016 | APP HAUT DE GAMME | S | STOCK |  | 0 | EXONERE | 00,00% | 3925908000 | 00287 | LEGRAND | X | EN CDE SPECIALE | N |  | UNITE |  | UNITE | 1 |  | UNITE | 1 | 1 | 1 |  | UNITE | 1 |  | UNITE | 1 |  | UNITE | 1 | N |  | *ND | 20241001 | CP1701 | PLAQUE 1 POSTE ALU SATINE | 6.2871 | 100 | 3000 | 10 | 0.0152 | 2.65 |  |  | 0 |  |  | 0 | 0 | 0 | 0 | 0 | 0 | 0 | 0 | 0 | 0 | 0 | 0 | 0 | 0 | 0 | 0 | 0
O | GMR | F200030 | LEGRAND | LEGCP1702 | PLAQUE 2 POSTES ALU SATINE | 3414972437196 | BB | APPAREILLAGE & COURANT FORT | B0 | APPAREILLAGES ELECTRIQUE | B016 | APP HAUT DE GAMME | S | STOCK |  | 0 | EXONERE | 00,00% | 3925908000 | 00287 | LEGRAND | X | EN CDE SPECIALE | N |  | UNITE |  | UNITE | 1 |  | UNITE | 1 | 1 | 1 |  | UNITE | 1 |  | UNITE | 1 |  | UNITE | 1 | N |  | *ND | 20241001 | CP1702 | PLAQUE 2 POSTES ALU SATINE | 12.5742 | 100 | 1000 | 10 | 0.0244 | 4.801 |  |  | 0 |  |  | 0 | 0 | 0 | 0 | 0 | 0 | 0 | 0 | 0 | 0 | 0 | 0 | 0 | 0 | 0 | 0 | 0
O | GMR | F200030 | LEGRAND | LEGCP1703 | PLAQUE 3 POSTES ALU SATINE | 3414972437226 | BB | APPAREILLAGE & COURANT FORT | B0 | APPAREILLAGES ELECTRIQUE | B016 | APP HAUT DE GAMME | S | STOCK |  | 0 | EXONERE | 00,00% | 3925908000 | 00287 | LEGRAND | X | EN CDE SPECIALE | N |  | UNITE |  | UNITE | 1 |  | UNITE | 1 | 1 | 1 |  | UNITE | 1 |  | UNITE | 1 |  | UNITE | 1 | N |  | *ND | 20241001 | CP1703 | PLAQUE 3 POSTES ALU SATINE | 18.8613 | 50 | 500 | 5 | 0.0209 | 3.067 |  |  | 0 |  |  | 0 | 0 | 0 | 0 | 0 | 0 | 0 | 0 | 0 | 0 | 0 | 0 | 0 | 0 | 0 | 0 | 0
O | GMR | F200030 | LEGRAND | LEGCP1721 | PLAQUE 1 POSTE ALU SATINE | 3414972436755 | BB | APPAREILLAGE & COURANT FORT | B0 | APPAREILLAGES ELECTRIQUE | B016 | APP HAUT DE GAMME | S | STOCK |  | 0 | EXONERE | 00,00% | 8538909999 | 00287 | LEGRAND |  | ACTIF | N |  | UNITE |  | UNITE | 1 |  | UNITE | 1 | 1 | 1 |  | UNITE | 1 |  | UNITE | 1 |  | UNITE | 1 | N |  | *ND | 20241001 | CP1721 | PLAQUE 1 POSTE ALU SATINE | 5.7123 | 30 | 240 | 30 | 0.0042 | 0.792 | 95020_001 | EQM_EQUIPEMENT PASSIF | 0.04 |  |  | 0 | 0 | 0 | 0 | 0 | 0 | 0 | 0 | 0 | 0 | 0 | 0 | 0 | 0 | 0 | 0 | 0
O | GMR | F200030 | LEGRAND | LEGCP1722 | PLAQUE 2 POSTES ALU SATINE | 3414972436786 | BB | APPAREILLAGE & COURANT FORT | B0 | APPAREILLAGES ELECTRIQUE | B016 | APP HAUT DE GAMME | S | STOCK |  | 0 | EXONERE | 00,00% | 8538909999 | 00287 | LEGRAND |  | ACTIF | N |  | UNITE |  | UNITE | 1 |  | UNITE | 1 | 1 | 1 |  | UNITE | 1 |  | UNITE | 1 |  | UNITE | 1 | N |  | *ND | 20241001 | CP1722 | PLAQUE 2 POSTES ALU SATINE | 11.4245 | 15 | 120 | 15 | 0.0042 | 0.606 | 95020_001 | EQM_EQUIPEMENT PASSIF | 0.04 |  |  | 0 | 0 | 0 | 0 | 0 | 0 | 0 | 0 | 0 | 0 | 0 | 0 | 0 | 0 | 0 | 0 | 0
O | GMR | F200030 | LEGRAND | LEGCP1723 | PLAQUE 3 POSTES ALU SATINE | 3414972436816 | BB | APPAREILLAGE & COURANT FORT | B0 | APPAREILLAGES ELECTRIQUE | B016 | APP HAUT DE GAMME | S | STOCK |  | 0 | EXONERE | 00,00% | 8538909999 | 00287 | LEGRAND |  | ACTIF | N |  | UNITE |  | UNITE | 1 |  | UNITE | 1 | 1 | 1 |  | UNITE | 1 |  | UNITE | 1 |  | UNITE | 1 | N |  | *ND | 20241001 | CP1723 | PLAQUE 3 POSTES ALU SATINE | 17.1319 | 4 | 40 | 4 | 0.0016 | 0.18 | 95020_001 | EQM_EQUIPEMENT PASSIF | 0.04 |  |  | 0 | 0 | 0 | 0 | 0 | 0 | 0 | 0 | 0 | 0 | 0 | 0 | 0 | 0 | 0 | 0 | 0
O | GMR | F200030 | LEGRAND | LEGCP1724 | PLAQUE 4 POSTES ALU SATINE | 3414972436847 | BB | APPAREILLAGE & COURANT FORT | B0 | APPAREILLAGES ELECTRIQUE | B016 | APP HAUT DE GAMME | S | STOCK |  | 0 | EXONERE | 00,00% | 8538909999 | 00287 | LEGRAND |  | ACTIF | N |  | UNITE |  | UNITE | 1 |  | UNITE | 1 | 1 | 1 |  | UNITE | 1 |  | UNITE | 1 |  | UNITE | 1 | N |  | *ND | 20241001 | CP1724 | PLAQUE 4 POSTES ALU SATINE | 22.8442 | 20 | 120 | 1 | 0.0109 | 2.2 | 95020_001 | EQM_EQUIPEMENT PASSIF | 0.04 |  |  | 0 | 0 | 0 | 0 | 0 | 0 | 0 | 0 | 0 | 0 | 0 | 0 | 0 | 0 | 0 | 0 | 0
O | GMR | F200030 | LEGRAND | LEGCP1801 | PLAQUE 1 POSTE ACIER SATINE | 3414972437288 | BB | APPAREILLAGE & COURANT FORT | B0 | APPAREILLAGES ELECTRIQUE | B016 | APP HAUT DE GAMME | S | STOCK |  | 0 | EXONERE | 00,00% | 3925908000 | 00287 | LEGRAND | X | EN CDE SPECIALE | N |  | UNITE |  | UNITE | 1 |  | UNITE | 1 | 1 | 1 |  | UNITE | 1 |  | UNITE | 1 |  | UNITE | 1 | N |  | *ND | 20241001 | CP1801 | PLAQUE 1 POSTE ACIER SATINE | 6.2871 | 100 | 3000 | 10 | 0.0152 | 2.657 |  |  | 0 |  |  | 0 | 0 | 0 | 0 | 0 | 0 | 0 | 0 | 0 | 0 | 0 | 0 | 0 | 0 | 0 | 0 | 0
O | GMR | F200030 | LEGRAND | LEGCP1802 | PLAQUE 2 POSTES ACIER SATINE | 3414972437318 | BB | APPAREILLAGE & COURANT FORT | B0 | APPAREILLAGES ELECTRIQUE | B016 | APP HAUT DE GAMME | S | STOCK |  | 0 | EXONERE | 00,00% | 3925908000 | 00287 | LEGRAND | X | EN CDE SPECIALE | N |  | UNITE |  | UNITE | 1 |  | UNITE | 1 | 1 | 1 |  | UNITE | 1 |  | UNITE | 1 |  | UNITE | 1 | N |  | *ND | 20241001 | CP1802 | PLAQUE 2 POSTES ACIER SATINE | 12.5742 | 100 | 1000 | 10 | 0.0244 | 4.108 |  |  | 0 |  |  | 0 | 0 | 0 | 0 | 0 | 0 | 0 | 0 | 0 | 0 | 0 | 0 | 0 | 0 | 0 | 0 | 0
O | GMR | F200030 | LEGRAND | LEGCP1803 | PLAQUE 3 POSTES ACIER SATINE | 3414972437349 | BB | APPAREILLAGE & COURANT FORT | B0 | APPAREILLAGES ELECTRIQUE | B016 | APP HAUT DE GAMME | S | STOCK |  | 0 | EXONERE | 00,00% | 3925908000 | 00287 | LEGRAND | X | EN CDE SPECIALE | N |  | UNITE |  | UNITE | 1 |  | UNITE | 1 | 1 | 1 |  | UNITE | 1 |  | UNITE | 1 |  | UNITE | 1 | N |  | *ND | 20241001 | CP1803 | PLAQUE 3 POSTES ACIER SATINE | 18.8613 | 50 | 500 | 5 | 0.0209 | 3.054 |  |  | 0 |  |  | 0 | 0 | 0 | 0 | 0 | 0 | 0 | 0 | 0 | 0 | 0 | 0 | 0 | 0 | 0 | 0 | 0
O | GMR | F200030 | LEGRAND | LEGCP1804 | PLAQUE 4 POSTES ACIER SATINE | 3414972437363 | BB | APPAREILLAGE & COURANT FORT | B0 | APPAREILLAGES ELECTRIQUE | B016 | APP HAUT DE GAMME | S | STOCK |  | 0 | EXONERE | 00,00% | 3925908000 | 00287 | LEGRAND | X | EN CDE SPECIALE | N |  | UNITE |  | UNITE | 1 |  | UNITE | 1 | 1 | 1 |  | UNITE | 1 |  | UNITE | 1 |  | UNITE | 1 | N |  | *ND | 20241001 | CP1804 | PLAQUE 4 POSTES ACIER SATINE | 25.1484 | 20 | 200 | 1 | 0.0174 | 2.081 | 95020_001 | EQM_EQUIPEMENT PASSIF | 0.04 |  |  | 0 | 0 | 0 | 0 | 0 | 0 | 0 | 0 | 0 | 0 | 0 | 0 | 0 | 0 | 0 | 0 | 0
O | GMR | F200030 | LEGRAND | LEGCP1821 | PLAQUE 1 POSTE ACIER SATINE | 3414972437455 | BB | APPAREILLAGE & COURANT FORT | B0 | APPAREILLAGES ELECTRIQUE | B016 | APP HAUT DE GAMME | S | STOCK |  | 0 | EXONERE | 00,00% | 8538909999 | 00287 | LEGRAND |  | ACTIF | N |  | UNITE |  | UNITE | 1 |  | UNITE | 1 | 1 | 1 |  | UNITE | 1 |  | UNITE | 1 |  | UNITE | 1 | N |  | *ND | 20241001 | CP1821 | PLAQUE 1 POSTE ACIER SATINE | 5.7123 | 30 | 240 | 30 | 0.0042 | 0.69 | 95020_001 | EQM_EQUIPEMENT PASSIF | 0.04 |  |  | 0 | 0 | 0 | 0 | 0 | 0 | 0 | 0 | 0 | 0 | 0 | 0 | 0 | 0 | 0 | 0 | 0
O | GMR | F200030 | LEGRAND | LEGCP1822 | PLAQUE 2 POSTES ACIER SATINE | 3414972437486 | BB | APPAREILLAGE & COURANT FORT | B0 | APPAREILLAGES ELECTRIQUE | B016 | APP HAUT DE GAMME | S | STOCK |  | 0 | EXONERE | 00,00% | 8538909999 | 00287 | LEGRAND |  | ACTIF | N |  | UNITE |  | UNITE | 1 |  | UNITE | 1 | 1 | 1 |  | UNITE | 1 |  | UNITE | 1 |  | UNITE | 1 | N |  | *ND | 20241001 | CP1822 | PLAQUE 2 POSTES ACIER SATINE | 11.4245 | 10 | 80 | 10 | 0.0042 | 0.404 | 95020_001 | EQM_EQUIPEMENT PASSIF | 0.04 |  |  | 0 | 0 | 0 | 0 | 0 | 0 | 0 | 0 | 0 | 0 | 0 | 0 | 0 | 0 | 0 | 0 | 0
O | GMR | F200030 | LEGRAND | LEGCP1823 | PLAQUE 3 POSTES ACIER SATINE | 3414972437516 | BB | APPAREILLAGE & COURANT FORT | B0 | APPAREILLAGES ELECTRIQUE | B016 | APP HAUT DE GAMME | S | STOCK |  | 0 | EXONERE | 00,00% | 8538909999 | 00287 | LEGRAND |  | ACTIF | N |  | UNITE |  | UNITE | 1 |  | UNITE | 1 | 1 | 1 |  | UNITE | 1 |  | UNITE | 1 |  | UNITE | 1 | N |  | *ND | 20241001 | CP1823 | PLAQUE 3 POSTES ACIER SATINE | 17.1319 | 4 | 40 | 4 | 0.0016 | 0.18 | 95020_001 | EQM_EQUIPEMENT PASSIF | 0.04 |  |  | 0 | 0 | 0 | 0 | 0 | 0 | 0 | 0 | 0 | 0 | 0 | 0 | 0 | 0 | 0 | 0 | 0
O | GMR | F200030 | LEGRAND | LEGCP1824 | PLAQUE 4 POSTES ACIER SATINE | 3414972437547 | BB | APPAREILLAGE & COURANT FORT | B0 | APPAREILLAGES ELECTRIQUE | B016 | APP HAUT DE GAMME | S | STOCK |  | 0 | EXONERE | 00,00% | 8538909999 | 00287 | LEGRAND |  | ACTIF | N |  | UNITE |  | UNITE | 1 |  | UNITE | 1 | 1 | 1 |  | UNITE | 1 |  | UNITE | 1 |  | UNITE | 1 | N |  | *ND | 20241001 | CP1824 | PLAQUE 4 POSTES ACIER SATINE | 22.8442 | 20 | 120 | 1 | 0.0109 | 2.2 | 95020_001 | EQM_EQUIPEMENT PASSIF | 0.04 |  |  | 0 | 0 | 0 | 0 | 0 | 0 | 0 | 0 | 0 | 0 | 0 | 0 | 0 | 0 | 0 | 0 | 0
O | GMR | F200030 | LEGRAND | LEGCP1901 | PLAQUE 1 POSTE VERRE ONYX NOIR | 3414972437561 | BB | APPAREILLAGE & COURANT FORT | B0 | APPAREILLAGES ELECTRIQUE | B016 | APP HAUT DE GAMME | S | STOCK |  | 0 | EXONERE | 00,00% | 3925908000 | 00287 | LEGRAND |  | ACTIF | N |  | UNITE |  | UNITE | 1 |  | UNITE | 1 | 1 | 1 |  | UNITE | 1 |  | UNITE | 1 |  | UNITE | 1 | N |  | *ND | 20241001 | CP1901 | PLAQUE 1 POSTE VERRE ONYX NOIR | 22.002 | 25 | 425 | 1 | 0.0078 | 2.3 | 95020_001 | EQM_EQUIPEMENT PASSIF | 0.04 |  |  | 0 | 0 | 0 | 0 | 0 | 0 | 0 | 0 | 0 | 0 | 0 | 0 | 0 | 0 | 0 | 0 | 0
O | GMR | F200030 | LEGRAND | LEGCP1902 | PLAQUE 2P VERRE ONYX NOIR | 3414972437585 | BB | APPAREILLAGE & COURANT FORT | B0 | APPAREILLAGES ELECTRIQUE | B016 | APP HAUT DE GAMME | S | STOCK |  | 0 | EXONERE | 00,00% | 3925908000 | 00287 | LEGRAND |  | ACTIF | N |  | UNITE |  | UNITE | 1 |  | UNITE | 1 | 1 | 1 |  | UNITE | 1 |  | UNITE | 1 |  | UNITE | 1 | N |  | *ND | 20241001 | CP1902 | PLAQUE 2P VERRE ONYX NOIR | 33.003 | 18 | 306 | 1 | 0.0078 | 2.542 | 95020_001 | EQM_EQUIPEMENT PASSIF | 0.04 |  |  | 0 | 0 | 0 | 0 | 0 | 0 | 0 | 0 | 0 | 0 | 0 | 0 | 0 | 0 | 0 | 0 | 0
O | GMR | F200030 | LEGRAND | LEGCP1903 | PLAQUE 3P VERRE ONYX NOIR | 3414972437608 | BB | APPAREILLAGE & COURANT FORT | B0 | APPAREILLAGES ELECTRIQUE | B016 | APP HAUT DE GAMME | S | STOCK |  | 0 | EXONERE | 00,00% | 3925908000 | 00287 | LEGRAND |  | ACTIF | N |  | UNITE |  | UNITE | 1 |  | UNITE | 1 | 1 | 1 |  | UNITE | 1 |  | UNITE | 1 |  | UNITE | 1 | N |  | *ND | 20241001 | CP1903 | PLAQUE 3P VERRE ONYX NOIR | 55.0107 | 18 | 216 | 1 | 0.0095 | 3.113 | 95020_001 | EQM_EQUIPEMENT PASSIF | 0.04 |  |  | 0 | 0 | 0 | 0 | 0 | 0 | 0 | 0 | 0 | 0 | 0 | 0 | 0 | 0 | 0 | 0 | 0
O | GMR | F200030 | LEGRAND | LEGCP1904 | PLAQUE 4P VERRE ONYX NOIR | 3414972437622 | BB | APPAREILLAGE & COURANT FORT | B0 | APPAREILLAGES ELECTRIQUE | B016 | APP HAUT DE GAMME | S | STOCK |  | 0 | EXONERE | 00,00% | 3925908000 | 00287 | LEGRAND |  | ACTIF | N |  | UNITE |  | UNITE | 1 |  | UNITE | 1 | 1 | 1 |  | UNITE | 1 |  | UNITE | 1 |  | UNITE | 1 | N |  | *ND | 20241001 | CP1904 | PLAQUE 4P VERRE ONYX NOIR | 77.007 | 16 | 96 | 1 | 0.0109 | 3.609 | 95020_001 | EQM_EQUIPEMENT PASSIF | 0.04 |  |  | 0 | 0 | 0 | 0 | 0 | 0 | 0 | 0 | 0 | 0 | 0 | 0 | 0 | 0 | 0 | 0 | 0
O | GMR | F200030 | LEGRAND | LEGCP2001 | PLAQUE 1P VERRE OPALE BLANC | 3414972437660 | BB | APPAREILLAGE & COURANT FORT | B0 | APPAREILLAGES ELECTRIQUE | B016 | APP HAUT DE GAMME | S | STOCK |  | 0 | EXONERE | 00,00% | 3925908000 | 00287 | LEGRAND |  | ACTIF | N |  | UNITE |  | UNITE | 1 |  | UNITE | 1 | 1 | 1 |  | UNITE | 1 |  | UNITE | 1 |  | UNITE | 1 | N |  | *ND | 20241001 | CP2001 | PLAQUE 1P VERRE OPALE BLANC | 22.002 | 25 | 425 | 1 | 0.0078 | 2.052 | 95020_001 | EQM_EQUIPEMENT PASSIF | 0.04 |  |  | 0 | 0 | 0 | 0 | 0 | 0 | 0 | 0 | 0 | 0 | 0 | 0 | 0 | 0 | 0 | 0 | 0
O | GMR | F200030 | LEGRAND | LEGCP2002 | PLAQUE 2P VERRE OPALE BLANC | 3414972437684 | BB | APPAREILLAGE & COURANT FORT | B0 | APPAREILLAGES ELECTRIQUE | B016 | APP HAUT DE GAMME | S | STOCK |  | 0 | EXONERE | 00,00% | 3925908000 | 00287 | LEGRAND |  | ACTIF | N |  | UNITE |  | UNITE | 1 |  | UNITE | 1 | 1 | 1 |  | UNITE | 1 |  | UNITE | 1 |  | UNITE | 1 | N |  | *ND | 20241001 | CP2002 | PLAQUE 2P VERRE OPALE BLANC | 33.003 | 18 | 306 | 1 | 0.0078 | 2.321 | 95020_001 | EQM_EQUIPEMENT PASSIF | 0.04 |  |  | 0 | 0 | 0 | 0 | 0 | 0 | 0 | 0 | 0 | 0 | 0 | 0 | 0 | 0 | 0 | 0 | 0
O | GMR | F200030 | LEGRAND | LEGCP2003 | PLAQUE 3P VERRE OPALE BLANC | 3414972437707 | BB | APPAREILLAGE & COURANT FORT | B0 | APPAREILLAGES ELECTRIQUE | B016 | APP HAUT DE GAMME | S | STOCK |  | 0 | EXONERE | 00,00% | 3925908000 | 00287 | LEGRAND |  | ACTIF | N |  | UNITE |  | UNITE | 1 |  | UNITE | 1 | 1 | 1 |  | UNITE | 1 |  | UNITE | 1 |  | UNITE | 1 | N |  | *ND | 20241001 | CP2003 | PLAQUE 3P VERRE OPALE BLANC | 55.0107 | 18 | 216 | 1 | 0.0095 | 3.316 | 95020_001 | EQM_EQUIPEMENT PASSIF | 0.04 |  |  | 0 | 0 | 0 | 0 | 0 | 0 | 0 | 0 | 0 | 0 | 0 | 0 | 0 | 0 | 0 | 0 | 0
O | GMR | F200030 | LEGRAND | LEGCP2004 | PLAQUE 4P VERRE OPALE BLANC | 3414972437721 | BB | APPAREILLAGE & COURANT FORT | B0 | APPAREILLAGES ELECTRIQUE | B016 | APP HAUT DE GAMME | S | STOCK |  | 0 | EXONERE | 00,00% | 3925908000 | 00287 | LEGRAND |  | ACTIF | N |  | UNITE |  | UNITE | 1 |  | UNITE | 1 | 1 | 1 |  | UNITE | 1 |  | UNITE | 1 |  | UNITE | 1 | N |  | *ND | 20241001 | CP2004 | PLAQUE 4P VERRE OPALE BLANC | 77.007 | 16 | 96 | 1 | 0.0109 | 3.896 | 95020_001 | EQM_EQUIPEMENT PASSIF | 0.04 |  |  | 0 | 0 | 0 | 0 | 0 | 0 | 0 | 0 | 0 | 0 | 0 | 0 | 0 | 0 | 0 | 0 | 0
O | GMR | F200030 | LEGRAND | LEGCP2103 | PLAQUE 3 POSTES NICKEL SATINE | 3414972437806 | BB | APPAREILLAGE & COURANT FORT | B0 | APPAREILLAGES ELECTRIQUE | B016 | APP HAUT DE GAMME | S | STOCK |  | 0 | EXONERE | 00,00% | 3925908000 | 00287 | LEGRAND |  | ACTIF | N |  | UNITE |  | UNITE | 1 |  | UNITE | 1 | 1 | 1 |  | UNITE | 1 |  | UNITE | 1 |  | UNITE | 1 | N |  | *ND | 20250102 | CP2103 | PLAQUE 3 POSTES NICKEL SATINE | 55.0107 | 20 | 240 | 1 | 0.0095 | 5.035 | 95020_001 | EQM_EQUIPEMENT PASSIF | 0.04 |  |  | 0 | 0 | 0 | 0 | 0 | 0 | 0 | 0 | 0 | 0 | 0 | 0 | 0 | 0 | 0 | 0 | 0
O | GMR | F200030 | LEGRAND | LEGCP2201 | PLAQUE 1P NICKEL SOMBRE SATINE | 3414972437868 | BB | APPAREILLAGE & COURANT FORT | B0 | APPAREILLAGES ELECTRIQUE | B016 | APP HAUT DE GAMME | S | STOCK |  | 0 | EXONERE | 00,00% | 3925908000 | 00287 | LEGRAND |  | ACTIF | N |  | UNITE |  | UNITE | 1 |  | UNITE | 1 | 1 | 1 |  | UNITE | 1 |  | UNITE | 1 |  | UNITE | 1 | N |  | *ND | 20241001 | CP2201 | PLAQUE 1P NICKEL SOMBRE SATINE | 22.002 | 25 | 425 | 1 | 0.0078 | 3.325 | 95020_001 | EQM_EQUIPEMENT PASSIF | 0.04 |  |  | 0 | 0 | 0 | 0 | 0 | 0 | 0 | 0 | 0 | 0 | 0 | 0 | 0 | 0 | 0 | 0 | 0
O | GMR | F200030 | LEGRAND | LEGCP2202 | PLAQUE 2P NICKEL SOMBRE SATINE | 3414972437882 | BB | APPAREILLAGE & COURANT FORT | B0 | APPAREILLAGES ELECTRIQUE | B016 | APP HAUT DE GAMME | S | STOCK |  | 0 | EXONERE | 00,00% | 3925908000 | 00287 | LEGRAND |  | ACTIF | N |  | UNITE |  | UNITE | 1 |  | UNITE | 1 | 1 | 1 |  | UNITE | 1 |  | UNITE | 1 |  | UNITE | 1 | N |  | *ND | 20241001 | CP2202 | PLAQUE 2P NICKEL SOMBRE SATINE | 33.003 | 20 | 400 | 1 | 0.0066 | 3.736 | 95020_001 | EQM_EQUIPEMENT PASSIF | 0.04 |  |  | 0 | 0 | 0 | 0 | 0 | 0 | 0 | 0 | 0 | 0 | 0 | 0 | 0 | 0 | 0 | 0 | 0
O | GMR | F200030 | LEGRAND | LEGCP2203 | PLAQUE 3P NICKEL SOMBRE SATINE | 3414972437905 | BB | APPAREILLAGE & COURANT FORT | B0 | APPAREILLAGES ELECTRIQUE | B016 | APP HAUT DE GAMME | S | STOCK |  | 0 | EXONERE | 00,00% | 3925908000 | 00287 | LEGRAND |  | ACTIF | N |  | UNITE |  | UNITE | 1 |  | UNITE | 1 | 1 | 1 |  | UNITE | 1 |  | UNITE | 1 |  | UNITE | 1 | N |  | *ND | 20241001 | CP2203 | PLAQUE 3P NICKEL SOMBRE SATINE | 55.0107 | 20 | 240 | 1 | 0.0095 | 5.301 | 95020_001 | EQM_EQUIPEMENT PASSIF | 0.04 |  |  | 0 | 0 | 0 | 0 | 0 | 0 | 0 | 0 | 0 | 0 | 0 | 0 | 0 | 0 | 0 | 0 | 0
O | GMR | F200030 | LEGRAND | LEGCP2204 | PLAQUE 4P NICKEL SOMBRE SATINE | 3414972437929 | BB | APPAREILLAGE & COURANT FORT | B0 | APPAREILLAGES ELECTRIQUE | B016 | APP HAUT DE GAMME | S | STOCK |  | 0 | EXONERE | 00,00% | 3925908000 | 00287 | LEGRAND |  | ACTIF | N |  | UNITE |  | UNITE | 1 |  | UNITE | 1 | 1 | 1 |  | UNITE | 1 |  | UNITE | 1 |  | UNITE | 1 | N |  | *ND | 20241001 | CP2204 | PLAQUE 4P NICKEL SOMBRE SATINE | 77.007 | 16 | 96 | 1 | 0.0109 | 5.357 | 95020_001 | EQM_EQUIPEMENT PASSIF | 0.04 |  |  | 0 | 0 | 0 | 0 | 0 | 0 | 0 | 0 | 0 | 0 | 0 | 0 | 0 | 0 | 0 | 0 | 0
O | GMR | F200030 | LEGRAND | LEGCP2402 | PLAQUE 2 POSTES CHENE | 3414972438063 | BB | APPAREILLAGE & COURANT FORT | B0 | APPAREILLAGES ELECTRIQUE | B016 | APP HAUT DE GAMME | S | STOCK |  | 0 | EXONERE | 00,00% | 3925908000 | 00287 | LEGRAND | X | EN CDE SPECIALE | N |  | UNITE |  | UNITE | 1 |  | UNITE | 1 | 1 | 1 |  | UNITE | 1 |  | UNITE | 1 |  | UNITE | 1 | N |  | *ND | 20241001 | CP2402 | PLAQUE 2 POSTES CHENE | 33.003 | 20 | 400 | 1 | 0.0066 | 1.115 | 95020_001 | EQM_EQUIPEMENT PASSIF | 0.04 |  |  | 0 | 0 | 0 | 0 | 0 | 0 | 0 | 0 | 0 | 0 | 0 | 0 | 0 | 0 | 0 | 0 | 0
O | GMR | F200030 | LEGRAND | LEGCP2403 | PLAQUE 3 POSTES CHENE | 3414972438087 | BB | APPAREILLAGE & COURANT FORT | B0 | APPAREILLAGES ELECTRIQUE | B016 | APP HAUT DE GAMME | S | STOCK |  | 0 | EXONERE | 00,00% | 3925908000 | 00287 | LEGRAND | X | EN CDE SPECIALE | N |  | UNITE |  | UNITE | 1 |  | UNITE | 1 | 1 | 1 |  | UNITE | 1 |  | UNITE | 1 |  | UNITE | 1 | N |  | *ND | 20241001 | CP2403 | PLAQUE 3 POSTES CHENE | 55.0107 | 20 | 240 | 1 | 0.0095 | 1.66 | 95020_001 | EQM_EQUIPEMENT PASSIF | 0.04 |  |  | 0 | 0 | 0 | 0 | 0 | 0 | 0 | 0 | 0 | 0 | 0 | 0 | 0 | 0 | 0 | 0 | 0
O | GMR | F200030 | LEGRAND | LEGCP2404 | PLAQUE 4 POSTES CHENE | 3414972438100 | BB | APPAREILLAGE & COURANT FORT | B0 | APPAREILLAGES ELECTRIQUE | B016 | APP HAUT DE GAMME | S | STOCK |  | 0 | EXONERE | 00,00% | 3925908000 | 00287 | LEGRAND | X | EN CDE SPECIALE | N |  | UNITE |  | UNITE | 1 |  | UNITE | 1 | 1 | 1 |  | UNITE | 1 |  | UNITE | 1 |  | UNITE | 1 | N |  | *ND | 20241001 | CP2404 | PLAQUE 4 POSTES CHENE | 77.007 | 16 | 96 | 1 | 0.0109 | 1.975 | 95020_001 | EQM_EQUIPEMENT PASSIF | 0.04 |  |  | 0 | 0 | 0 | 0 | 0 | 0 | 0 | 0 | 0 | 0 | 0 | 0 | 0 | 0 | 0 | 0 | 0
O | GMR | F200030 | LEGRAND | LEGCP2501 | PLAQUE 1 POSTE FRENE WENGUE | 3414972438148 | BB | APPAREILLAGE & COURANT FORT | B0 | APPAREILLAGES ELECTRIQUE | B016 | APP HAUT DE GAMME | S | STOCK |  | 0 | EXONERE | 00,00% | 3925908000 | 00287 | LEGRAND |  | ACTIF | N |  | UNITE |  | UNITE | 1 |  | UNITE | 1 | 1 | 1 |  | UNITE | 1 |  | UNITE | 1 |  | UNITE | 1 | N |  | *ND | 20241001 | CP2501 | PLAQUE 1 POSTE FRENE WENGUE | 22.002 | 25 | 425 | 1 | 0.0078 | 0.976 | 95020_001 | EQM_EQUIPEMENT PASSIF | 0.04 |  |  | 0 | 0 | 0 | 0 | 0 | 0 | 0 | 0 | 0 | 0 | 0 | 0 | 0 | 0 | 0 | 0 | 0
O | GMR | F200030 | LEGRAND | LEGCP2502 | PLAQUE 2 POSTES FRENE WENGUE | 3414972438162 | BB | APPAREILLAGE & COURANT FORT | B0 | APPAREILLAGES ELECTRIQUE | B016 | APP HAUT DE GAMME | S | STOCK |  | 0 | EXONERE | 00,00% | 3925908000 | 00287 | LEGRAND |  | ACTIF | N |  | UNITE |  | UNITE | 1 |  | UNITE | 1 | 1 | 1 |  | UNITE | 1 |  | UNITE | 1 |  | UNITE | 1 | N |  | *ND | 20241001 | CP2502 | PLAQUE 2 POSTES FRENE WENGUE | 33.003 | 20 | 400 | 1 | 0.0066 | 1.34 | 95020_001 | EQM_EQUIPEMENT PASSIF | 0.04 |  |  | 0 | 0 | 0 | 0 | 0 | 0 | 0 | 0 | 0 | 0 | 0 | 0 | 0 | 0 | 0 | 0 | 0
O | GMR | F200030 | LEGRAND | LEGCP2503 | PLAQUE 3 POSTES FRENE WENGUE | 3414972438186 | BB | APPAREILLAGE & COURANT FORT | B0 | APPAREILLAGES ELECTRIQUE | B016 | APP HAUT DE GAMME | S | STOCK |  | 0 | EXONERE | 00,00% | 3925908000 | 00287 | LEGRAND |  | ACTIF | N |  | UNITE |  | UNITE | 1 |  | UNITE | 1 | 1 | 1 |  | UNITE | 1 |  | UNITE | 1 |  | UNITE | 1 | N |  | *ND | 20241001 | CP2503 | PLAQUE 3 POSTES FRENE WENGUE | 55.0107 | 20 | 240 | 1 | 0.0095 | 1.72 | 95020_001 | EQM_EQUIPEMENT PASSIF | 0.04 |  |  | 0 | 0 | 0 | 0 | 0 | 0 | 0 | 0 | 0 | 0 | 0 | 0 | 0 | 0 | 0 | 0 | 0
O | GMR | F200030 | LEGRAND | LEGCP2504 | PLAQUE 4 POSTES FRENE WENGUE | 3414972438209 | BB | APPAREILLAGE & COURANT FORT | B0 | APPAREILLAGES ELECTRIQUE | B016 | APP HAUT DE GAMME | S | STOCK |  | 0 | EXONERE | 00,00% | 3925908000 | 00287 | LEGRAND |  | ACTIF | N |  | UNITE |  | UNITE | 1 |  | UNITE | 1 | 1 | 1 |  | UNITE | 1 |  | UNITE | 1 |  | UNITE | 1 | N |  | *ND | 20241001 | CP2504 | PLAQUE 4 POSTES FRENE WENGUE | 77.007 | 16 | 96 | 1 | 0.0109 | 1.548 | 95020_001 | EQM_EQUIPEMENT PASSIF | 0.04 |  |  | 0 | 0 | 0 | 0 | 0 | 0 | 0 | 0 | 0 | 0 | 0 | 0 | 0 | 0 | 0 | 0 | 0
O | GMR | F200030 | LEGRAND | LEGCP2701 | PLAQUE 1 P IP44 BLANC | 3414972417471 | BB | APPAREILLAGE & COURANT FORT | B0 | APPAREILLAGES ELECTRIQUE | B016 | APP HAUT DE GAMME | S | STOCK |  | 0 | EXONERE | 00,00% | 8538909999 | 00287 | LEGRAND |  | ACTIF | N |  | UNITE |  | UNITE | 1 |  | UNITE | 1 | 1 | 1 |  | UNITE | 1 |  | UNITE | 1 |  | UNITE | 1 | N |  | *ND | 20241001 | CP2701 | PLAQUE 1 P IP44 BLANC | 6.0477 | 60 | 1200 | 5 | 0.0282 | 2.542 | 95020_001 | EQM_EQUIPEMENT PASSIF | 0.04 |  |  | 0 | 0 | 0 | 0 | 0 | 0 | 0 | 0 | 0 | 0 | 0 | 0 | 0 | 0 | 0 | 0 | 0
O | GMR | F200030 | LEGRAND | LEGCT0001 | ENJO COUPURE SIMPLE TITANE | 3414972412582 | BB | APPAREILLAGE & COURANT FORT | B0 | APPAREILLAGES ELECTRIQUE | B016 | APP HAUT DE GAMME | S | STOCK |  | 0 | EXONERE | 00,00% | 8538909999 | 00287 | LEGRAND | X | EN CDE SPECIALE | N |  | UNITE |  | UNITE | 1 |  | UNITE | 1 | 1 | 1 |  | UNITE | 1 |  | UNITE | 1 |  | UNITE | 1 | N |  | *ND | 20241001 | CT0001 | ENJO COUPURE SIMPLE TITANIUM | 1.7642 | 100 | 18000 | 10 | 0.0093 | 1.222 |  |  | 0 |  |  | 0 | 0 | 0 | 0 | 0 | 0 | 0 | 0 | 0 | 0 | 0 | 0 | 0 | 0 | 0 | 0 | 0
O | GMR | F200030 | LEGRAND | LEGCT0043 | ENJO INTER VR/STORES TITANE | 3414972413862 | BB | APPAREILLAGE & COURANT FORT | B0 | APPAREILLAGES ELECTRIQUE | B016 | APP HAUT DE GAMME | S | STOCK |  | 0 | EXONERE | 00,00% | 8538909999 | 00287 | LEGRAND | X | EN CDE SPECIALE | N |  | UNITE |  | UNITE | 1 |  | UNITE | 1 | 1 | 1 |  | UNITE | 1 |  | UNITE | 1 |  | UNITE | 1 | N |  | *ND | 20241001 | CT0043 | ENJO INTER VR/STORES TITANIUM | 7.5411 | 100 | 2000 | 10 | 0.0093 | 1.144 |  |  | 0 |  |  | 0 | 0 | 0 | 0 | 0 | 0 | 0 | 0 | 0 | 0 | 0 | 0 | 0 | 0 | 0 | 0 | 0
O | GMR | F200030 | LEGRAND | LEGCT0111 | ENJO 2P+T FB SURFACE TITANE | 3414972410540 | BB | APPAREILLAGE & COURANT FORT | B0 | APPAREILLAGES ELECTRIQUE | B016 | APP HAUT DE GAMME | S | STOCK |  | 0 | EXONERE | 00,00% | 8538909999 | 00287 | LEGRAND | X | EN CDE SPECIALE | N |  | UNITE |  | UNITE | 1 |  | UNITE | 1 | 1 | 1 |  | UNITE | 1 |  | UNITE | 1 |  | UNITE | 1 | N |  | *ND | 20241001 | CT0111 | ENJO 2P+T FB SURFACE TITANIUM | 1.8519 | 120 | 4800 | 10 | 0.0353 | 2.127 |  |  | 0 |  |  | 0 | 0 | 0 | 0 | 0 | 0 | 0 | 0 | 0 | 0 | 0 | 0 | 0 | 0 | 0 | 0 | 0
O | GMR | F200030 | LEGRAND | LEGCT0116 | ENJO 2P+T RENO TITANIUM | 3414972555562 | BB | APPAREILLAGE & COURANT FORT | B0 | APPAREILLAGES ELECTRIQUE | B016 | APP HAUT DE GAMME | S | STOCK |  | 0 | EXONERE | 00,00% | 8538909999 | 00287 | LEGRAND | X | EN CDE SPECIALE | N |  | UNITE |  | UNITE | 1 |  | UNITE | 1 | 1 | 1 |  | UNITE | 1 |  | UNITE | 1 |  | UNITE | 1 | N |  | *ND | 20241001 | CT0116 | ENJO 2P+T RENO TITANIUM | 1.8519 | 100 | 2000 | 10 | 0.0093 | 1.087 |  |  | 0 |  |  | 0 | 0 | 0 | 0 | 0 | 0 | 0 | 0 | 0 | 0 | 0 | 0 | 0 | 0 | 0 | 0 | 0
O | GMR | F200030 | LEGRAND | LEGCT0154 | ENJO SIMPLE/DOUBLE USB TITANIU | 3414972409186 | BB | APPAREILLAGE & COURANT FORT | B0 | APPAREILLAGES ELECTRIQUE | B016 | APP HAUT DE GAMME | S | STOCK |  | 0 | EXONERE | 00,00% | 8538909999 | 00287 | LEGRAND | X | EN CDE SPECIALE | N |  | UNITE |  | UNITE | 1 |  | UNITE | 1 | 1 | 1 |  | UNITE | 1 |  | UNITE | 1 |  | UNITE | 1 | N |  | *ND | 20241001 | CT0154 | ENJO SIMPLE/DOUBLE USB TITANIU | 3.1436 | 100 | 2000 | 10 | 0.0093 | 0.89 |  |  | 0 |  |  | 0 | 0 | 0 | 0 | 0 | 0 | 0 | 0 | 0 | 0 | 0 | 0 | 0 | 0 | 0 | 0 | 0
O | GMR | F200030 | LEGRAND | LEGCT0181 | ENJO SORTIE DE CABLE TITANE | 3414972411042 | BB | APPAREILLAGE & COURANT FORT | B0 | APPAREILLAGES ELECTRIQUE | B016 | APP HAUT DE GAMME | S | STOCK |  | 0 | EXONERE | 00,00% | 8538909999 | 00287 | LEGRAND | X | EN CDE SPECIALE | N |  | UNITE |  | UNITE | 1 |  | UNITE | 1 | 1 | 1 |  | UNITE | 1 |  | UNITE | 1 |  | UNITE | 1 | N |  | *ND | 20241001 | CT0181 | ENJO SORTIE DE CABLE TITANIUM | 3.1436 | 100 | 1000 | 10 | 0.0209 | 1.404 |  |  | 0 |  |  | 0 | 0 | 0 | 0 | 0 | 0 | 0 | 0 | 0 | 0 | 0 | 0 | 0 | 0 | 0 | 0 | 0
O | GMR | F200030 | LEGRAND | LEGCT0210 | OBTURATEUR TITANE | 3414972416948 | BB | APPAREILLAGE & COURANT FORT | B0 | APPAREILLAGES ELECTRIQUE | B016 | APP HAUT DE GAMME | S | STOCK |  | 0 | EXONERE | 00,00% | 8538909999 | 00287 | LEGRAND | X | EN CDE SPECIALE | N |  | UNITE |  | UNITE | 1 |  | UNITE | 1 | 1 | 1 |  | UNITE | 1 |  | UNITE | 1 |  | UNITE | 1 | N |  | *ND | 20241001 | CT0210 | OBTURATEUR TITANIUM | 3.0706 | 100 | 1000 | 10 | 0.0209 | 1.565 |  |  | 0 |  |  | 0 | 0 | 0 | 0 | 0 | 0 | 0 | 0 | 0 | 0 | 0 | 0 | 0 | 0 | 0 | 0 | 0
O | GMR | F200030 | LEGRAND | LEGCT0270 | LISEUSE LED TITANE 230V 3,3W | 3414972442220 | BB | APPAREILLAGE & COURANT FORT | B0 | APPAREILLAGES ELECTRIQUE | B016 | APP HAUT DE GAMME | S | STOCK |  | 0 | EXONERE | 00,00% | 9405423990 | 00287 | LEGRAND |  | ACTIF | N |  | UNITE |  | UNITE | 1 |  | UNITE | 1 | 1 | 1 |  | UNITE | 1 |  | UNITE | 1 |  | UNITE | 1 | N |  | *ND | 20241001 | CT0270 | LISEUSE LED TITANIUM 230V 3,3W | 64.068 | 12 | 120 | 1 | 0.0229 | 2.071 |  |  | 0 |  |  | 0 | 0 | 0 | 0 | 0 | 0 | 0 | 0 | 0 | 0 | 0 | 0 | 0 | 0 | 0 | 0 | 0
O | GMR | F200030 | LEGRAND | LEGCT0314 | ENJO HDMI PRE-CONNECT. TITANE | 3414972414593 | BB | APPAREILLAGE & COURANT FORT | B0 | APPAREILLAGES ELECTRIQUE | B016 | APP HAUT DE GAMME | S | STOCK |  | 0 | EXONERE | 00,00% | 8538909999 | 00287 | LEGRAND |  | ACTIF | N |  | UNITE |  | UNITE | 1 |  | UNITE | 1 | 1 | 1 |  | UNITE | 1 |  | UNITE | 1 |  | UNITE | 1 | N |  | *ND | 20241001 | CT0314 | ENJO HDMI PRE-CONNECT. TITAN | 4.5458 | 50 | 1400 | 1 | 0.0053 | 0.375 |  |  | 0 |  |  | 0 | 0 | 0 | 0 | 0 | 0 | 0 | 0 | 0 | 0 | 0 | 0 | 0 | 0 | 0 | 0 | 0
O | GMR | F200030 | LEGRAND | LEGCT0340 | ENJO PRISE RJ45 TITANE | 3414972445269 | BB | APPAREILLAGE & COURANT FORT | B0 | APPAREILLAGES ELECTRIQUE | B016 | APP HAUT DE GAMME | S | STOCK |  | 0 | EXONERE | 00,00% | 8538909999 | 00287 | LEGRAND | X | EN CDE SPECIALE | N |  | UNITE |  | UNITE | 1 |  | UNITE | 1 | 1 | 1 |  | UNITE | 1 |  | UNITE | 1 |  | UNITE | 1 | N |  | *ND | 20241001 | CT0340 | ENJO PRISE RJ45 TITANIUM | 3.1436 | 100 | 2000 | 10 | 0.0093 | 0.893 |  |  | 0 |  |  | 0 | 0 | 0 | 0 | 0 | 0 | 0 | 0 | 0 | 0 | 0 | 0 | 0 | 0 | 0 | 0 | 0
O | GMR | F200030 | LEGRAND | LEGCT0346 | ENJO PRISE RJ45 SIMPLE TITANE | 3414972445290 | BB | APPAREILLAGE & COURANT FORT | B0 | APPAREILLAGES ELECTRIQUE | B016 | APP HAUT DE GAMME | S | STOCK |  | 0 | EXONERE | 00,00% | 8538909999 | 00287 | LEGRAND |  | ACTIF | N |  | UNITE |  | UNITE | 1 |  | UNITE | 1 | 1 | 1 |  | UNITE | 1 |  | UNITE | 1 |  | UNITE | 1 | N |  | *ND | 20241001 | CT0346 | ENJO PRISE RJ45 SIMPLE TITAN | 3.1436 | 100 | 6000 | 10 | 0.0093 | 0.906 |  |  | 0 |  |  | 0 | 0 | 0 | 0 | 0 | 0 | 0 | 0 | 0 | 0 | 0 | 0 | 0 | 0 | 0 | 0 | 0
O | GMR | F200030 | LEGRAND | LEGCT0382 | ENJO PRISE TV TITANE | 3414972445320 | BB | APPAREILLAGE & COURANT FORT | B0 | APPAREILLAGES ELECTRIQUE | B016 | APP HAUT DE GAMME | S | STOCK |  | 0 | EXONERE | 00,00% | 8538909999 | 00287 | LEGRAND | X | EN CDE SPECIALE | N |  | UNITE |  | UNITE | 1 |  | UNITE | 1 | 1 | 1 |  | UNITE | 1 |  | UNITE | 1 |  | UNITE | 1 | N |  | *ND | 20241001 | CT0382 | ENJO PRISE TV TITANIUM | 1.8519 | 100 | 2000 | 10 | 0.0093 | 0.993 |  |  | 0 |  |  | 0 | 0 | 0 | 0 | 0 | 0 | 0 | 0 | 0 | 0 | 0 | 0 | 0 | 0 | 0 | 0 | 0
O | GMR | F200030 | LEGRAND | LEGCT0388 | ENJO PRISE TV-R-SAT DAB+ TIT. | 3414972415880 | BB | APPAREILLAGE & COURANT FORT | B0 | APPAREILLAGES ELECTRIQUE | B016 | APP HAUT DE GAMME | S | STOCK |  | 0 | EXONERE | 00,00% | 8538909999 | 00287 | LEGRAND | X | EN CDE SPECIALE | N |  | UNITE |  | UNITE | 1 |  | UNITE | 1 | 1 | 1 |  | UNITE | 1 |  | UNITE | 1 |  | UNITE | 1 | N |  | *ND | 20241001 | CT0388 | ENJO PRISE TV-R-SAT DAB+ TIT. | 3.1436 | 100 | 2000 | 10 | 0.0093 | 0.831 |  |  | 0 |  |  | 0 | 0 | 0 | 0 | 0 | 0 | 0 | 0 | 0 | 0 | 0 | 0 | 0 | 0 | 0 | 0 | 0
O | GMR | F200030 | LEGRAND | LEGCT0443 | PACK DEM INSTAL CONNECTE CELTI | 3414972454025 | BB | APPAREILLAGE & COURANT FORT | B0 | APPAREILLAGES ELECTRIQUE | B018 | SMART HOME ECLAIRAGE | S | STOCK |  | 0 | EXONERE | 00,00% | 8536508090 | 00287 | LEGRAND |  | ACTIF | N |  | UNITE |  | UNITE | 1 |  | UNITE | 1 | 1 | 1 |  | UNITE | 1 |  | UNITE | 1 |  | UNITE | 1 | N |  | *ND | 20241118 | CT0443 | PACK DEM INSTAL CONNECTE CELTI | 73.017 | 6 | 72 | 1 | 0.0152 | 1.774 |  |  | 0 |  |  | 0 | 0 | 0 | 0 | 0 | 0 | 0 | 0 | 0 | 0 | 0 | 0 | 0 | 0 | 0 | 0 | 0
O | GMR | F200030 | LEGRAND | LEGCT0503 | ENJO 2M SANS MARQUAGE TT | 3414972792059 | BB | APPAREILLAGE & COURANT FORT | B0 | APPAREILLAGES ELECTRIQUE | B016 | APP HAUT DE GAMME | S | STOCK |  | 0 | EXONERE | 00,00% | 8536508090 | 00287 | LEGRAND |  | ACTIF | N |  | UNITE |  | UNITE | 1 |  | UNITE | 1 | 1 | 1 |  | UNITE | 1 |  | UNITE | 1 |  | UNITE | 1 | N |  | *ND | 20250102 | CT0503 | ENJO 2M SANS MARQUAGE TT | 3.6657 | 50 | 850 | 5 | 0.0078 | 0.755 |  |  | 0 |  |  | 0 | 0 | 0 | 0 | 0 | 0 | 0 | 0 | 0 | 0 | 0 | 0 | 0 | 0 | 0 | 0 | 0
O | GMR | F200030 | LEGRAND | LEGCT2001 | ENJO COUPURE DOUBLE TITANE | 3414972445382 | BB | APPAREILLAGE & COURANT FORT | B0 | APPAREILLAGES ELECTRIQUE | B016 | APP HAUT DE GAMME | S | STOCK |  | 0 | EXONERE | 00,00% | 8538909999 | 00287 | LEGRAND | X | EN CDE SPECIALE | N |  | UNITE |  | UNITE | 1 |  | UNITE | 1 | 1 | 1 |  | UNITE | 1 |  | UNITE | 1 |  | UNITE | 1 | N |  | *ND | 20241001 | CT2001 | ENJO COUPURE DOUBLE TITANIUM | 4.0937 | 100 | 2000 | 10 | 0.0093 | 1.219 |  |  | 0 |  |  | 0 | 0 | 0 | 0 | 0 | 0 | 0 | 0 | 0 | 0 | 0 | 0 | 0 | 0 | 0 | 0 | 0
O | GMR | F200030 | LEGRAND | LEGCT2346 | ENJO PRISE RJ45 DOUBLE TITANE | 3414972445412 | BB | APPAREILLAGE & COURANT FORT | B0 | APPAREILLAGES ELECTRIQUE | B016 | APP HAUT DE GAMME | S | STOCK |  | 0 | EXONERE | 00,00% | 8538909999 | 00287 | LEGRAND | X | EN CDE SPECIALE | N |  | UNITE |  | UNITE | 1 |  | UNITE | 1 | 1 | 1 |  | UNITE | 1 |  | UNITE | 1 |  | UNITE | 1 | N |  | *ND | 20241001 | CT2346 | ENJO PRISE RJ45 DOUBLE TITAN | 4.5458 | 100 | 2000 | 10 | 0.0093 | 0.911 |  |  | 0 |  |  | 0 | 0 | 0 | 0 | 0 | 0 | 0 | 0 | 0 | 0 | 0 | 0 | 0 | 0 | 0 | 0 | 0
O | GMR | F200030 | LEGRAND | LEGCT5001 | ENJO COUPURE SIMPLE PE TIT | 3414972445498 | BB | APPAREILLAGE & COURANT FORT | B0 | APPAREILLAGES ELECTRIQUE | B016 | APP HAUT DE GAMME | S | STOCK |  | 0 | EXONERE | 00,00% | 8538909999 | 00287 | LEGRAND |  | ACTIF | N |  | UNITE |  | UNITE | 1 |  | UNITE | 1 | 1 | 1 |  | UNITE | 1 |  | UNITE | 1 |  | UNITE | 1 | N |  | *ND | 20241001 | CT5001 | ENJO COUPURE SIMPLE PE TIT | 10.0548 | 100 | 2000 | 10 | 0.0093 | 1.531 |  |  | 0 |  |  | 0 | 0 | 0 | 0 | 0 | 0 | 0 | 0 | 0 | 0 | 0 | 0 | 0 | 0 | 0 | 0 | 0
O | GMR | F200030 | LEGRAND | LEGCX0043 | INTER VR / STORES COMPO BLC | 3414972441933 | BB | APPAREILLAGE & COURANT FORT | B0 | APPAREILLAGES ELECTRIQUE | B016 | APP HAUT DE GAMME | S | STOCK |  | 0 | EXONERE | 00,00% | 8536508090 | 00287 | LEGRAND |  | ACTIF | N |  | UNITE |  | UNITE | 1 |  | UNITE | 1 | 1 | 1 |  | UNITE | 1 |  | UNITE | 1 |  | UNITE | 1 | N |  | *ND | 20241001 | CX0043 | INTER VR / STORES COMPO BLC | 24.1766 | 20 | 240 | 20 | 0.0095 | 1.62 | 95020_001 | EQM_EQUIPEMENT PASSIF | 0.04 |  |  | 0 | 0 | 0 | 0 | 0 | 0 | 0 | 0 | 0 | 0 | 0 | 0 | 0 | 0 | 0 | 0 | 0
O | GMR | F200030 | LEGRAND | LEGCX0112 | 2X2P+T F/B PRECABLEE COMPO BLC | 3414972443548 | BB | APPAREILLAGE & COURANT FORT | B0 | APPAREILLAGES ELECTRIQUE | B016 | APP HAUT DE GAMME | S | STOCK |  | 0 | EXONERE | 00,00% | 8536699099 | 00287 | LEGRAND |  | ACTIF | N |  | UNITE |  | UNITE | 1 |  | UNITE | 1 | 1 | 1 |  | UNITE | 1 |  | UNITE | 1 |  | UNITE | 1 | N |  | *ND | 20241001 | CX0112 | 2X2P+T F/B PRECABLEE COMPO BLC | 11.5796 | 10 | 800 | 10 | 0.0088 | 1.562 | 95020_001 | EQM_EQUIPEMENT PASSIF | 0.04 |  |  | 0 | 0 | 0 | 0 | 0 | 0 | 0 | 0 | 0 | 0 | 0 | 0 | 0 | 0 | 0 | 0 | 0
O | GMR | F200030 | LEGRAND | LEGCX0154 | CHARGEUR 2USB C+C 20W COMPO BL | 3414972439916 | BB | APPAREILLAGE & COURANT FORT | B0 | APPAREILLAGES ELECTRIQUE | B016 | APP HAUT DE GAMME | S | STOCK |  | 0 | EXONERE | 00,00% | 8504406090 | 00287 | LEGRAND |  | ACTIF | N |  | UNITE |  | UNITE | 1 |  | UNITE | 1 | 1 | 1 |  | UNITE | 1 |  | UNITE | 1 |  | UNITE | 1 | N |  | *ND | 20241001 | CX0154 | CHARGEUR 2USB C+C 20W COMPO BL | 22.2386 | 5 | 50 | 5 | 0.0024 | 0.39 | 95010_001 | EQM_INSTRUMENT SURVEILLANCE&CTRL <7 | 0.14 |  |  | 0 | 0 | 0 | 0 | 0 | 0 | 0 | 0 | 0 | 0 | 0 | 0 | 0 | 0 | 0 | 0 | 0
O | GMR | F200030 | LEGRAND | LEGCX0181 | SORTIE DE CABLE COMPOSABLE BL | 3414972444460 | BB | APPAREILLAGE & COURANT FORT | B0 | APPAREILLAGES ELECTRIQUE | B016 | APP HAUT DE GAMME | S | STOCK |  | 0 | EXONERE | 00,00% | 8538909999 | 00287 | LEGRAND |  | ACTIF | N |  | UNITE |  | UNITE | 1 |  | UNITE | 1 | 1 | 1 |  | UNITE | 1 |  | UNITE | 1 |  | UNITE | 1 | N |  | *ND | 20241001 | CX0181 | SORTIE DE CABLE COMPOSABLE BL | 9.6416 | 20 | 240 | 20 | 0.0095 | 1.62 | 95020_001 | EQM_EQUIPEMENT PASSIF | 0.04 |  |  | 0 | 0 | 0 | 0 | 0 | 0 | 0 | 0 | 0 | 0 | 0 | 0 | 0 | 0 | 0 | 0 | 0
O | GMR | F200030 | LEGRAND | LEGCX0210 | OBTURATEUR COMPOSABLE BLANC | 3414972416795 | BB | APPAREILLAGE & COURANT FORT | B0 | APPAREILLAGES ELECTRIQUE | B016 | APP HAUT DE GAMME | S | STOCK |  | 0 | EXONERE | 00,00% | 8538909999 | 00287 | LEGRAND |  | ACTIF | N |  | UNITE |  | UNITE | 1 |  | UNITE | 1 | 1 | 1 |  | UNITE | 1 |  | UNITE | 1 |  | UNITE | 1 | N |  | *ND | 20241001 | CX0210 | OBTURATEUR COMPOSABLE BLANC | 6.3906 | 20 | 240 | 20 | 0.0095 | 1.62 | 95020_001 | EQM_EQUIPEMENT PASSIF | 0.04 |  |  | 0 | 0 | 0 | 0 | 0 | 0 | 0 | 0 | 0 | 0 | 0 | 0 | 0 | 0 | 0 | 0 | 0
O | GMR | F200030 | LEGRAND | LEGCX0345 | PRISE RJ45 FTP CAT6 COMPO BL | 3414972443784 | BB | APPAREILLAGE & COURANT FORT | B0 | APPAREILLAGES ELECTRIQUE | B016 | APP HAUT DE GAMME | S | STOCK |  | 0 | EXONERE | 00,00% | 8536699099 | 00287 | LEGRAND |  | ACTIF | N |  | UNITE |  | UNITE | 1 |  | UNITE | 1 | 1 | 1 |  | UNITE | 1 |  | UNITE | 1 |  | UNITE | 1 | N |  | *ND | 20241001 | CX0345 | PRISE RJ45 FTP CAT6 COMPO BL | 11.9817 | 20 | 960 | 20 | 0.0095 | 1.62 | 95020_001 | EQM_EQUIPEMENT PASSIF | 0.04 |  |  | 0 | 0 | 0 | 0 | 0 | 0 | 0 | 0 | 0 | 0 | 0 | 0 | 0 | 0 | 0 | 0 | 0
O | GMR | F200030 | LEGRAND | LEGCX0380 | PRISE TV TYPE F COMPOS BLC | 3414972444361 | BB | APPAREILLAGE & COURANT FORT | B0 | APPAREILLAGES ELECTRIQUE | B016 | APP HAUT DE GAMME | S | STOCK |  | 0 | EXONERE | 00,00% | 8536699099 | 00287 | LEGRAND |  | ACTIF | N |  | UNITE |  | UNITE | 1 |  | UNITE | 1 | 1 | 1 |  | UNITE | 1 |  | UNITE | 1 |  | UNITE | 1 | N |  | *ND | 20241001 | CX0380 | PRISE TV TYPE F COMPOS BLC | 10.378 | 20 | 240 | 20 | 0.0095 | 1.62 | 95020_001 | EQM_EQUIPEMENT PASSIF | 0.04 |  |  | 0 | 0 | 0 | 0 | 0 | 0 | 0 | 0 | 0 | 0 | 0 | 0 | 0 | 0 | 0 | 0 | 0
O | GMR | F200030 | LEGRAND | LEGCX0382 | PRISE TV SIMPLE MALE COMPO BLC | 3414972444248 | BB | APPAREILLAGE & COURANT FORT | B0 | APPAREILLAGES ELECTRIQUE | B016 | APP HAUT DE GAMME | S | STOCK |  | 0 | EXONERE | 00,00% | 8536699099 | 00287 | LEGRAND |  | ACTIF | N |  | UNITE |  | UNITE | 1 |  | UNITE | 1 | 1 | 1 |  | UNITE | 1 |  | UNITE | 1 |  | UNITE | 1 | N |  | *ND | 20241001 | CX0382 | PRISE TV SIMPLE MALE COMPO BLC | 9.1571 | 20 | 1200 | 20 | 0.0095 | 1.62 | 95020_001 | EQM_EQUIPEMENT PASSIF | 0.04 |  |  | 0 | 0 | 0 | 0 | 0 | 0 | 0 | 0 | 0 | 0 | 0 | 0 | 0 | 0 | 0 | 0 | 0
O | GMR | F200030 | LEGRAND | LEGCX0388 | PRISE TV-R-SAT DAB+ COMPO BL | 3414972444101 | BB | APPAREILLAGE & COURANT FORT | B0 | APPAREILLAGES ELECTRIQUE | B016 | APP HAUT DE GAMME | S | STOCK |  | 0 | EXONERE | 00,00% | 8536699099 | 00287 | LEGRAND |  | ACTIF | N |  | UNITE |  | UNITE | 1 |  | UNITE | 1 | 1 | 1 |  | UNITE | 1 |  | UNITE | 1 |  | UNITE | 1 | N |  | *ND | 20241001 | CX0388 | PRISE TV-R-SAT DAB+ COMPO BL | 20.3102 | 20 | 240 | 20 | 0.0095 | 1.62 | 95020_001 | EQM_EQUIPEMENT PASSIF | 0.04 |  |  | 0 | 0 | 0 | 0 | 0 | 0 | 0 | 0 | 0 | 0 | 0 | 0 | 0 | 0 | 0 | 0 | 0
O | GMR | F200030 | LEGRAND | LEGCX0408 | VARIATEUR ROTATIF COMPOS BLANC | 3414972646758 | BB | APPAREILLAGE & COURANT FORT | B0 | APPAREILLAGES ELECTRIQUE | B016 | APP HAUT DE GAMME | S | STOCK |  | 0 | EXONERE | 00,00% | 8536508090 | 00287 | LEGRAND |  | ACTIF | N |  | UNITE |  | UNITE | 1 |  | UNITE | 1 | 1 | 1 |  | UNITE | 1 |  | UNITE | 1 |  | UNITE | 1 | N |  | *ND | 20241001 | CX0408 | VARIATEUR ROTATIF COMPOS BLANC | 44.6467 | 50 | 500 | 5 | 0.0324 | 6.3 | 95020_001 | EQM_EQUIPEMENT PASSIF | 0.04 |  |  | 0 | 0 | 0 | 0 | 0 | 0 | 0 | 0 | 0 | 0 | 0 | 0 | 0 | 0 | 0 | 0 | 0
O | GMR | F200030 | LEGRAND | LEGCX4001 | 2XINTER 10AX TEM COMPOS BL | 3414972440462 | BB | APPAREILLAGE & COURANT FORT | B0 | APPAREILLAGES ELECTRIQUE | B016 | APP HAUT DE GAMME | S | STOCK |  | 0 | EXONERE | 00,00% | 8536508090 | 00287 | LEGRAND |  | ACTIF | N |  | UNITE |  | UNITE | 1 |  | UNITE | 1 | 1 | 1 |  | UNITE | 1 |  | UNITE | 1 |  | UNITE | 1 | N |  | *ND | 20241001 | CX4001 | 2XINTER 10AX TEM COMPOS BL | 20.7851 | 5 | 50 | 5 | 0.0024 | 0.395 | 95020_001 | EQM_EQUIPEMENT PASSIF | 0.04 |  |  | 0 | 0 | 0 | 0 | 0 | 0 | 0 | 0 | 0 | 0 | 0 | 0 | 0 | 0 | 0 | 0 | 0
O | GMR | F200030 | LEGRAND | LEGCX7001 | INTER 10AX TEMOIN COMPOS BL | 3414972441308 | BB | APPAREILLAGE & COURANT FORT | B0 | APPAREILLAGES ELECTRIQUE | B016 | APP HAUT DE GAMME | S | STOCK |  | 0 | EXONERE | 00,00% | 8536508090 | 00287 | LEGRAND |  | ACTIF | N |  | UNITE |  | UNITE | 1 |  | UNITE | 1 | 1 | 1 |  | UNITE | 1 |  | UNITE | 1 |  | UNITE | 1 | N |  | *ND | 20241001 | CX7001 | INTER 10AX TEMOIN COMPOS BL | 15.9401 | 20 | 240 | 20 | 0.0095 | 1.62 | 95020_001 | EQM_EQUIPEMENT PASSIF | 0.04 |  |  | 0 | 0 | 0 | 0 | 0 | 0 | 0 | 0 | 0 | 0 | 0 | 0 | 0 | 0 | 0 | 0 | 0
O | GMR | F200030 | LEGRAND | LEGCY0001 | VA ET VIENT 10AX COMPOS TIT | 3414972441582 | BB | APPAREILLAGE & COURANT FORT | B0 | APPAREILLAGES ELECTRIQUE | B016 | APP HAUT DE GAMME | S | STOCK |  | 0 | EXONERE | 00,00% | 8536508090 | 00287 | LEGRAND |  | ACTIF | N |  | UNITE |  | UNITE | 1 |  | UNITE | 1 | 1 | 1 |  | UNITE | 1 |  | UNITE | 1 |  | UNITE | 1 | N |  | *ND | 20241001 | CY0001 | VA ET VIENT 10AX COMPOS TIT | 6.3906 | 20 | 240 | 20 | 0.0095 | 1.62 | 95020_001 | EQM_EQUIPEMENT PASSIF | 0.04 |  |  | 0 | 0 | 0 | 0 | 0 | 0 | 0 | 0 | 0 | 0 | 0 | 0 | 0 | 0 | 0 | 0 | 0
O | GMR | F200030 | LEGRAND | LEGCY0043 | INTER VR / STORES COMPO TIT | 3414972441971 | BB | APPAREILLAGE & COURANT FORT | B0 | APPAREILLAGES ELECTRIQUE | B016 | APP HAUT DE GAMME | S | STOCK |  | 0 | EXONERE | 00,00% | 8536508090 | 00287 | LEGRAND |  | ACTIF | N |  | UNITE |  | UNITE | 1 |  | UNITE | 1 | 1 | 1 |  | UNITE | 1 |  | UNITE | 1 |  | UNITE | 1 | N |  | *ND | 20241001 | CY0043 | INTER VR / STORES COMPO TIT | 25.1456 | 20 | 240 | 20 | 0.0095 | 1.62 | 95020_001 | EQM_EQUIPEMENT PASSIF | 0.04 |  |  | 0 | 0 | 0 | 0 | 0 | 0 | 0 | 0 | 0 | 0 | 0 | 0 | 0 | 0 | 0 | 0 | 0
O | GMR | F200030 | LEGRAND | LEGCY0050 | INTER AUTO SS NEUTRE COMPO TIT | 3414972397131 | BB | APPAREILLAGE & COURANT FORT | B0 | APPAREILLAGES ELECTRIQUE | B016 | APP HAUT DE GAMME | S | STOCK |  | 0 | EXONERE | 00,00% | 8536508090 | 00287 | LEGRAND |  | ACTIF | N |  | UNITE |  | UNITE | 1 |  | UNITE | 1 | 1 | 1 |  | UNITE | 1 |  | UNITE | 1 |  | UNITE | 1 | N |  | *ND | 20241001 | CY0050 | INTER AUTO SS NEUTRE COMPO TIT | 50.5818 | 5 | 50 | 5 | 0.0024 | 0.395 | 95020_001 | EQM_EQUIPEMENT PASSIF | 0.04 |  |  | 0 | 0 | 0 | 0 | 0 | 0 | 0 | 0 | 0 | 0 | 0 | 0 | 0 | 0 | 0 | 0 | 0
O | GMR | F200030 | LEGRAND | LEGCY0060 | ECOVARIATEUR 2 FILS COMPOS TIT | 3414972441117 | BB | APPAREILLAGE & COURANT FORT | B0 | APPAREILLAGES ELECTRIQUE | B016 | APP HAUT DE GAMME | S | STOCK |  | 0 | EXONERE | 00,00% | 8536508090 | 00287 | LEGRAND |  | ACTIF | N |  | UNITE |  | UNITE | 1 |  | UNITE | 1 | 1 | 1 |  | UNITE | 1 |  | UNITE | 1 |  | UNITE | 1 | N |  | *ND | 20241001 | CY0060 | ECOVARIATEUR 2 FILS COMPOS TIT | 45.6399 | 5 | 50 | 5 | 0.0026 | 0.395 | 95020_001 | EQM_EQUIPEMENT PASSIF | 0.04 |  |  | 0 | 0 | 0 | 0 | 0 | 0 | 0 | 0 | 0 | 0 | 0 | 0 | 0 | 0 | 0 | 0 | 0
O | GMR | F200030 | LEGRAND | LEGCY0111 | PRISE 2P+T BA COMPOSABLE TIT | 3414972443227 | BB | APPAREILLAGE & COURANT FORT | B0 | APPAREILLAGES ELECTRIQUE | B016 | APP HAUT DE GAMME | S | STOCK |  | 0 | EXONERE | 00,00% | 8536699099 | 00287 | LEGRAND |  | ACTIF | N |  | UNITE |  | UNITE | 1 |  | UNITE | 1 | 1 | 1 |  | UNITE | 1 |  | UNITE | 1 |  | UNITE | 1 | N |  | *ND | 20241001 | CY0111 | PRISE 2P+T BA COMPOSABLE TIT | 5.9206 | 30 | 1440 | 30 | 0.0125 | 2.2 | 95020_001 | EQM_EQUIPEMENT PASSIF | 0.04 |  |  | 0 | 0 | 0 | 0 | 0 | 0 | 0 | 0 | 0 | 0 | 0 | 0 | 0 | 0 | 0 | 0 | 0
O | GMR | F200030 | LEGRAND | LEGCY0140 | 2P+T SURF + USB C 1P COMPO TIT | 3414972440189 | BB | APPAREILLAGE & COURANT FORT | B0 | APPAREILLAGES ELECTRIQUE | B016 | APP HAUT DE GAMME | S | STOCK |  | 0 | EXONERE | 00,00% | 8536699099 | 00287 | LEGRAND |  | ACTIF | N |  | UNITE |  | UNITE | 1 |  | UNITE | 1 | 1 | 1 |  | UNITE | 1 |  | UNITE | 1 |  | UNITE | 1 | N |  | *ND | 20241001 | CY0140 | 2P+T SURF + USB C 1P COMPO TIT | 26.8122 | 20 | 240 | 20 | 0.0095 | 1.58 | 95020_001 | EQM_EQUIPEMENT PASSIF | 0.04 |  |  | 0 | 0 | 0 | 0 | 0 | 0 | 0 | 0 | 0 | 0 | 0 | 0 | 0 | 0 | 0 | 0 | 0
O | GMR | F200030 | LEGRAND | LEGCY0154 | CHARGEUR 2USB C+C 20W COMPO TI | 3414972439978 | BB | APPAREILLAGE & COURANT FORT | B0 | APPAREILLAGES ELECTRIQUE | B016 | APP HAUT DE GAMME | S | STOCK |  | 0 | EXONERE | 00,00% | 8504406090 | 00287 | LEGRAND |  | ACTIF | N |  | UNITE |  | UNITE | 1 |  | UNITE | 1 | 1 | 1 |  | UNITE | 1 |  | UNITE | 1 |  | UNITE | 1 | N |  | *ND | 20241001 | CY0154 | CHARGEUR 2USB C+C 20W COMPO TI | 23.2076 | 5 | 50 | 5 | 0.0024 | 0.39 | 95010_001 | EQM_INSTRUMENT SURVEILLANCE&CTRL <7 | 0.14 |  |  | 0 | 0 | 0 | 0 | 0 | 0 | 0 | 0 | 0 | 0 | 0 | 0 | 0 | 0 | 0 | 0 | 0
O | GMR | F200030 | LEGRAND | LEGCY0181 | SORTIE DE CABLE COMPO TIT | 3414972444507 | BB | APPAREILLAGE & COURANT FORT | B0 | APPAREILLAGES ELECTRIQUE | B016 | APP HAUT DE GAMME | S | STOCK |  | 0 | EXONERE | 00,00% | 8538909999 | 00287 | LEGRAND |  | ACTIF | N |  | UNITE |  | UNITE | 1 |  | UNITE | 1 | 1 | 1 |  | UNITE | 1 |  | UNITE | 1 |  | UNITE | 1 | N |  | *ND | 20241001 | CY0181 | SORTIE DE CABLE COMPO TIT | 10.6106 | 20 | 240 | 20 | 0.0095 | 1.62 | 95020_001 | EQM_EQUIPEMENT PASSIF | 0.04 |  |  | 0 | 0 | 0 | 0 | 0 | 0 | 0 | 0 | 0 | 0 | 0 | 0 | 0 | 0 | 0 | 0 | 0
O | GMR | F200030 | LEGRAND | LEGCY0210 | OBTURATEUR COMPOSABLE TITANE | 3414972416856 | BB | APPAREILLAGE & COURANT FORT | B0 | APPAREILLAGES ELECTRIQUE | B016 | APP HAUT DE GAMME | S | STOCK |  | 0 | EXONERE | 00,00% | 8538909999 | 00287 | LEGRAND |  | ACTIF | N |  | UNITE |  | UNITE | 1 |  | UNITE | 1 | 1 | 1 |  | UNITE | 1 |  | UNITE | 1 |  | UNITE | 1 | N |  | *ND | 20241001 | CY0210 | OBTURATEUR COMPOSABLE TITANIUM | 7.3838 | 20 | 240 | 20 | 0.0095 | 1.62 | 95020_001 | EQM_EQUIPEMENT PASSIF | 0.04 |  |  | 0 | 0 | 0 | 0 | 0 | 0 | 0 | 0 | 0 | 0 | 0 | 0 | 0 | 0 | 0 | 0 | 0
O | GMR | F200030 | LEGRAND | LEGCY0345 | PRISE RJ45 FTP CAT6 COMPO TI | 3414972443821 | BB | APPAREILLAGE & COURANT FORT | B0 | APPAREILLAGES ELECTRIQUE | B016 | APP HAUT DE GAMME | S | STOCK |  | 0 | EXONERE | 00,00% | 8536699099 | 00287 | LEGRAND |  | ACTIF | N |  | UNITE |  | UNITE | 1 |  | UNITE | 1 | 1 | 1 |  | UNITE | 1 |  | UNITE | 1 |  | UNITE | 1 | N |  | *ND | 20241001 | CY0345 | PRISE RJ45 FTP CAT6 COMPO TI | 12.9458 | 5 | 50 | 50 | 0.0024 | 0.162 | 95020_001 | EQM_EQUIPEMENT PASSIF | 0.04 |  |  | 0 | 0 | 0 | 0 | 0 | 0 | 0 | 0 | 0 | 0 | 0 | 0 | 0 | 0 | 0 | 0 | 0
O | GMR | F200030 | LEGRAND | LEGCY0382 | PRISE TV SIMPLE MALE COMPO TIT | 3414972444286 | BB | APPAREILLAGE & COURANT FORT | B0 | APPAREILLAGES ELECTRIQUE | B016 | APP HAUT DE GAMME | S | STOCK |  | 0 | EXONERE | 00,00% | 8536699099 | 00287 | LEGRAND |  | ACTIF | N |  | UNITE |  | UNITE | 1 |  | UNITE | 1 | 1 | 1 |  | UNITE | 1 |  | UNITE | 1 |  | UNITE | 1 | N |  | *ND | 20241001 | CY0382 | PRISE TV SIMPLE MALE COMPO TIT | 10.1261 | 20 | 240 | 20 | 0.0095 | 1.62 | 95020_001 | EQM_EQUIPEMENT PASSIF | 0.04 |  |  | 0 | 0 | 0 | 0 | 0 | 0 | 0 | 0 | 0 | 0 | 0 | 0 | 0 | 0 | 0 | 0 | 0
O | GMR | F200030 | LEGRAND | LEGCY0388 | PRISE TV-R-SAT DAB+ COMPO TIT | 3414972444149 | BB | APPAREILLAGE & COURANT FORT | B0 | APPAREILLAGES ELECTRIQUE | B016 | APP HAUT DE GAMME | S | STOCK |  | 0 | EXONERE | 00,00% | 8536699099 | 00287 | LEGRAND |  | ACTIF | N |  | UNITE |  | UNITE | 1 |  | UNITE | 1 | 1 | 1 |  | UNITE | 1 |  | UNITE | 1 |  | UNITE | 1 | N |  | *ND | 20241001 | CY0388 | PRISE TV-R-SAT DAB+ COMPO TIT | 21.3035 | 5 | 50 | 5 | 0.0024 | 0.395 | 95020_001 | EQM_EQUIPEMENT PASSIF | 0.04 |  |  | 0 | 0 | 0 | 0 | 0 | 0 | 0 | 0 | 0 | 0 | 0 | 0 | 0 | 0 | 0 | 0 | 0
O | GMR | F200030 | LEGRAND | LEGCY1001 | INTER 10AX LUMIN COMPOS TI | 3414972441285 | BB | APPAREILLAGE & COURANT FORT | B0 | APPAREILLAGES ELECTRIQUE | B016 | APP HAUT DE GAMME | S | STOCK |  | 0 | EXONERE | 00,00% | 8536508090 | 00287 | LEGRAND |  | ACTIF | N |  | UNITE |  | UNITE | 1 |  | UNITE | 1 | 1 | 1 |  | UNITE | 1 |  | UNITE | 1 |  | UNITE | 1 | N |  | *ND | 20241001 | CY1001 | INTER 10AX LUMIN COMPOS TI | 16.9091 | 20 | 240 | 20 | 0.0095 | 1.62 | 95020_001 | EQM_EQUIPEMENT PASSIF | 0.04 |  |  | 0 | 0 | 0 | 0 | 0 | 0 | 0 | 0 | 0 | 0 | 0 | 0 | 0 | 0 | 0 | 0 | 0
O | GMR | F200030 | LEGRAND | LEGCY2001 | DOUBLE VV 10AX COMPOS TIT | 3414972440608 | BB | APPAREILLAGE & COURANT FORT | B0 | APPAREILLAGES ELECTRIQUE | B016 | APP HAUT DE GAMME | S | STOCK |  | 0 | EXONERE | 00,00% | 8536508090 | 00287 | LEGRAND |  | ACTIF | N |  | UNITE |  | UNITE | 1 |  | UNITE | 1 | 1 | 1 |  | UNITE | 1 |  | UNITE | 1 |  | UNITE | 1 | N |  | *ND | 20241001 | CY2001 | DOUBLE VV 10AX COMPOS TIT | 13.5176 | 20 | 240 | 20 | 0.0095 | 1.62 | 95020_001 | EQM_EQUIPEMENT PASSIF | 0.04 |  |  | 0 | 0 | 0 | 0 | 0 | 0 | 0 | 0 | 0 | 0 | 0 | 0 | 0 | 0 | 0 | 0 | 0
O | GMR | F200030 | LEGRAND | LEGCY4001 | 2XINTER 10AX TEM COMPOS TI | 3414972440509 | BB | APPAREILLAGE & COURANT FORT | B0 | APPAREILLAGES ELECTRIQUE | B016 | APP HAUT DE GAMME | S | STOCK |  | 0 | EXONERE | 00,00% | 8536508090 | 00287 | LEGRAND |  | ACTIF | N |  | UNITE |  | UNITE | 1 |  | UNITE | 1 | 1 | 1 |  | UNITE | 1 |  | UNITE | 1 |  | UNITE | 1 | N |  | *ND | 20241001 | CY4001 | 2XINTER 10AX TEM COMPOS TI | 21.7541 | 5 | 50 | 5 | 0.0024 | 0.395 | 95020_001 | EQM_EQUIPEMENT PASSIF | 0.04 |  |  | 0 | 0 | 0 | 0 | 0 | 0 | 0 | 0 | 0 | 0 | 0 | 0 | 0 | 0 | 0 | 0 | 0
O | GMR | F200030 | LEGRAND | LEGCY7001 | INTER 10AX TEM COMPOS TI | 3414972441346 | BB | APPAREILLAGE & COURANT FORT | B0 | APPAREILLAGES ELECTRIQUE | B016 | APP HAUT DE GAMME | S | STOCK |  | 0 | EXONERE | 00,00% | 8536508090 | 00287 | LEGRAND |  | ACTIF | N |  | UNITE |  | UNITE | 1 |  | UNITE | 1 | 1 | 1 |  | UNITE | 1 |  | UNITE | 1 |  | UNITE | 1 | N |  | *ND | 20241001 | CY7001 | INTER 10AX TEM COMPOS TI | 16.9091 | 20 | 240 | 20 | 0.0095 | 1.62 | 95020_001 | EQM_EQUIPEMENT PASSIF | 0.04 |  |  | 0 | 0 | 0 | 0 | 0 | 0 | 0 | 0 | 0 | 0 | 0 | 0 | 0 | 0 | 0 | 0 | 0
O | GMR | F200030 | LEGRAND | LEGCZ0043 | INTER VR / STORES COMPO NOIR | 3414972441957 | BB | APPAREILLAGE & COURANT FORT | B0 | APPAREILLAGES ELECTRIQUE | B016 | APP HAUT DE GAMME | S | STOCK |  | 0 | EXONERE | 00,00% | 8536508090 | 00287 | LEGRAND |  | ACTIF | N |  | UNITE |  | UNITE | 1 |  | UNITE | 1 | 1 | 1 |  | UNITE | 1 |  | UNITE | 1 |  | UNITE | 1 | N |  | *ND | 20241001 | CZ0043 | INTER VR / STORES COMPO NOIR | 25.1456 | 20 | 240 | 20 | 0.0095 | 1.62 | 95020_001 | EQM_EQUIPEMENT PASSIF | 0.04 |  |  | 0 | 0 | 0 | 0 | 0 | 0 | 0 | 0 | 0 | 0 | 0 | 0 | 0 | 0 | 0 | 0 | 0
O | GMR | F200030 | LEGRAND | LEGCZ0050 | INTER AUTO SS NEUTRE COMPOS NR | 3414972397162 | BB | APPAREILLAGE & COURANT FORT | B0 | APPAREILLAGES ELECTRIQUE | B016 | APP HAUT DE GAMME | S | STOCK |  | 0 | EXONERE | 00,00% | 8536508090 | 00287 | LEGRAND |  | ACTIF | N |  | UNITE |  | UNITE | 1 |  | UNITE | 1 | 1 | 1 |  | UNITE | 1 |  | UNITE | 1 |  | UNITE | 1 | N |  | *ND | 20241001 | CZ0050 | INTER AUTO SS NEUTRE COMPOS NR | 50.5818 | 5 | 50 | 5 | 0.0024 | 0.395 | 95020_001 | EQM_EQUIPEMENT PASSIF | 0.04 |  |  | 0 | 0 | 0 | 0 | 0 | 0 | 0 | 0 | 0 | 0 | 0 | 0 | 0 | 0 | 0 | 0 | 0
O | GMR | F200030 | LEGRAND | LEGCZ0060 | ECOVARIATEUR 2 FILS COMPOS NOI | 3414972441087 | BB | APPAREILLAGE & COURANT FORT | B0 | APPAREILLAGES ELECTRIQUE | B016 | APP HAUT DE GAMME | S | STOCK |  | 0 | EXONERE | 00,00% | 8536508090 | 00287 | LEGRAND |  | ACTIF | N |  | UNITE |  | UNITE | 1 |  | UNITE | 1 | 1 | 1 |  | UNITE | 1 |  | UNITE | 1 |  | UNITE | 1 | N |  | *ND | 20241001 | CZ0060 | ECOVARIATEUR 2 FILS COMPOS NOI | 45.6399 | 5 | 50 | 5 | 0.0026 | 0.395 | 95020_001 | EQM_EQUIPEMENT PASSIF | 0.04 |  |  | 0 | 0 | 0 | 0 | 0 | 0 | 0 | 0 | 0 | 0 | 0 | 0 | 0 | 0 | 0 | 0 | 0
O | GMR | F200030 | LEGRAND | LEGCZ0140 | 2P+T SURF+USB C 1P COMPO NOIR | 3414972440158 | BB | APPAREILLAGE & COURANT FORT | B0 | APPAREILLAGES ELECTRIQUE | B016 | APP HAUT DE GAMME | S | STOCK |  | 0 | EXONERE | 00,00% | 8536699099 | 00287 | LEGRAND |  | ACTIF | N |  | UNITE |  | UNITE | 1 |  | UNITE | 1 | 1 | 1 |  | UNITE | 1 |  | UNITE | 1 |  | UNITE | 1 | N |  | *ND | 20241001 | CZ0140 | 2P+T SURF+USB C 1P COMPO NOIR | 26.8122 | 20 | 240 | 20 | 0.0095 | 1.58 | 95020_001 | EQM_EQUIPEMENT PASSIF | 0.04 |  |  | 0 | 0 | 0 | 0 | 0 | 0 | 0 | 0 | 0 | 0 | 0 | 0 | 0 | 0 | 0 | 0 | 0
O | GMR | F200030 | LEGRAND | LEGCZ0154 | CHARGEUR 2USB C+C 20W COMPO NO | 3414972439947 | BB | APPAREILLAGE & COURANT FORT | B0 | APPAREILLAGES ELECTRIQUE | B016 | APP HAUT DE GAMME | S | STOCK |  | 0 | EXONERE | 00,00% | 8504406090 | 00287 | LEGRAND |  | ACTIF | N |  | UNITE |  | UNITE | 1 |  | UNITE | 1 | 1 | 1 |  | UNITE | 1 |  | UNITE | 1 |  | UNITE | 1 | N |  | *ND | 20241001 | CZ0154 | CHARGEUR 2USB C+C 20W COMPO NO | 23.2076 | 5 | 50 | 5 | 0.0024 | 0.39 | 95010_001 | EQM_INSTRUMENT SURVEILLANCE&CTRL <7 | 0.14 |  |  | 0 | 0 | 0 | 0 | 0 | 0 | 0 | 0 | 0 | 0 | 0 | 0 | 0 | 0 | 0 | 0 | 0
O | GMR | F200030 | LEGRAND | LEGCZ0181 | SORTIE DE CABLE COMPO NOIR | 3414972444484 | BB | APPAREILLAGE & COURANT FORT | B0 | APPAREILLAGES ELECTRIQUE | B016 | APP HAUT DE GAMME | S | STOCK |  | 0 | EXONERE | 00,00% | 8538909999 | 00287 | LEGRAND |  | ACTIF | N |  | UNITE |  | UNITE | 1 |  | UNITE | 1 | 1 | 1 |  | UNITE | 1 |  | UNITE | 1 |  | UNITE | 1 | N |  | *ND | 20241001 | CZ0181 | SORTIE DE CABLE COMPO NOIR | 10.6106 | 20 | 240 | 20 | 0.0095 | 1.62 | 95020_001 | EQM_EQUIPEMENT PASSIF | 0.04 |  |  | 0 | 0 | 0 | 0 | 0 | 0 | 0 | 0 | 0 | 0 | 0 | 0 | 0 | 0 | 0 | 0 | 0
O | GMR | F200030 | LEGRAND | LEGCZ0210 | OBTURATEUR COMPOSABLE NOIR | 3414972416825 | BB | APPAREILLAGE & COURANT FORT | B0 | APPAREILLAGES ELECTRIQUE | B016 | APP HAUT DE GAMME | S | STOCK |  | 0 | EXONERE | 00,00% | 8538909999 | 00287 | LEGRAND |  | ACTIF | N |  | UNITE |  | UNITE | 1 |  | UNITE | 1 | 1 | 1 |  | UNITE | 1 |  | UNITE | 1 |  | UNITE | 1 | N |  | *ND | 20241001 | CZ0210 | OBTURATEUR COMPOSABLE NOIR | 7.3838 | 20 | 240 | 20 | 0.0095 | 1.62 | 95020_001 | EQM_EQUIPEMENT PASSIF | 0.04 |  |  | 0 | 0 | 0 | 0 | 0 | 0 | 0 | 0 | 0 | 0 | 0 | 0 | 0 | 0 | 0 | 0 | 0
O | GMR | F200030 | LEGRAND | LEGCZ0347 | PRISE RJ45 STP CAT6 COMPO NO | 3414972443906 | BB | APPAREILLAGE & COURANT FORT | B0 | APPAREILLAGES ELECTRIQUE | B016 | APP HAUT DE GAMME | S | STOCK |  | 0 | EXONERE | 00,00% | 8536699099 | 00287 | LEGRAND |  | ACTIF | N |  | UNITE |  | UNITE | 1 |  | UNITE | 1 | 1 | 1 |  | UNITE | 1 |  | UNITE | 1 |  | UNITE | 1 | N |  | *ND | 20241001 | CZ0347 | PRISE RJ45 STP CAT6 COMPO NO | 15.3538 | 20 | 240 | 20 | 0.0095 | 1.62 | 95020_001 | EQM_EQUIPEMENT PASSIF | 0.04 |  |  | 0 | 0 | 0 | 0 | 0 | 0 | 0 | 0 | 0 | 0 | 0 | 0 | 0 | 0 | 0 | 0 | 0
O | GMR | F200030 | LEGRAND | LEGCZ0382 | PRISE TV SIMPLE MALE COMPO NOI | 3414972444262 | BB | APPAREILLAGE & COURANT FORT | B0 | APPAREILLAGES ELECTRIQUE | B016 | APP HAUT DE GAMME | S | STOCK |  | 0 | EXONERE | 00,00% | 8536699099 | 00287 | LEGRAND |  | ACTIF | N |  | UNITE |  | UNITE | 1 |  | UNITE | 1 | 1 | 1 |  | UNITE | 1 |  | UNITE | 1 |  | UNITE | 1 | N |  | *ND | 20241001 | CZ0382 | PRISE TV SIMPLE MALE COMPO NOI | 10.1261 | 20 | 240 | 20 | 0.0095 | 1.62 | 95020_001 | EQM_EQUIPEMENT PASSIF | 0.04 |  |  | 0 | 0 | 0 | 0 | 0 | 0 | 0 | 0 | 0 | 0 | 0 | 0 | 0 | 0 | 0 | 0 | 0
O | GMR | F200030 | LEGRAND | LEGCZ0388 | PRISE TV-R-SAT DAB+ COMPO NOIR | 3414972444125 | BB | APPAREILLAGE & COURANT FORT | B0 | APPAREILLAGES ELECTRIQUE | B016 | APP HAUT DE GAMME | S | STOCK |  | 0 | EXONERE | 00,00% | 8536699099 | 00287 | LEGRAND |  | ACTIF | N |  | UNITE |  | UNITE | 1 |  | UNITE | 1 | 1 | 1 |  | UNITE | 1 |  | UNITE | 1 |  | UNITE | 1 | N |  | *ND | 20241001 | CZ0388 | PRISE TV-R-SAT DAB+ COMPO NOIR | 21.3035 | 5 | 50 | 5 | 0.0024 | 0.395 | 95020_001 | EQM_EQUIPEMENT PASSIF | 0.04 |  |  | 0 | 0 | 0 | 0 | 0 | 0 | 0 | 0 | 0 | 0 | 0 | 0 | 0 | 0 | 0 | 0 | 0
O | GMR | F200030 | LEGRAND | LEGCZ0408 | VARIATEUR ROTATIF COMPOS NOIR | 3414972646772 | BB | APPAREILLAGE & COURANT FORT | B0 | APPAREILLAGES ELECTRIQUE | B016 | APP HAUT DE GAMME | S | STOCK |  | 0 | EXONERE | 00,00% | 8536508090 | 00287 | LEGRAND |  | ACTIF | N |  | UNITE |  | UNITE | 1 |  | UNITE | 1 | 1 | 1 |  | UNITE | 1 |  | UNITE | 1 |  | UNITE | 1 | N |  | *ND | 20241001 | CZ0408 | VARIATEUR ROTATIF COMPOS NOIR | 45.6399 | 50 | 500 | 5 | 0.0324 | 6.3 | 95020_001 | EQM_EQUIPEMENT PASSIF | 0.04 |  |  | 0 | 0 | 0 | 0 | 0 | 0 | 0 | 0 | 0 | 0 | 0 | 0 | 0 | 0 | 0 | 0 | 0
O | GMR | F200030 | LEGRAND | LEGCZ1001 | INTER 10AX LUMIN COMPOS NO | 3414972441261 | BB | APPAREILLAGE & COURANT FORT | B0 | APPAREILLAGES ELECTRIQUE | B016 | APP HAUT DE GAMME | S | STOCK |  | 0 | EXONERE | 00,00% | 8536508090 | 00287 | LEGRAND |  | ACTIF | N |  | UNITE |  | UNITE | 1 |  | UNITE | 1 | 1 | 1 |  | UNITE | 1 |  | UNITE | 1 |  | UNITE | 1 | N |  | *ND | 20241001 | CZ1001 | INTER 10AX LUMIN COMPOS NO | 16.9091 | 5 | 50 | 5 | 0.0024 | 0.395 | 95020_001 | EQM_EQUIPEMENT PASSIF | 0.04 |  |  | 0 | 0 | 0 | 0 | 0 | 0 | 0 | 0 | 0 | 0 | 0 | 0 | 0 | 0 | 0 | 0 | 0
O | GMR | F200030 | LEGRAND | LEGCZ2001 | DOUBLE VV 10AX COMPOS NOIR | 3414972440585 | BB | APPAREILLAGE & COURANT FORT | B0 | APPAREILLAGES ELECTRIQUE | B016 | APP HAUT DE GAMME | S | STOCK |  | 0 | EXONERE | 00,00% | 8536508090 | 00287 | LEGRAND |  | ACTIF | N |  | UNITE |  | UNITE | 1 |  | UNITE | 1 | 1 | 1 |  | UNITE | 1 |  | UNITE | 1 |  | UNITE | 1 | N |  | *ND | 20241001 | CZ2001 | DOUBLE VV 10AX COMPOS NOIR | 13.5176 | 20 | 240 | 20 | 0.0095 | 1.62 | 95020_001 | EQM_EQUIPEMENT PASSIF | 0.04 |  |  | 0 | 0 | 0 | 0 | 0 | 0 | 0 | 0 | 0 | 0 | 0 | 0 | 0 | 0 | 0 | 0 | 0
O | GMR | F200030 | LEGRAND | LEGCZ4001 | 2XINTER 10AX TEM COMPOS NO | 3414972440486 | BB | APPAREILLAGE & COURANT FORT | B0 | APPAREILLAGES ELECTRIQUE | B016 | APP HAUT DE GAMME | S | STOCK |  | 0 | EXONERE | 00,00% | 8536508090 | 00287 | LEGRAND |  | ACTIF | N |  | UNITE |  | UNITE | 1 |  | UNITE | 1 | 1 | 1 |  | UNITE | 1 |  | UNITE | 1 |  | UNITE | 1 | N |  | *ND | 20241001 | CZ4001 | 2XINTER 10AX TEM COMPOS NO | 21.7541 | 5 | 50 | 5 | 0.0024 | 0.395 | 95020_001 | EQM_EQUIPEMENT PASSIF | 0.04 |  |  | 0 | 0 | 0 | 0 | 0 | 0 | 0 | 0 | 0 | 0 | 0 | 0 | 0 | 0 | 0 | 0 | 0
N | GMR | F200030 | LEGRAND | LEGKIT058001 | KIT GREEN'UP IRVE + PROTECTION | 3671767115299 | BB | APPAREILLAGE & COURANT FORT | B0 | APPAREILLAGES ELECTRIQUE | B099 | APPAREILLAGES DIVERS | H | HORS-STOCK | O | 0 | EXONERE | 00,00% |  |  |  |  | ACTIF | N |  | UNITE |  | UNITE | 1 |  | UNITE | 1 | 1 | 1 |  | UNITE | 1 |  | UNITE | 1 |  | UNITE | 1 | O |  | *ND | 20241001 |  |  | 0 | 0 | 0 | 0 | 0 | 0 |  |  | 0 |  |  | 0 | 0 | 0 | 0 | 0 | 0 | 0 | 0 | 0 | 2 | 690 | 0 | 0 | 2 | 790 | 0 | 0
O | GMR | F200030 | LEGRAND | LEG001301 | CACHE BORNE 1MOD.LEXIC | 3245060013011 | BB | APPAREILLAGE & COURANT FORT | B0 | APPAREILLAGES ELECTRIQUE | B002 | COFFRET ENVELP-ACCES | S | STOCK |  | 0 | EXONERE | 00,00% | 8538100000 | 00287 | LEGRAND |  | ACTIF | N |  | UNITE |  | UNITE | 1 |  | UNITE | 1 | 1 | 1 |  | UNITE | 1 |  | UNITE | 1 |  | UNITE | 1 | N | A | ROT.FORT | 20241001 | 001301 | CACHE BORNE 1MOD.LEXIC | 1.8938 | 10 | 100 | 10 | 0.0046 | 0.775 |  |  | 0 |  |  | 0 | 0 | 0 | 0 | 0 | 0 | 0 | 0 | 0 | 1.85 | 4.1732 | 0 | 0 | 2.15 | 4.85 | 0 | 0
O | GMR | F200030 | LEGRAND | LEG001302 | CACHE BORNE 2MOD.LEXIC | 3245060013028 | BB | APPAREILLAGE & COURANT FORT | B0 | APPAREILLAGES ELECTRIQUE | B002 | COFFRET ENVELP-ACCES | S | STOCK |  | 0 | EXONERE | 00,00% | 8538100000 | 00287 | LEGRAND |  | ACTIF | N |  | UNITE |  | UNITE | 1 |  | UNITE | 1 | 1 | 1 |  | UNITE | 1 |  | UNITE | 1 |  | UNITE | 1 | N | A | ROT.FORT | 20241001 | 001302 | CACHE BORNE 2MOD.LEXIC | 2.4804 | 100 | 2400 | 10 | 0.0775 | 9.76 | 95020_001 | EQM_EQUIPEMENT PASSIF | 0.04 |  |  | 0 | 0 | 0 | 0 | 0 | 0 | 0 | 0 | 0 | 1.85 | 5.4711 | 0 | 0 | 2.15 | 6.36 | 0 | 0
O | GMR | F200030 | LEGRAND | LEG001304 | CACHE BORNE 4MOD.LEXIC | 3245060013042 | BB | APPAREILLAGE & COURANT FORT | B0 | APPAREILLAGES ELECTRIQUE | B002 | COFFRET ENVELP-ACCES | S | STOCK |  | 0 | EXONERE | 00,00% | 8538100000 | 00287 | LEGRAND |  | ACTIF | N |  | UNITE |  | UNITE | 1 |  | UNITE | 1 | 1 | 1 |  | UNITE | 1 |  | UNITE | 1 |  | UNITE | 1 | N | A | ROT.FORT | 20241001 | 001304 | CACHE BORNE 4MOD.LEXIC | 2.6936 | 40 | 1280 | 10 | 0.0579 | 6.724 | 95020_001 | EQM_EQUIPEMENT PASSIF | 0.04 |  |  | 0 | 0 | 0 | 0 | 0 | 0 | 0 | 0 | 0 | 1.85 | 5.8908 | 0 | 0 | 2.15 | 6.8 | 0 | 0
O | GMR | F200030 | LEGRAND | LEG001306 | CACHE BORNE 6MOD. TYP.FR.LEXIC | 3245060013066 | BB | APPAREILLAGE & COURANT FORT | B0 | APPAREILLAGES ELECTRIQUE | B002 | COFFRET ENVELP-ACCES | S | STOCK |  | 0 | EXONERE | 00,00% | 8538100000 | 00287 | LEGRAND |  | ACTIF | N |  | UNITE |  | UNITE | 1 |  | UNITE | 1 | 1 | 1 |  | UNITE | 1 |  | UNITE | 1 |  | UNITE | 1 | N | A | ROT.FORT | 20241001 | 001306 | CACHE BORNE 6MOD. TYP.FR.LEXIC | 4.7341 | 30 | 750 | 5 | 0.0684 | 6.85 | 95020_001 | EQM_EQUIPEMENT PASSIF | 0.04 |  |  | 0 | 0 | 0 | 0 | 0 | 0 | 0 | 0 | 0 | 1.85 | 10.4251 | 0 | 0 | 2.15 | 12.12 | 0 | 0
O | GMR | F200030 | LEGRAND | LEG001308 | CACHE BORNE 8/9MOD. TYP.FR.EKINOXE | 3245060013080 | BB | APPAREILLAGE & COURANT FORT | B0 | APPAREILLAGES ELECTRIQUE | B002 | COFFRET ENVELP-ACCES | S | STOCK |  | 0 | EXONERE | 00,00% | 8538100000 | 00287 | LEGRAND |  | ACTIF | N |  | UNITE |  | UNITE | 1 |  | UNITE | 1 | 1 | 1 |  | UNITE | 1 |  | UNITE | 1 |  | UNITE | 1 | N | A | ROT.FORT | 20241001 | 001308 | CACHE BORNE 8/9MOD. | 6.8578 | 5 | 300 | 1 | 0.0282 | 2.37 |  |  | 0 |  |  | 0 | 0 | 0 | 0 | 0 | 0 | 0 | 0 | 0 | 1.85 | 14.7752 | 0 | 0 | 2.15 | 17.17 | 0 | 0
O | GMR | F200030 | LEGRAND | LEG001328 | PORTE DRIVIA OPAQUE POUR COFF.8MOD. | 3245060013288 | BB | APPAREILLAGE & COURANT FORT | B0 | APPAREILLAGES ELECTRIQUE | B002 | COFFRET ENVELP-ACCES | S | STOCK |  | 0 | EXONERE | 00,00% | 8538909999 | 00287 | LEGRAND |  | ACTIF | N |  | UNITE |  | UNITE | 1 |  | UNITE | 1 | 1 | 1 |  | UNITE | 1 |  | UNITE | 1 |  | UNITE | 1 | N | B | ROT.NORM | 20241001 | 001328 | PORTE DRIVIA OPAQUE POUR | 17.2995 | 14 | 280 | 2 | 0.0246 | 2.455 |  |  | 0 |  |  | 0 | 0 | 0 | 0 | 0 | 0 | 0 | 0 | 0 | 1.9 | 39.1548 | 0 | 0 | 2.15 | 44.31 | 0 | 0
O | GMR | F200030 | LEGRAND | LEG001410 | COFF.ENC.PORTE OPAQUE 6/8MOD. | 3245060014100 | BB | APPAREILLAGE & COURANT FORT | B0 | APPAREILLAGES ELECTRIQUE | B002 | COFFRET ENVELP-ACCES | S | STOCK |  | 0 | EXONERE | 00,00% | 8538100000 | 00287 | LEGRAND | X | EN CDE SPECIALE | N |  | UNITE |  | UNITE | 1 |  | UNITE | 1 | 1 | 1 |  | UNITE | 1 |  | UNITE | 1 |  | UNITE | 1 | N | C | ROT.FAIB | 20241001 | 001410 | COFF.ENC.PORTE OPAQUE 6/8MOD. | 52.3032 | 5 | 180 | 1 | 0.0413 | 5.095 |  |  | 0 |  |  | 0 | 0 | 0 | 0 | 0 | 0 | 0 | 0 | 0 | 1.95 | 122.2562 | 0 | 0 | 2.15 | 134.7953 | 0 | 0
O | GMR | F200030 | LEGRAND | LEG001511 | COFFRET.ENCAST.1RX12 PLAST.OPAQUE | 3245060015114 | BB | APPAREILLAGE & COURANT FORT | B0 | APPAREILLAGES ELECTRIQUE | B002 | COFFRET ENVELP-ACCES | S | STOCK |  | 0 | EXONERE | 00,00% | 8538100000 | 00287 | LEGRAND |  | ACTIF | N |  | UNITE |  | UNITE | 1 |  | UNITE | 1 | 1 | 1 |  | UNITE | 1 |  | UNITE | 1 |  | UNITE | 1 | N | B | ROT.NORM | 20241001 | 001511 | COFFRET.ENCAST.1RX12 | 39.702 | 1 | 30 | 1 | 0.0177 | 2.168 |  |  | 0 |  |  | 0 | 0 | 0 | 0 | 0 | 0 | 0 | 0 | 0 | 1.9 | 89.4551 | 0 | 0 | 2.15 | 100.76 | 0 | 0
O | GMR | F200030 | LEGRAND | LEG001512 | COFFRET.ENCAST.2RX12 PLAST.OPAQUE | 3245060015121 | BB | APPAREILLAGE & COURANT FORT | B0 | APPAREILLAGES ELECTRIQUE | B002 | COFFRET ENVELP-ACCES | S | STOCK |  | 0 | EXONERE | 00,00% | 8538100000 | 00287 | LEGRAND |  | ACTIF | N |  | UNITE |  | UNITE | 1 |  | UNITE | 1 | 1 | 1 |  | UNITE | 1 |  | UNITE | 1 |  | UNITE | 1 | N | B | ROT.NORM | 20241001 | 001512 | COFFRET.ENCAST.2RX12 | 50.7842 | 1 | 24 | 1 | 0.0366 | 2.846 |  |  | 0 |  |  | 0 | 0 | 0 | 0 | 0 | 0 | 0 | 0 | 0 | 1.9 | 113.1102 | 0 | 0 | 2.15 | 127.99 | 0 | 0
O | GMR | F200030 | LEGRAND | LEG001513 | COFFRET.ENCAST.3RX12 PLAST.OPAQUE | 3245060015138 | BB | APPAREILLAGE & COURANT FORT | B0 | APPAREILLAGES ELECTRIQUE | B002 | COFFRET ENVELP-ACCES | S | STOCK |  | 0 | EXONERE | 00,00% | 8538100000 | 00287 | LEGRAND |  | ACTIF | N |  | UNITE |  | UNITE | 1 |  | UNITE | 1 | 1 | 1 |  | UNITE | 1 |  | UNITE | 1 |  | UNITE | 1 | N | A | ROT.FORT | 20241001 | 001513 | COFFRET.ENCAST.3RX12 | 84.2712 | 1 | 18 | 1 | 0.0286 | 3.868 |  |  | 0 |  |  | 0 | 0 | 0 | 0 | 0 | 0 | 0 | 0 | 0 | 1.85 | 185.7329 | 0 | 0 | 2.15 | 215.85 | 0 | 0
O | GMR | F200030 | LEGRAND | LEG001660 | XL3 OBTURATEUR BLANC 5MOD. | 3245060016609 | BB | APPAREILLAGE & COURANT FORT | B0 | APPAREILLAGES ELECTRIQUE | B002 | COFFRET ENVELP-ACCES | S | STOCK |  | 0 | EXONERE | 00,00% | 8538909999 | 00287 | LEGRAND |  | ACTIF | N |  | UNITE |  | UNITE | 1 |  | UNITE | 1 | 1 | 1 |  | UNITE | 1 |  | UNITE | 1 |  | UNITE | 1 | N | C | ROT.FAIB | 20241001 | 001660 | XL3 OBTURATEUR BLANC 5MOD. | 1.2848 | 200 | 2000 | 20 | 0.0152 | 2.79 | 95020_001 | EQM_EQUIPEMENT PASSIF | 0.04 |  |  | 0 | 0 | 0 | 0 | 0 | 0 | 0 | 0 | 0 | 1.95 | 2.7792 | 0 | 0 | 2.15 | 2.73 | 0 | 0
O | GMR | F200030 | LEGRAND | LEG001662 | XL3 OBTURATEUR BLANC 13MOD. | 3245060016623 | BB | APPAREILLAGE & COURANT FORT | B0 | APPAREILLAGES ELECTRIQUE | B002 | COFFRET ENVELP-ACCES | S | STOCK |  | 0 | EXONERE | 00,00% | 8538909999 | 00287 | LEGRAND |  | ACTIF | N |  | UNITE |  | UNITE | 1 |  | UNITE | 1 | 1 | 1 |  | UNITE | 1 |  | UNITE | 1 |  | UNITE | 1 | N | B | ROT.NORM | 20241001 | 001662 | XL3 OBTURATEUR BLANC 13MOD. | 3.131 | 100 | 3000 | 10 | 0.0209 | 3.5 |  |  | 0 |  |  | 0 | 0 | 0 | 0 | 0 | 0 | 0 | 0 | 0 | 1.9 | 7.0527 | 0 | 0 | 2.15 | 7.98 | 0 | 0
O | GMR | F200030 | LEGRAND | LEG001664 | XL3 OBTURATEUR BLANC 18MOD. | 3245060016647 | BB | APPAREILLAGE & COURANT FORT | B0 | APPAREILLAGES ELECTRIQUE | B002 | COFFRET ENVELP-ACCES | S | STOCK |  | 0 | EXONERE | 00,00% | 8538909999 | 00287 | LEGRAND |  | ACTIF | N |  | UNITE |  | UNITE | 1 |  | UNITE | 1 | 1 | 1 |  | UNITE | 1 |  | UNITE | 1 |  | UNITE | 1 | N | C | ROT.FAIB | 20241001 | 001664 | XL3 OBTURATEUR BLANC 18MOD. | 3.4674 | 100 | 1800 | 10 | 0.0371 | 5.19 |  |  | 0 |  |  | 0 | 0 | 0 | 0 | 0 | 0 | 0 | 0 | 0 | 1.95 | 8.0551 | 0 | 0 | 2.15 | 8.88 | 0 | 0
O | GMR | F200030 | LEGRAND | LEG001902 | COFFRET PLEXO3 IP65 2+1MOD | 3245060019020 | BB | APPAREILLAGE & COURANT FORT | B0 | APPAREILLAGES ELECTRIQUE | B005 | BOITE DERIVATION ENC | S | STOCK |  | 0 | EXONERE | 00,00% | 8538100000 | 00287 | LEGRAND |  | ACTIF | N |  | UNITE |  | UNITE | 1 |  | UNITE | 1 | 1 | 1 |  | UNITE | 1 |  | UNITE | 1 |  | UNITE | 1 | N | A | ROT.FORT | 20241001 | 001902 | COFFRET PLEXO3 IP65 2+1MOD | 13.6833 | 6 | 768 | 1 | 0.0131 | 2.346 |  |  | 0 |  |  | 0 | 0 | 0 | 0 | 0 | 0 | 0 | 0 | 0 | 1.85 | 29.6486 | 0 | 0 | 2.15 | 34.46 | 0 | 0
O | GMR | F200030 | LEGRAND | LEG001904 | COFFRET PLEXO3 IP65 4MOD. | 3245060019044 | BB | APPAREILLAGE & COURANT FORT | B0 | APPAREILLAGES ELECTRIQUE | B005 | BOITE DERIVATION ENC | S | STOCK |  | 0 | EXONERE | 00,00% | 8538100000 | 00287 | LEGRAND |  | ACTIF | N |  | UNITE |  | UNITE | 1 |  | UNITE | 1 | 1 | 1 |  | UNITE | 1 |  | UNITE | 1 |  | UNITE | 1 | N | A | ROT.FORT | 20241001 | 001904 | COFFRET PLEXO3 IP65 4MOD. | 16.8074 | 6 | 420 | 1 | 0.0213 | 3.504 |  |  | 0 |  |  | 0 | 0 | 0 | 0 | 0 | 0 | 0 | 0 | 0 | 1.85 | 37.1656 | 0 | 0 | 2.15 | 43.5848 | 0 | 0
O | GMR | F200030 | LEGRAND | LEG001906 | COFFRET PLEXO3 IP65 6 MOD. | 3245060019068 | BB | APPAREILLAGE & COURANT FORT | B0 | APPAREILLAGES ELECTRIQUE | B005 | BOITE DERIVATION ENC | S | STOCK |  | 0 | EXONERE | 00,00% | 8538100000 | 00287 | LEGRAND |  | ACTIF | N |  | UNITE |  | UNITE | 1 |  | UNITE | 1 | 1 | 1 |  | UNITE | 1 |  | UNITE | 1 |  | UNITE | 1 | N | B | ROT.NORM | 20241001 | 001906 | COFFRET PLEXO3 IP65 6 MOD. | 19.4376 | 6 | 336 | 1 | 0.0271 | 4.098 |  |  | 0 |  |  | 0 | 0 | 0 | 0 | 0 | 0 | 0 | 0 | 0 | 1.9 | 44.1773 | 0 | 0 | 2.15 | 49.99 | 0 | 0
O | GMR | F200030 | LEGRAND | LEG001908 | COFFRET PLEXO3 IP65 8 MOD | 3245060019082 | BB | APPAREILLAGE & COURANT FORT | B0 | APPAREILLAGES ELECTRIQUE | B005 | BOITE DERIVATION ENC | S | STOCK |  | 0 | EXONERE | 00,00% | 8538100000 | 00287 | LEGRAND |  | ACTIF | N |  | UNITE |  | UNITE | 1 |  | UNITE | 1 | 1 | 1 |  | UNITE | 1 |  | UNITE | 1 |  | UNITE | 1 | N | A | ROT.FORT | 20241001 | 001908 | COFFRET PLEXO3 IP65 8 MOD | 22.5763 | 6 | 252 | 1 | 0.0329 | 4.65 |  |  | 0 |  |  | 0 | 0 | 0 | 0 | 0 | 0 | 0 | 0 | 0 | 1.85 | 49.4638 | 0 | 0 | 2.15 | 57.2 | 0 | 0
O | GMR | F200030 | LEGRAND | LEG001921 | COFFRET PLEXO3 IP65 1X12M | 3245060019211 | BB | APPAREILLAGE & COURANT FORT | B0 | APPAREILLAGES ELECTRIQUE | B005 | BOITE DERIVATION ENC | S | STOCK |  | 0 | EXONERE | 00,00% | 8538100000 | 00287 | LEGRAND |  | ACTIF | N |  | UNITE |  | UNITE | 1 |  | UNITE | 1 | 1 | 1 |  | UNITE | 1 |  | UNITE | 1 |  | UNITE | 1 | N | B | ROT.NORM | 20241001 | 001921 | COFFRET PLEXO3 IP65 1X12M | 33.6596 | 1 | 81 | 1 | 0.0169 | 2.274 |  |  | 0 |  |  | 0 | 0 | 0 | 0 | 0 | 0 | 0 | 0 | 0 | 1.9 | 75.9458 | 0 | 0 | 2.15 | 85.94 | 0 | 0
O | GMR | F200030 | LEGRAND | LEG001922 | COFFRET PLEXO3 IP65 2X12M | 3245060019228 | BB | APPAREILLAGE & COURANT FORT | B0 | APPAREILLAGES ELECTRIQUE | B005 | BOITE DERIVATION ENC | S | STOCK |  | 0 | EXONERE | 00,00% | 8538100000 | 00287 | LEGRAND |  | ACTIF | N |  | UNITE |  | UNITE | 1 |  | UNITE | 1 | 1 | 1 |  | UNITE | 1 |  | UNITE | 1 |  | UNITE | 1 | N | A | ROT.FORT | 20241001 | 001922 | COFFRET PLEXO3 IP65 2X12M | 55.4944 | 1 | 48 | 1 | 0.0286 | 3.725 |  |  | 0 |  |  | 0 | 0 | 0 | 0 | 0 | 0 | 0 | 0 | 0 | 1.85 | 122.3091 | 0 | 0 | 2.15 | 142.14 | 0 | 0
O | GMR | F200030 | LEGRAND | LEG001923 | COFFRET PLEXO3 IP65 3X12M | 3245060019235 | BB | APPAREILLAGE & COURANT FORT | B0 | APPAREILLAGES ELECTRIQUE | B005 | BOITE DERIVATION ENC | S | STOCK |  | 0 | EXONERE | 00,00% | 8538100000 | 00287 | LEGRAND |  | ACTIF | N |  | UNITE |  | UNITE | 1 |  | UNITE | 1 | 1 | 1 |  | UNITE | 1 |  | UNITE | 1 |  | UNITE | 1 | N | A | ROT.FORT | 20241001 | 001923 | COFFRET PLEXO3 IP65 3X12M | 75.4312 | 1 | 32 | 1 | 0.0407 | 4.894 |  |  | 0 |  |  | 0 | 0 | 0 | 0 | 0 | 0 | 0 | 0 | 0 | 1.85 | 166.2497 | 0 | 0 | 2.15 | 193.21 | 0 | 0
O | GMR | F200030 | LEGRAND | LEG001924 | COFFRET PLEXO3 IP65 1X18M | 3245060019242 | BB | APPAREILLAGE & COURANT FORT | B0 | APPAREILLAGES ELECTRIQUE | B005 | BOITE DERIVATION ENC | S | STOCK |  | 0 | EXONERE | 00,00% | 8538100000 | 00287 | LEGRAND |  | ACTIF | N |  | UNITE |  | UNITE | 1 |  | UNITE | 1 | 1 | 1 |  | UNITE | 1 |  | UNITE | 1 |  | UNITE | 1 | N | A | ROT.FORT | 20241001 | 001924 | COFFRET PLEXO3 IP65 1X18M | 93.9224 | 1 | 21 | 1 | 0.0221 | 2.961 |  |  | 0 |  |  | 0 | 0 | 0 | 0 | 0 | 0 | 0 | 0 | 0 | 1.85 | 207.0041 | 0 | 0 | 2.15 | 241.3049 | 0 | 0
O | GMR | F200030 | LEGRAND | LEG001926 | COFFRET PLEXO3 IP65 3X18M | 3245060019266 | BB | APPAREILLAGE & COURANT FORT | B0 | APPAREILLAGES ELECTRIQUE | B005 | BOITE DERIVATION ENC | S | STOCK |  | 0 | EXONERE | 00,00% | 8538100000 | 00287 | LEGRAND | X | EN CDE SPECIALE | N |  | UNITE |  | UNITE | 1 |  | UNITE | 1 | 1 | 1 |  | UNITE | 1 |  | UNITE | 1 |  | UNITE | 1 | N | B | ROT.NORM | 20241001 | 001926 | COFFRET PLEXO3 IP65 3X18M | 209.508 | 1 | 24 | 1 | 0.0533 | 6.218 |  |  | 0 |  |  | 0 | 0 | 0 | 0 | 0 | 0 | 0 | 0 | 0 | 1.9 | 0 | 0 | 0 | 2.15 | 0 | 0 | 0
O | GMR | F200030 | LEGRAND | LEG001966 | PLEXO3 SERRURE CLE NUM 850 | 3245060019662 | BB | APPAREILLAGE & COURANT FORT | B0 | APPAREILLAGES ELECTRIQUE | B002 | COFFRET ENVELP-ACCES | S | STOCK |  | 0 | EXONERE | 00,00% | 8538909999 | 00287 | LEGRAND | X | EN CDE SPECIALE | N |  | UNITE |  | UNITE | 1 |  | UNITE | 1 | 1 | 1 |  | UNITE | 1 |  | UNITE | 1 |  | UNITE | 1 | N | B | ROT.NORM | 20241001 | 001966 | PLEXO3 SERRURE CLE NUM 850 | 10.5735 | 50 | 1000 | 1 | 0.0135 | 2.7 |  |  | 0 |  |  | 0 | 0 | 0 | 0 | 0 | 0 | 0 | 0 | 0 | 1.9 | 18.5056 | 0 | 0 | 2.15 | 20.9406 | 0 | 0
O | GMR | F200030 | LEGRAND | LEG003901 | COFFRET TELECOMMANDE 600 BLOCS | 3245060039011 | BB | APPAREILLAGE & COURANT FORT | B0 | APPAREILLAGES ELECTRIQUE | B007 | ECLAIR-SEC-BLOC-AMR | S | STOCK |  | 0 | EXONERE | 00,00% | 8537109145 | 00287 | LEGRAND |  | ACTIF | N |  | UNITE |  | UNITE | 1 |  | UNITE | 1 | 1 | 1 |  | UNITE | 1 |  | UNITE | 1 |  | UNITE | 1 | N | A | ROT.FORT | 20241001 | 003901 | COFFRET TELECOMMANDE 600 BLOCS | 66.2896 | 12 | 120 | 1 | 0.0117 | 2.647 |  |  | 0 |  |  | 0 | 0 | 0 | 0 | 0 | 0 | 0 | 0 | 0 | 1.85 | 146.1017 | 0 | 0 | 2.15 | 176.0738 | 0 | 0
O | GMR | F200030 | LEGRAND | LEG003951 | PARAFOUDRE PROTEGE HABITAT | 3245060039516 | BB | APPAREILLAGE & COURANT FORT | B0 | APPAREILLAGES ELECTRIQUE | B004 | CDE PUISS-CONTACT-HORLG-T | S | STOCK |  | 0 | EXONERE | 00,00% | 8535400090 | 00287 | LEGRAND |  | ACTIF | N |  | UNITE |  | UNITE | 1 |  | UNITE | 1 | 1 | 1 |  | UNITE | 1 |  | UNITE | 1 |  | UNITE | 1 | N | A | ROT.FORT | 20241001 | 003951 | PARAFOUDRE PROTEGE HABITAT | 68.744 | 20 | 400 | 1 | 0.0093 | 3.5 |  |  | 0 |  |  | 0 | 0 | 0 | 0 | 0 | 0 | 0 | 0 | 0 | 1.85 | 155.6014 | 0 | 0 | 2.15 | 172.94 | 0 | 0
O | GMR | F200030 | LEGRAND | LEG003953 | PARAFOUDRE PROTEGE TETRAPOL. | 3245060039530 | BB | APPAREILLAGE & COURANT FORT | B0 | APPAREILLAGES ELECTRIQUE | B004 | CDE PUISS-CONTACT-HORLG-T | S | STOCK |  | 0 | EXONERE | 00,00% | 8535400090 | 00287 | LEGRAND |  | ACTIF | N |  | UNITE |  | UNITE | 1 |  | UNITE | 1 | 1 | 1 |  | UNITE | 1 |  | UNITE | 1 |  | UNITE | 1 | N | A | ROT.FORT | 20241001 | 003953 | PARAFOUDRE PROTEGE TETRAPOL. | 144.7264 | 10 | 200 | 1 | 0.0138 | 4.38 |  |  | 0 |  |  | 0 | 0 | 0 | 0 | 0 | 0 | 0 | 0 | 0 | 1.85 | 311.8094 | 0 | 0 | 2.15 | 362.3731 | 0 | 0
O | GMR | F200030 | LEGRAND | LEG004107 | SONNERIE 230-240V 4VA | 3245060041076 | BB | APPAREILLAGE & COURANT FORT | B0 | APPAREILLAGES ELECTRIQUE | B012 | SONNERIES | S | STOCK |  | 0 | EXONERE | 00,00% | 8531804090 | 00287 | LEGRAND |  | ACTIF | N |  | UNITE |  | UNITE | 1 |  | UNITE | 1 | 1 | 1 |  | UNITE | 1 |  | UNITE | 1 |  | UNITE | 1 | N | C | ROT.FAIB | 20241001 | 004107 | SONNERIE 230-240V 4VA | 9.673 | 100 | 3000 | 10 | 0.0244 | 6.91 |  |  | 0 |  |  | 0 | 0 | 0 | 0 | 0 | 0 | 0 | 0 | 0 | 1.95 | 22.1474 | 0 | 0 | 2.15 | 24.2203 | 0 | 0
O | GMR | F200030 | LEGRAND | LEG004280 | P.2P+T 10/16A ECLIPSFR/BELGE | 3245060042806 | BB | APPAREILLAGE & COURANT FORT | B0 | APPAREILLAGES ELECTRIQUE | B013 | MECANIS FICHES DOUIL | S | STOCK |  | 0 | EXONERE | 00,00% | 8536699099 | 00287 | LEGRAND |  | ACTIF | N |  | UNITE |  | UNITE | 1 |  | UNITE | 1 | 1 | 1 |  | UNITE | 1 |  | UNITE | 1 |  | UNITE | 1 | N | A | ROT.FORT | 20241001 | 004280 | P.2P+T 10/16A ECLIPSFR/BELGE | 4.1974 | 100 | 4200 | 10 | 0.0386 | 7.75 |  |  | 0 |  |  | 0 | 0 | 0 | 0 | 0 | 0 | 0 | 0 | 0 | 1.85 | 9.2511 | 0 | 0 | 2.15 | 10.75 | 0 | 0
O | GMR | F200030 | LEGRAND | LEG004282 | P.2P+T 10/16A DETROM FR/BELGE | 3245060042820 | BB | APPAREILLAGE & COURANT FORT | B0 | APPAREILLAGES ELECTRIQUE | B003 | PROTECTION-ACCESSOIRE | S | STOCK |  | 0 | EXONERE | 00,00% | 8536699099 | 00287 | LEGRAND | X | EN CDE SPECIALE | N |  | UNITE |  | UNITE | 1 |  | UNITE | 1 | 10 | 10 |  | UNITE | 1 |  | UNITE | 1 |  | UNITE | 1 | N |  | *ND | 20241001 | 004282 | P.2P+T 10/16A DETROM FR/BELGE | 19.5966 | 100 | 600 | 10 | 0.0386 | 10.127 |  |  | 0 |  |  | 0 | 0 | 0 | 0 | 0 | 0 | 0 | 0 | 0 | 1 | 0 | 0 | 0 | 2.15 | 0 | 0 | 0
O | GMR | F200030 | LEGRAND | LEG004694 | COMPTEUR HOR.TOTALIS.230V 50HZ | 4010957046941 | BB | APPAREILLAGE & COURANT FORT | B0 | APPAREILLAGES ELECTRIQUE | B003 | PROTECTION-ACCESSOIRE | S | STOCK |  | 2 | 8,50% SOUMIS | 08,50% | 9106100000 | 00287 | LEGRAND | X | EN CDE SPECIALE | N |  | UNITE |  | UNITE | 1 |  | UNITE | 1 | 1 | 1 |  | UNITE | 1 |  | UNITE | 1 |  | UNITE | 1 | N |  | *ND | 20241001 | 004694 | COMPTEUR HOR.TOTALIS.230V 50HZ | 67.203 | 30 | 330 | 1 | 0.016 | 3.635 |  |  | 0 |  |  | 0 | 0 | 0 | 0 | 0 | 0 | 0 | 0 | 0 | 1 | 0 | 0 | 0 | 2.15 | 0 | 0 | 0
O | GMR | F200030 | LEGRAND | LEG004740 | RELAIS TEMPORISE | 4010957047405 | BB | APPAREILLAGE & COURANT FORT | B0 | APPAREILLAGES ELECTRIQUE | B099 | APPAREILLAGES DIVERS | S | STOCK |  | 0 | EXONERE | 00,00% | 8536490099 | 00287 | LEGRAND | X | EN CDE SPECIALE | N |  | UNITE |  | UNITE | 1 |  | UNITE | 1 | 1 | 1 |  | UNITE | 1 |  | UNITE | 1 |  | UNITE | 1 | N | A | ROT.FORT | 20241001 | 004740 | RELAIS TEMPORISE | 134.064 | 100 | 1000 | 1 | 0.0244 | 10.197 |  |  | 0 |  |  | 0 | 0 | 0 | 0 | 0 | 0 | 0 | 0 | 0 | 1.85 | 199.4827 | 0 | 0 | 2.15 | 231.8313 | 0 | 0
O | GMR | F200030 | LEGRAND | LEG004815 | BORNIER NEUTRE 2X35MM2+4X25MM2 | 3245060048150 | BB | APPAREILLAGE & COURANT FORT | B0 | APPAREILLAGES ELECTRIQUE | B099 | APPAREILLAGES DIVERS | S | STOCK |  | 0 | EXONERE | 00,00% | 8536901000 | 00287 | LEGRAND |  | ACTIF | N |  | UNITE |  | UNITE | 1 |  | UNITE | 1 | 1 | 1 |  | UNITE | 1 |  | UNITE | 1 |  | UNITE | 1 | N | B | ROT.NORM | 20241001 | 004815 | BORNIER NEUTRE 2X35MM2+4X25MM2 | 5.0482 | 120 | 2160 | 10 | 0.0117 | 5.356 |  |  | 0 |  |  | 0 | 0 | 0 | 0 | 0 | 0 | 0 | 0 | 0 | 1.9 | 11.4262 | 0 | 0 | 2.15 | 12.93 | 0 | 0
O | GMR | F200030 | LEGRAND | LEG004816 | BORNIER PHASE 2X35MM2+4X25MM2 | 3245060048167 | BB | APPAREILLAGE & COURANT FORT | B0 | APPAREILLAGES ELECTRIQUE | B099 | APPAREILLAGES DIVERS | S | STOCK |  | 0 | EXONERE | 00,00% | 8536901000 | 00287 | LEGRAND |  | ACTIF | N |  | UNITE |  | UNITE | 1 |  | UNITE | 1 | 1 | 1 |  | UNITE | 1 |  | UNITE | 1 |  | UNITE | 1 | N | B | ROT.NORM | 20241001 | 004816 | BORNIER PHASE 2X35MM2+4X25MM2 | 5.0554 | 120 | 2160 | 10 | 0.0117 | 5.344 |  |  | 0 |  |  | 0 | 0 | 0 | 0 | 0 | 0 | 0 | 0 | 0 | 1.9 | 11.443 | 0 | 0 | 2.15 | 12.95 | 0 | 0
O | GMR | F200030 | LEGRAND | LEG004832 | BORNIER TERRE ISOLE 8X16MM2 | 3245060048327 | BB | APPAREILLAGE & COURANT FORT | B0 | APPAREILLAGES ELECTRIQUE | B008 | CONNEXION JONCTION | S | STOCK |  | 0 | EXONERE | 00,00% | 8536901000 | 00287 | LEGRAND | X | EN CDE SPECIALE | N |  | UNITE |  | UNITE | 1 |  | UNITE | 1 | 1 | 1 |  | UNITE | 1 |  | UNITE | 1 |  | UNITE | 1 | N | C | ROT.FAIB | 20241001 | 004832 | BORNIER TERRE ISOLE 8X16MM2 | 5.2825 | 120 | 2160 | 10 | 0.0117 | 5.592 |  |  | 0 |  |  | 0 | 0 | 0 | 0 | 0 | 0 | 0 | 0 | 0 | 1.95 | 0 | 0 | 0 | 2.15 | 0 | 0 | 0
O | GMR | F200030 | LEGRAND | LEG004834 | BORNIER TERRE 1X6/25+12X1,5/16 | 3245060048341 | BB | APPAREILLAGE & COURANT FORT | B0 | APPAREILLAGES ELECTRIQUE | B099 | APPAREILLAGES DIVERS | S | STOCK |  | 0 | EXONERE | 00,00% | 8536901000 | 00287 | LEGRAND |  | ACTIF | N |  | UNITE |  | UNITE | 1 |  | UNITE | 1 | 1 | 1 |  | UNITE | 1 |  | UNITE | 1 |  | UNITE | 1 | N | B | ROT.NORM | 20241001 | 004834 | BORNIER TERRE 12X16+1X25MM2 | 6.448 | 120 | 4560 | 10 | 0.0192 | 8.868 | 95020_001 | EQM_EQUIPEMENT PASSIF | 0.04 |  |  | 0 | 0 | 0 | 0 | 0 | 0 | 0 | 0 | 0 | 1.9 | 14.2677 | 0 | 0 | 2.15 | 16.14 | 0 | 0
O | GMR | F200030 | LEGRAND | LEG004840 | BORNIER NEUTRE ISOLE 4X16MM2 | 3245060048402 | BB | APPAREILLAGE & COURANT FORT | B0 | APPAREILLAGES ELECTRIQUE | B008 | CONNEXION JONCTION | S | STOCK |  | 0 | EXONERE | 00,00% | 8536901000 | 00287 | LEGRAND |  | ACTIF | N |  | UNITE |  | UNITE | 1 |  | UNITE | 1 | 1 | 1 |  | UNITE | 1 |  | UNITE | 1 |  | UNITE | 1 | N | B | ROT.NORM | 20241001 | 004840 | BORNIER NEUTRE ISOLE 4X16MM2 | 3.7877 | 200 | 4000 | 10 | 0.0135 | 5.16 |  |  | 0 |  |  | 0 | 0 | 0 | 0 | 0 | 0 | 0 | 0 | 0 | 1.9 | 8.5736 | 0 | 0 | 2.15 | 9.7 | 0 | 0
O | GMR | F200030 | LEGRAND | LEG004850 | BORNIER PHASE ISOLE 4X16MM2 | 3245060048501 | BB | APPAREILLAGE & COURANT FORT | B0 | APPAREILLAGES ELECTRIQUE | B008 | CONNEXION JONCTION | S | STOCK |  | 0 | EXONERE | 00,00% | 8536901000 | 00287 | LEGRAND |  | ACTIF | N |  | UNITE |  | UNITE | 1 |  | UNITE | 1 | 1 | 1 |  | UNITE | 1 |  | UNITE | 1 |  | UNITE | 1 | N | B | ROT.NORM | 20241001 | 004850 | BORNIER PHASE ISOLE 4X16MM2 | 3.7835 | 200 | 4000 | 10 | 0.0135 | 5.14 |  |  | 0 |  |  | 0 | 0 | 0 | 0 | 0 | 0 | 0 | 0 | 0 | 1.9 | 8.5642 | 0 | 0 | 2.15 | 9.69 | 0 | 0
O | GMR | F200030 | LEGRAND | LEG004871 | REPARTITEUR 125A UNIPOLAIRE | 3245060048716 | BB | APPAREILLAGE & COURANT FORT | B0 | APPAREILLAGES ELECTRIQUE | B008 | CONNEXION JONCTION | S | STOCK |  | 0 | EXONERE | 00,00% | 8536901000 | 00287 | LEGRAND |  | ACTIF | N |  | UNITE |  | UNITE | 1 |  | UNITE | 1 | 1 | 1 |  | UNITE | 1 |  | UNITE | 1 |  | UNITE | 1 | N | B | ROT.NORM | 20241001 | 004871 | REPARTITEUR 125A UNIPOLAIRE | 31.8972 | 20 | 2400 | 4 | 0.0152 | 4.97 |  |  | 0 |  |  | 0 | 0 | 0 | 0 | 0 | 0 | 0 | 0 | 0 | 1.9 | 72.2042 | 0 | 0 | 2.15 | 81.7 | 0 | 0
O | GMR | F200030 | LEGRAND | LEG004877 | REPART MOD TETRA 250A MONOBLOC | 3245060048778 | BB | APPAREILLAGE & COURANT FORT | B0 | APPAREILLAGES ELECTRIQUE | B099 | APPAREILLAGES DIVERS | S | STOCK |  | 0 | EXONERE | 00,00% | 8536901000 | 00287 | LEGRAND | X | EN CDE SPECIALE | N |  | UNITE |  | UNITE | 1 |  | UNITE | 1 | 1 | 1 |  | UNITE | 1 |  | UNITE | 1 |  | UNITE | 1 | N | B | ROT.NORM | 20241001 | 004877 | REPART MOD TETRA 250A MONOBLOC | 198.93 | 1 | 180 | 1 | 0.0026 | 1.502 |  |  | 0 |  |  | 0 | 0 | 0 | 0 | 0 | 0 | 0 | 0 | 0 | 1.9 | 187.2906 | 0 | 0 | 2.15 | 211.9341 | 0 | 0
O | GMR | F200030 | LEGRAND | LEG004883 | REPARTITEUR 160A UNI.LEXIC | 3245060048839 | BB | APPAREILLAGE & COURANT FORT | B0 | APPAREILLAGES ELECTRIQUE | B008 | CONNEXION JONCTION | S | STOCK |  | 0 | EXONERE | 00,00% | 8536901000 | 00287 | LEGRAND |  | ACTIF | N |  | UNITE |  | UNITE | 1 |  | UNITE | 1 | 1 | 1 |  | UNITE | 1 |  | UNITE | 1 |  | UNITE | 1 | N | B | ROT.NORM | 20241001 | 004883 | REPARTITEUR 160A UNI.LEXIC | 23.8098 | 20 | 2400 | 4 | 0.0152 | 4.991 |  |  | 0 |  |  | 0 | 0 | 0 | 0 | 0 | 0 | 0 | 0 | 0 | 1.9 | 33.2481 | 0 | 0 | 2.15 | 37.6228 | 0 | 0
O | GMR | F200030 | LEGRAND | LEG005101 | KIT ENCASTREMENT MULTI USAGE | 3245060051013 | BB | APPAREILLAGE & COURANT FORT | B0 | APPAREILLAGES ELECTRIQUE | B005 | BOITE DERIVATION ENC | S | STOCK |  | 0 | EXONERE | 00,00% | 8538100000 | 00287 | LEGRAND |  | ACTIF | N |  | UNITE |  | UNITE | 1 |  | UNITE | 1 | 1 | 1 |  | UNITE | 1 |  | UNITE | 1 |  | UNITE | 1 | N | A | ROT.FORT | 20241001 | 005101 | KIT ENCASTREMENT MULTI USAGE | 45.0174 | 1 | 72 | 1 | 0.0212 | 2.04 |  |  | 0 |  |  | 0 | 0 | 0 | 0 | 0 | 0 | 0 | 0 | 0 | 1.85 | 98.7401 | 0 | 0 | 2.15 | 115.5023 | 0 | 0
O | GMR | F200030 | LEGRAND | LEG005103 | ENCASTREMENT TABLEAU 1 RANGEE | 3245060051037 | BB | APPAREILLAGE & COURANT FORT | B0 | APPAREILLAGES ELECTRIQUE | B007 | ECLAIR-SEC-BLOC-AMR | S | STOCK |  | 0 | EXONERE | 00,00% | 8538100000 | 00287 | LEGRAND |  | ACTIF | N |  | UNITE |  | UNITE | 1 |  | UNITE | 1 | 1 | 1 |  | UNITE | 1 |  | UNITE | 1 |  | UNITE | 1 | N | B | ROT.NORM | 20241001 | 005103 | ENCASTREMENT TABLEAU 1 RANGEE | 54.1424 | 1 | 20 | 1 | 0.0247 | 2.315 |  |  | 0 |  |  | 0 | 0 | 0 | 0 | 0 | 0 | 0 | 0 | 0 | 1.9 | 116.6611 | 0 | 0 | 2.15 | 134.5159 | 0 | 0
O | GMR | F200030 | LEGRAND | LEG005104 | ENCASTREMENT TABLEAU 2 RANGEES | 3245060051044 | BB | APPAREILLAGE & COURANT FORT | B0 | APPAREILLAGES ELECTRIQUE | B005 | BOITE DERIVATION ENC | S | STOCK |  | 0 | EXONERE | 00,00% | 8538100000 | 00287 | LEGRAND |  | ACTIF | N |  | UNITE |  | UNITE | 1 |  | UNITE | 1 | 1 | 1 |  | UNITE | 1 |  | UNITE | 1 |  | UNITE | 1 | N | A | ROT.FORT | 20241001 | 005104 | ENCASTREMENT TABLEAU 2 RANGEES | 40.3998 | 1 | 36 | 1 | 0.0306 | 2.463 |  |  | 0 |  |  | 0 | 0 | 0 | 0 | 0 | 0 | 0 | 0 | 0 | 1.85 | 88.1458 | 0 | 0 | 2.15 | 102.37 | 0 | 0
O | GMR | F200030 | LEGRAND | LEG005105 | ENCASTREMENT TABLEAU 3 RANGEES | 3245060051051 | BB | APPAREILLAGE & COURANT FORT | B0 | APPAREILLAGES ELECTRIQUE | B005 | BOITE DERIVATION ENC | S | STOCK |  | 0 | EXONERE | 00,00% | 8538100000 | 00287 | LEGRAND |  | ACTIF | N |  | UNITE |  | UNITE | 1 |  | UNITE | 1 | 1 | 1 |  | UNITE | 1 |  | UNITE | 1 |  | UNITE | 1 | N | A | ROT.FORT | 20241001 | 005105 | ENCASTREMENT TABLEAU 3 RANGEES | 45.6123 | 1 | 44 | 1 | 0.0365 | 2.843 |  |  | 0 |  |  | 0 | 0 | 0 | 0 | 0 | 0 | 0 | 0 | 0 | 1.85 | 97.7289 | 0 | 0 | 2.15 | 113.58 | 0 | 0
O | GMR | F200030 | LEGRAND | LEG005121 | PORTE FACADE KIT MULTI USAGE | 3245060051211 | BB | APPAREILLAGE & COURANT FORT | B0 | APPAREILLAGES ELECTRIQUE | B002 | COFFRET ENVELP-ACCES | S | STOCK |  | 0 | EXONERE | 00,00% | 8538909999 | 00287 | LEGRAND |  | ACTIF | N |  | UNITE |  | UNITE | 1 |  | UNITE | 1 | 1 | 1 |  | UNITE | 1 |  | UNITE | 1 |  | UNITE | 1 | N | A | ROT.FORT | 20241001 | 005121 | PORTE FACADE KIT MULTI USAGE | 55.5256 | 1 | 24 | 1 | 0.0094 | 1.185 |  |  | 0 |  |  | 0 | 0 | 0 | 0 | 0 | 0 | 0 | 0 | 0 | 1.85 | 121.3974 | 0 | 0 | 2.15 | 141.08 | 0 | 0
O | GMR | F200030 | LEGRAND | LEG005123 | PORTE FACADE TABLEAU 1 RANGEE | 3245060051235 | BB | APPAREILLAGE & COURANT FORT | B0 | APPAREILLAGES ELECTRIQUE | B007 | ECLAIR-SEC-BLOC-AMR | S | STOCK |  | 0 | EXONERE | 00,00% | 8538909999 | 00287 | LEGRAND |  | ACTIF | N |  | UNITE |  | UNITE | 1 |  | UNITE | 1 | 1 | 1 |  | UNITE | 1 |  | UNITE | 1 |  | UNITE | 1 | N | C | ROT.FAIB | 20241001 | 005123 | PORTE FACADE TABLEAU 1 RANGEE | 55.1824 | 1 | 140 | 1 | 0.011 | 1.367 |  |  | 0 |  |  | 0 | 0 | 0 | 0 | 0 | 0 | 0 | 0 | 0 | 1.95 | 128.1956 | 0 | 0 | 2.15 | 142.77 | 0 | 0
O | GMR | F200030 | LEGRAND | LEG005124 | PORTE FACADE TABLEAU 2 RANGEES | 3245060051242 | BB | APPAREILLAGE & COURANT FORT | B0 | APPAREILLAGES ELECTRIQUE | B002 | COFFRET ENVELP-ACCES | S | STOCK |  | 0 | EXONERE | 00,00% | 8538909999 | 00287 | LEGRAND |  | ACTIF | N |  | UNITE |  | UNITE | 1 |  | UNITE | 1 | 1 | 1 |  | UNITE | 1 |  | UNITE | 1 |  | UNITE | 1 | N | B | ROT.NORM | 20241001 | 005124 | PORTE FACADE TABLEAU 2 RANGEES | 59.7688 | 1 | 81 | 1 | 0.0142 | 1.57 |  |  | 0 |  |  | 0 | 0 | 0 | 0 | 0 | 0 | 0 | 0 | 0 | 1.9 | 133.2902 | 0 | 0 | 2.15 | 149.3969 | 0 | 0
O | GMR | F200030 | LEGRAND | LEG005125 | PORTE FACADE TABLEAU 3 RANGEES | 3245060051259 | BB | APPAREILLAGE & COURANT FORT | B0 | APPAREILLAGES ELECTRIQUE | B002 | COFFRET ENVELP-ACCES | S | STOCK |  | 0 | EXONERE | 00,00% | 8538909999 | 00287 | LEGRAND |  | ACTIF | N |  | UNITE |  | UNITE | 1 |  | UNITE | 1 | 1 | 1 |  | UNITE | 1 |  | UNITE | 1 |  | UNITE | 1 | N | A | ROT.FORT | 20241001 | 005125 | PORTE FACADE TABLEAU 3 RANGEES | 61.9216 | 1 | 84 | 1 | 0.0169 | 1.772 |  |  | 0 |  |  | 0 | 0 | 0 | 0 | 0 | 0 | 0 | 0 | 0 | 1.85 | 135.2309 | 0 | 0 | 2.15 | 157.16 | 0 | 0
O | GMR | F200030 | LEGRAND | LEG005599 | SERRURE N 405 | 3245060055998 | BB | APPAREILLAGE & COURANT FORT | B0 | APPAREILLAGES ELECTRIQUE | B002 | COFFRET ENVELP-ACCES | S | STOCK |  | 0 | EXONERE | 00,00% | 8301409000 | 00287 | LEGRAND | X | EN CDE SPECIALE | N |  | UNITE |  | UNITE | 1 |  | UNITE | 1 | 1 | 1 |  | UNITE | 1 |  | UNITE | 1 |  | UNITE | 1 | N |  | *ND | 20241001 | 005599 | SERRURE N 405 | 16.7238 | 90 | 900 | 3 | 0.0244 | 6.619 |  |  | 0 |  |  | 0 | 0 | 0 | 0 | 0 | 0 | 0 | 0 | 0 | 2 | 39.48 | 0 | 0 | 2 | 39.48 | 0 | 0
O | GMR | F200030 | LEGRAND | LEG005821 | CARTOUCHE C/CT DOM.1P+N 250V 16A | 3245060058210 | BB | APPAREILLAGE & COURANT FORT | B0 | APPAREILLAGES ELECTRIQUE | B003 | PROTECTION-ACCESSOIRE | S | STOCK |  | 0 | EXONERE | 00,00% | 8536105090 | 00287 | LEGRAND | X | EN CDE SPECIALE | N |  | UNITE |  | UNITE | 1 |  | UNITE | 1 | 1 | 1 |  | UNITE | 1 |  | UNITE | 1 |  | UNITE | 1 | N | C | ROT.FAIB | 20241001 | 005821 | CARTOUCHE C/CT DOM.1P+N 250V | 10.7616 | 100 | 1000 | 10 | 0.0244 | 9.145 |  |  | 0 |  |  | 0 | 0 | 0 | 0 | 0 | 0 | 0 | 0 | 0 | 1.95 | 14.0037 | 0 | 0 | 2.15 | 15.44 | 0 | 0
O | GMR | F200030 | LEGRAND | LEG005848 | CARTOUCHE C/CT IND.3P+N 500V 10X38 | 3245060058487 | BB | APPAREILLAGE & COURANT FORT | B0 | APPAREILLAGES ELECTRIQUE | B099 | APPAREILLAGES DIVERS | S | STOCK |  | 0 | EXONERE | 00,00% | 8536105090 | 00287 | LEGRAND |  | ACTIF | N |  | UNITE |  | UNITE | 1 |  | UNITE | 1 | 1 | 1 |  | UNITE | 1 |  | UNITE | 1 |  | UNITE | 1 | N | A | ROT.FORT | 20241001 | 005848 | CARTOUCHE C/CT IND.3P+N 500V | 33.3963 | 20 | 200 | 2 | 0.0192 | 6.896 |  |  | 0 |  |  | 0 | 0 | 0 | 0 | 0 | 0 | 0 | 0 | 0 | 1.85 | 51.0352 | 0 | 0 | 2.15 | 59.3111 | 0 | 0
O | GMR | F200030 | LEGRAND | LEG010202 | CARTOUCHE CARTRIDGE FUSE 5X20 0,2 | 3245060102029 | BB | APPAREILLAGE & COURANT FORT | B0 | APPAREILLAGES ELECTRIQUE | B003 | PROTECTION-ACCESSOIRE | S | STOCK |  | 0 | EXONERE | 00,00% | 8536101090 | 00287 | LEGRAND |  | ACTIF | N |  | UNITE |  | UNITE | 1 |  | UNITE | 1 | 10 | 10 |  | UNITE | 1 |  | UNITE | 1 |  | UNITE | 1 | N | C | ROT.FAIB | 20241001 | 010202 | CARTOUCHE CARTRIDGE FUSE 5X20 | 0.8362 | 100 | 3600 | 10 | 0 | 0 |  |  | 0 |  |  | 0 | 0 | 0 | 0 | 0 | 0 | 0 | 0 | 0 | 1.95 | 1.8082 | 0 | 0 | 2.15 | 1.9936 | 0 | 0
O | GMR | F200030 | LEGRAND | LEG010210 | CARTOUCHE C/CYL 5X20 1A | 3245060102104 | BB | APPAREILLAGE & COURANT FORT | B0 | APPAREILLAGES ELECTRIQUE | B003 | PROTECTION-ACCESSOIRE | S | STOCK |  | 0 | EXONERE | 00,00% | 8536101090 | 00287 | LEGRAND |  | ACTIF | N |  | UNITE |  | UNITE | 1 |  | UNITE | 1 | 10 | 10 |  | UNITE | 1 |  | UNITE | 1 |  | UNITE | 1 | N | C | ROT.FAIB | 20241001 | 010210 | CARTOUCHE C/CYL 5X20 1A | 0.7126 | 100 | 3600 | 10 | 0 | 0 |  |  | 0 |  |  | 0 | 0 | 0 | 0 | 0 | 0 | 0 | 0 | 0 | 1.95 | 1.6183 | 0 | 0 | 2.15 | 1.78 | 0 | 0
O | GMR | F200030 | LEGRAND | LEG010212 | CARTOUCHE C/CYL 5X20 1,25A | 3245060102128 | BB | APPAREILLAGE & COURANT FORT | B0 | APPAREILLAGES ELECTRIQUE | B003 | PROTECTION-ACCESSOIRE | S | STOCK |  | 0 | EXONERE | 00,00% | 8536101090 | 00287 | LEGRAND |  | ACTIF | N |  | UNITE |  | UNITE | 1 |  | UNITE | 1 | 10 | 10 |  | UNITE | 1 |  | UNITE | 1 |  | UNITE | 1 | N | C | ROT.FAIB | 20241001 | 010212 | CARTOUCHE C/CYL 5X20 1,25A | 0.7694 | 100 | 3600 | 10 | 0 | 0 |  |  | 0 |  |  | 0 | 0 | 0 | 0 | 0 | 0 | 0 | 0 | 0 | 1.95 | 1.7874 | 0 | 0 | 2.15 | 1.4813 | 0 | 0
O | GMR | F200030 | LEGRAND | LEG010216 | CARTOUCHE C/CYL 5X20 1,6A | 3245060102166 | BB | APPAREILLAGE & COURANT FORT | B0 | APPAREILLAGES ELECTRIQUE | B003 | PROTECTION-ACCESSOIRE | S | STOCK |  | 0 | EXONERE | 00,00% | 8536101090 | 00287 | LEGRAND | X | EN CDE SPECIALE | N |  | UNITE |  | UNITE | 1 |  | UNITE | 1 | 10 | 10 |  | UNITE | 1 |  | UNITE | 1 |  | UNITE | 1 | N | C | ROT.FAIB | 20241001 | 010216 | CARTOUCHE C/CYL 5X20 1,6A | 0.8499 | 100 | 3600 | 10 | 0 | 0 |  |  | 0 |  |  | 0 | 0 | 0 | 0 | 0 | 0 | 0 | 0 | 0 | 1.95 | 1.3146 | 0 | 0 | 2.15 | 1.4494 | 0 | 0
O | GMR | F200030 | LEGRAND | LEG010220 | CARTOUCHE C/CYL 5X20 2A | 3245060102203 | BB | APPAREILLAGE & COURANT FORT | B0 | APPAREILLAGES ELECTRIQUE | B003 | PROTECTION-ACCESSOIRE | S | STOCK |  | 0 | EXONERE | 00,00% | 8536101090 | 00287 | LEGRAND |  | ACTIF | N |  | UNITE |  | UNITE | 1 |  | UNITE | 1 | 10 | 10 |  | UNITE | 1 |  | UNITE | 1 |  | UNITE | 1 | N | C | ROT.FAIB | 20241001 | 010220 | CARTOUCHE C/CYL 5X20 2A | 0.7126 | 100 | 3600 | 10 | 0 | 0 |  |  | 0 |  |  | 0 | 0 | 0 | 0 | 0 | 0 | 0 | 0 | 0 | 1.95 | 1.6555 | 0 | 0 | 2.15 | 1.7748 | 0 | 0
O | GMR | F200030 | LEGRAND | LEG010230 | CARTOUCHE C/CYL 5X20 3,15A | 3245060102302 | BB | APPAREILLAGE & COURANT FORT | B0 | APPAREILLAGES ELECTRIQUE | B003 | PROTECTION-ACCESSOIRE | S | STOCK |  | 0 | EXONERE | 00,00% | 8536101090 | 00287 | LEGRAND |  | ACTIF | N |  | UNITE |  | UNITE | 1 |  | UNITE | 1 | 10 | 10 |  | UNITE | 1 |  | UNITE | 1 |  | UNITE | 1 | N | C | ROT.FAIB | 20241001 | 010230 | CARTOUCHE C/CYL 5X20 3,15A | 0.7126 | 100 | 3600 | 10 | 0 | 0 |  |  | 0 |  |  | 0 | 0 | 0 | 0 | 0 | 0 | 0 | 0 | 0 | 1.95 | 1.6555 | 0 | 0 | 2.15 | 1.83 | 0 | 0
O | GMR | F200030 | LEGRAND | LEG010250 | CARTOUCHE C/CYL 5X20 5A | 3245060102500 | BB | APPAREILLAGE & COURANT FORT | B0 | APPAREILLAGES ELECTRIQUE | B003 | PROTECTION-ACCESSOIRE | S | STOCK |  | 0 | EXONERE | 00,00% | 8536101090 | 00287 | LEGRAND |  | ACTIF | N |  | UNITE |  | UNITE | 1 |  | UNITE | 1 | 10 | 10 |  | UNITE | 1 |  | UNITE | 1 |  | UNITE | 1 | N | C | ROT.FAIB | 20241001 | 010250 | CARTOUCHE C/CYL 5X20 5A | 0.7126 | 100 | 3600 | 10 | 0 | 0 |  |  | 0 |  |  | 0 | 0 | 0 | 0 | 0 | 0 | 0 | 0 | 0 | 1.95 | 1.6064 | 0 | 0 | 2.15 | 1.83 | 0 | 0
O | GMR | F200030 | LEGRAND | LEG010296 | CARTOUCHE C/CYL 5X20 10A | 3245060102968 | BB | APPAREILLAGE & COURANT FORT | B0 | APPAREILLAGES ELECTRIQUE | B003 | PROTECTION-ACCESSOIRE | S | STOCK |  | 0 | EXONERE | 00,00% | 8536101090 | 00287 | LEGRAND |  | ACTIF | N |  | UNITE |  | UNITE | 1 |  | UNITE | 1 | 10 | 10 |  | UNITE | 1 |  | UNITE | 1 |  | UNITE | 1 | N | C | ROT.FAIB | 20241001 | 010296 | CARTOUCHE C/CYL 5X20 10A | 0.719 | 100 | 3600 | 10 | 0 | 0 |  |  | 0 |  |  | 0 | 0 | 0 | 0 | 0 | 0 | 0 | 0 | 0 | 1.95 | 1.6328 | 0 | 0 | 2.15 | 1.77 | 0 | 0
O | GMR | F200030 | LEGRAND | LEG011302 | CARTOUCHE 8.5X23 2A 250V | 3245060113025 | BB | APPAREILLAGE & COURANT FORT | B0 | APPAREILLAGES ELECTRIQUE | B003 | PROTECTION-ACCESSOIRE | S | STOCK |  | 0 | EXONERE | 00,00% | 8536101090 | 00287 | LEGRAND | X | EN CDE SPECIALE | N |  | UNITE |  | UNITE | 1 |  | UNITE | 1 | 10 | 10 |  | UNITE | 1 |  | UNITE | 1 |  | UNITE | 1 | N | C | ROT.FAIB | 20241001 | 011302 | CARTOUCHE 8.5X23 2A 250V | 0.8476 | 100 | 4000 | 10 | 0 | 0 |  |  | 0 |  |  | 0 | 0 | 0 | 0 | 0 | 0 | 0 | 0 | 0 | 1.95 | 0 | 0 | 0 | 0 | 0 | 0 | 0
O | GMR | F200030 | LEGRAND | LEG011310 | CARTOUCHE 8.5X23 10A 250V | 3245060113100 | BB | APPAREILLAGE & COURANT FORT | B0 | APPAREILLAGES ELECTRIQUE | B099 | APPAREILLAGES DIVERS | S | STOCK |  | 0 | EXONERE | 00,00% | 8536101090 | 00287 | LEGRAND |  | ACTIF | N |  | UNITE |  | UNITE | 1 |  | UNITE | 1 | 10 | 10 |  | UNITE | 1 |  | UNITE | 1 |  | UNITE | 1 | N | C | ROT.FAIB | 20241001 | 011310 | CARTOUCHE 8.5X23 10A 250V | 0.5496 | 100 | 4000 | 10 | 0 | 0 |  |  | 0 |  |  | 0 | 0 | 0 | 0 | 0 | 0 | 0 | 0 | 0 | 1.95 | 1.0091 | 0 | 0 | 2.15 | 1.1126 | 0 | 0
O | GMR | F200030 | LEGRAND | LEG011616 | CARTOUCHE 10.3X25.8 16A 250V | 3245060116163 | BB | APPAREILLAGE & COURANT FORT | B0 | APPAREILLAGES ELECTRIQUE | B003 | PROTECTION-ACCESSOIRE | S | STOCK |  | 0 | EXONERE | 00,00% | 8536105090 | 00287 | LEGRAND |  | ACTIF | N |  | UNITE |  | UNITE | 1 |  | UNITE | 1 | 10 | 10 |  | UNITE | 1 |  | UNITE | 1 |  | UNITE | 1 | N | C | ROT.FAIB | 20241001 | 011616 | CARTOUCHE 10.3X25.8 16A 250V | 0.6599 | 100 | 2000 | 10 | 0 | 0 |  |  | 0 |  |  | 0 | 0 | 0 | 0 | 0 | 0 | 0 | 0 | 0 | 1.95 | 1.4628 | 0 | 0 | 2.15 | 1.57 | 0 | 0
O | GMR | F200030 | LEGRAND | LEG012310 | CARTOUCHE 8.5X31.5 10A 400V | 3245060123109 | BB | APPAREILLAGE & COURANT FORT | B0 | APPAREILLAGES ELECTRIQUE | B003 | PROTECTION-ACCESSOIRE | S | STOCK |  | 0 | EXONERE | 00,00% | 8536101090 | 00287 | LEGRAND |  | ACTIF | N |  | UNITE |  | UNITE | 1 |  | UNITE | 1 | 1 | 1 |  | UNITE | 1 |  | UNITE | 1 |  | UNITE | 1 | N | B | ROT.NORM | 20241001 | 012310 | CARTOUCHE 8.5X31.5 10A 400V | 0.7359 | 100 | 2500 | 10 | 0 | 0 |  |  | 0 |  |  | 0 | 0 | 0 | 0 | 0 | 0 | 0 | 0 | 0 | 1.9 | 1.6283 | 0 | 0 | 2.15 | 1.8426 | 0 | 0
O | GMR | F200030 | LEGRAND | LEG012320 | CARTOUCHE 8.5X31.5 20A 400V | 3245060123208 | BB | APPAREILLAGE & COURANT FORT | B0 | APPAREILLAGES ELECTRIQUE | B003 | PROTECTION-ACCESSOIRE | S | STOCK |  | 0 | EXONERE | 00,00% | 8536105090 | 00287 | LEGRAND |  | ACTIF | N |  | UNITE |  | UNITE | 1 |  | UNITE | 1 | 1 | 1 |  | UNITE | 1 |  | UNITE | 1 |  | UNITE | 1 | N | C | ROT.FAIB | 20241001 | 012320 | CARTOUCHE 8.5X31.5 20A 400V | 0.6772 | 100 | 2500 | 10 | 0 | 0 |  |  | 0 |  |  | 0 | 0 | 0 | 0 | 0 | 0 | 0 | 0 | 0 | 1.95 | 1.5648 | 0 | 0 | 2.15 | 1.73 | 0 | 0
O | GMR | F200030 | LEGRAND | LEG013001 | CARTOUCHE AM 10X38 1A 500V | 3245060130015 | BB | APPAREILLAGE & COURANT FORT | B0 | APPAREILLAGES ELECTRIQUE | B003 | PROTECTION-ACCESSOIRE | S | STOCK |  | 0 | EXONERE | 00,00% | 8536101090 | 00287 | LEGRAND |  | ACTIF | N |  | UNITE |  | UNITE | 1 |  | UNITE | 1 | 1 | 1 |  | UNITE | 1 |  | UNITE | 1 |  | UNITE | 1 | N | C | ROT.FAIB | 20241001 | 013001 | CARTOUCHE AM 10X38 1A 500V | 1.1034 | 100 | 1500 | 10 | 0 | 0 |  |  | 0 |  |  | 0 | 0 | 0 | 0 | 0 | 0 | 0 | 0 | 0 | 1.95 | 1.9546 | 0 | 0 | 2.15 | 2.1551 | 0 | 0
O | GMR | F200030 | LEGRAND | LEG013002 | CARTOUCHE AM 10X38 2A 500V | 3245060130022 | BB | APPAREILLAGE & COURANT FORT | B0 | APPAREILLAGES ELECTRIQUE | B003 | PROTECTION-ACCESSOIRE | S | STOCK |  | 0 | EXONERE | 00,00% | 8536101090 | 00287 | LEGRAND |  | ACTIF | N |  | UNITE |  | UNITE | 1 |  | UNITE | 1 | 1 | 1 |  | UNITE | 1 |  | UNITE | 1 |  | UNITE | 1 | N | C | ROT.FAIB | 20241001 | 013002 | CARTOUCHE AM 10X38 2A 500V | 1.0016 | 100 | 1500 | 10 | 0 | 0 |  |  | 0 |  |  | 0 | 0 | 0 | 0 | 0 | 0 | 0 | 0 | 0 | 1.95 | 1.6923 | 0 | 0 | 2.15 | 1.8658 | 0 | 0
O | GMR | F200030 | LEGRAND | LEG013004 | CARTOUCHE AM 10X38 4A 500V | 3245060130046 | BB | APPAREILLAGE & COURANT FORT | B0 | APPAREILLAGES ELECTRIQUE | B003 | PROTECTION-ACCESSOIRE | S | STOCK |  | 0 | EXONERE | 00,00% | 8536101090 | 00287 | LEGRAND |  | ACTIF | N |  | UNITE |  | UNITE | 1 |  | UNITE | 1 | 1 | 1 |  | UNITE | 1 |  | UNITE | 1 |  | UNITE | 1 | N | C | ROT.FAIB | 20241001 | 013004 | CARTOUCHE AM 10X38 4A 500V | 1.0103 | 100 | 1500 | 10 | 0 | 0 |  |  | 0 |  |  | 0 | 0 | 0 | 0 | 0 | 0 | 0 | 0 | 0 | 1.95 | 2.347 | 0 | 0 | 2.15 | 2.59 | 0 | 0
O | GMR | F200030 | LEGRAND | LEG013006 | CARTOUCHE AM 10X38 6A 500V | 3245060130060 | BB | APPAREILLAGE & COURANT FORT | B0 | APPAREILLAGES ELECTRIQUE | B003 | PROTECTION-ACCESSOIRE | S | STOCK |  | 0 | EXONERE | 00,00% | 8536101090 | 00287 | LEGRAND |  | ACTIF | N |  | UNITE |  | UNITE | 1 |  | UNITE | 1 | 1 | 1 |  | UNITE | 1 |  | UNITE | 1 |  | UNITE | 1 | N | C | ROT.FAIB | 20241001 | 013006 | CARTOUCHE AM 10X38 6A 500V | 0.9892 | 100 | 1500 | 10 | 0 | 0 |  |  | 0 |  |  | 0 | 0 | 0 | 0 | 0 | 0 | 0 | 0 | 0 | 1.95 | 2.2464 | 0 | 0 | 2.15 | 2.4768 | 0 | 0
O | GMR | F200030 | LEGRAND | LEG013010 | CARTOUCHE AM 10X38 10A 500V | 3245060130107 | BB | APPAREILLAGE & COURANT FORT | B0 | APPAREILLAGES ELECTRIQUE | B003 | PROTECTION-ACCESSOIRE | S | STOCK |  | 0 | EXONERE | 00,00% | 8536101090 | 00287 | LEGRAND |  | ACTIF | N |  | UNITE |  | UNITE | 1 |  | UNITE | 1 | 1 | 1 |  | UNITE | 1 |  | UNITE | 1 |  | UNITE | 1 | N | C | ROT.FAIB | 20241001 | 013010 | CARTOUCHE AM 10X38 10A 500V | 0.9892 | 1500 | 27000 | 10 | 0.0117 | 11.77 |  |  | 0 |  |  | 0 | 0 | 0 | 0 | 0 | 0 | 0 | 0 | 0 | 1.95 | 1.6787 | 0 | 0 | 2.15 | 1.8509 | 0 | 0
O | GMR | F200030 | LEGRAND | LEG013016 | CARTOUCHE AM 10X38 16A 500V | 3245060130169 | BB | APPAREILLAGE & COURANT FORT | B0 | APPAREILLAGES ELECTRIQUE | B003 | PROTECTION-ACCESSOIRE | S | STOCK |  | 0 | EXONERE | 00,00% | 8536105090 | 00287 | LEGRAND |  | ACTIF | N |  | UNITE |  | UNITE | 1 |  | UNITE | 1 | 1 | 1 |  | UNITE | 1 |  | UNITE | 1 |  | UNITE | 1 | N | B | ROT.NORM | 20241001 | 013016 | CARTOUCHE AM 10X38 16A 500V | 1.0103 | 100 | 1500 | 10 | 0 | 0 |  |  | 0 |  |  | 0 | 0 | 0 | 0 | 0 | 0 | 0 | 0 | 0 | 1.9 | 2.3026 | 0 | 0 | 2.15 | 2.6 | 0 | 0
O | GMR | F200030 | LEGRAND | LEG013020 | CARTOUCHE AM 10X38 20A 500V | 3245060130206 | BB | APPAREILLAGE & COURANT FORT | B0 | APPAREILLAGES ELECTRIQUE | B003 | PROTECTION-ACCESSOIRE | S | STOCK |  | 0 | EXONERE | 00,00% | 8536105090 | 00287 | LEGRAND |  | ACTIF | N |  | UNITE |  | UNITE | 1 |  | UNITE | 1 | 1 | 1 |  | UNITE | 1 |  | UNITE | 1 |  | UNITE | 1 | N | B | ROT.NORM | 20241001 | 013020 | CARTOUCHE AM 10X38 20A 500V | 0.9892 | 100 | 1500 | 10 | 0 | 0 |  |  | 0 |  |  | 0 | 0 | 0 | 0 | 0 | 0 | 0 | 0 | 0 | 1.9 | 1.7752 | 0 | 0 | 2.15 | 2.0088 | 0 | 0
O | GMR | F200030 | LEGRAND | LEG013025 | CARTOUCHE C/IND 10X38 25A AM | 3245060130251 | BB | APPAREILLAGE & COURANT FORT | B0 | APPAREILLAGES ELECTRIQUE | B003 | PROTECTION-ACCESSOIRE | S | STOCK |  | 0 | EXONERE | 00,00% | 8536105090 | 00287 | LEGRAND |  | ACTIF | N |  | UNITE |  | UNITE | 1 |  | UNITE | 1 | 1 | 1 |  | UNITE | 1 |  | UNITE | 1 |  | UNITE | 1 | N | B | ROT.NORM | 20241001 | 013025 | CARTOUCHE C/IND 10X38 25A AM | 1.1034 | 100 | 1500 | 10 | 0 | 0 |  |  | 0 |  |  | 0 | 0 | 0 | 0 | 0 | 0 | 0 | 0 | 0 | 1.9 | 2.4426 | 0 | 0 | 2.15 | 2.764 | 0 | 0
O | GMR | F200030 | LEGRAND | LEG013302 | CARTOUCHE GG 10X38 2A 500V | 3245060133023 | BB | APPAREILLAGE & COURANT FORT | B0 | APPAREILLAGES ELECTRIQUE | B003 | PROTECTION-ACCESSOIRE | S | STOCK |  | 0 | EXONERE | 00,00% | 8536101090 | 00287 | LEGRAND |  | ACTIF | N |  | UNITE |  | UNITE | 1 |  | UNITE | 1 | 1 | 1 |  | UNITE | 1 |  | UNITE | 1 |  | UNITE | 1 | N | A | ROT.FORT | 20241001 | 013302 | CARTOUCHE GG 10X38 2A 500V | 1.0016 | 100 | 1500 | 10 | 0 | 0 |  |  | 0 |  |  | 0 | 0 | 0 | 0 | 0 | 0 | 0 | 0 | 0 | 1.85 | 2.2074 | 0 | 0 | 2.15 | 2.57 | 0 | 0
O | GMR | F200030 | LEGRAND | LEG013304 | CARTOUCHE GG 10X38 4A 500V | 3245060133047 | BB | APPAREILLAGE & COURANT FORT | B0 | APPAREILLAGES ELECTRIQUE | B003 | PROTECTION-ACCESSOIRE | S | STOCK |  | 0 | EXONERE | 00,00% | 8536101090 | 00287 | LEGRAND |  | ACTIF | N |  | UNITE |  | UNITE | 1 |  | UNITE | 1 | 10 | 10 |  | UNITE | 1 |  | UNITE | 1 |  | UNITE | 1 | N | C | ROT.FAIB | 20241001 | 013304 | CARTOUCHE GG 10X38 4A 500V | 1.0016 | 1500 | 18000 | 10 | 0.0117 | 12.3 |  |  | 0 |  |  | 0 | 0 | 0 | 0 | 0 | 0 | 0 | 0 | 0 | 1.95 | 2.3269 | 0 | 0 | 2.15 | 2.57 | 0 | 0
O | GMR | F200030 | LEGRAND | LEG013306 | CARTOUCHE GG 10X38 6A 500V | 3245060133061 | BB | APPAREILLAGE & COURANT FORT | B0 | APPAREILLAGES ELECTRIQUE | B003 | PROTECTION-ACCESSOIRE | S | STOCK |  | 0 | EXONERE | 00,00% | 8536101090 | 00287 | LEGRAND |  | ACTIF | N |  | UNITE |  | UNITE | 1 |  | UNITE | 1 | 1 | 1 |  | UNITE | 1 |  | UNITE | 1 |  | UNITE | 1 | N | A | ROT.FORT | 20241001 | 013306 | CARTOUCHE GG 10X38 6A 500V | 0.9961 | 100 | 1500 | 10 | 0 | 0 |  |  | 0 |  |  | 0 | 0 | 0 | 0 | 0 | 0 | 0 | 0 | 0 | 1.85 | 2.0451 | 0 | 0 | 2.15 | 2.3767 | 0 | 0
O | GMR | F200030 | LEGRAND | LEG013310 | CARTOUCHE GG 10X38 10A 500V | 3245060133108 | BB | APPAREILLAGE & COURANT FORT | B0 | APPAREILLAGES ELECTRIQUE | B003 | PROTECTION-ACCESSOIRE | S | STOCK |  | 0 | EXONERE | 00,00% | 8536101090 | 00287 | LEGRAND |  | ACTIF | N |  | UNITE |  | UNITE | 1 |  | UNITE | 1 | 1 | 1 |  | UNITE | 1 |  | UNITE | 1 |  | UNITE | 1 | N | C | ROT.FAIB | 20241001 | 013310 | CARTOUCHE GG 10X38 10A 500V | 0.9834 | 100 | 1500 | 10 | 0 | 0 |  |  | 0 |  |  | 0 | 0 | 0 | 0 | 0 | 0 | 0 | 0 | 0 | 1.95 | 2.2385 | 0 | 0 | 2.15 | 2.47 | 0 | 0
O | GMR | F200030 | LEGRAND | LEG013316 | CARTOUCHE GG 10X38 16A 500V | 3245060133160 | BB | APPAREILLAGE & COURANT FORT | B0 | APPAREILLAGES ELECTRIQUE | B003 | PROTECTION-ACCESSOIRE | S | STOCK |  | 0 | EXONERE | 00,00% | 8536105090 | 00287 | LEGRAND |  | ACTIF | N |  | UNITE |  | UNITE | 1 |  | UNITE | 1 | 1 | 1 |  | UNITE | 1 |  | UNITE | 1 |  | UNITE | 1 | N | C | ROT.FAIB | 20241001 | 013316 | CARTOUCHE GG 10X38 16A 500V | 1.0016 | 100 | 1500 | 10 | 0 | 0 |  |  | 0 |  |  | 0 | 0 | 0 | 0 | 0 | 0 | 0 | 0 | 0 | 1.95 | 2.3269 | 0 | 0 | 2.15 | 2.47 | 0 | 0
O | GMR | F200030 | LEGRAND | LEG013320 | CARTOUCHE GG 10,3X38 20A | 3245060133207 | BB | APPAREILLAGE & COURANT FORT | B0 | APPAREILLAGES ELECTRIQUE | B003 | PROTECTION-ACCESSOIRE | S | STOCK |  | 0 | EXONERE | 00,00% | 8536105090 | 00287 | LEGRAND |  | ACTIF | N |  | UNITE |  | UNITE | 1 |  | UNITE | 1 | 10 | 10 |  | UNITE | 1 |  | UNITE | 1 |  | UNITE | 1 | N | C | ROT.FAIB | 20241001 | 013320 | CARTOUCHE GG 10X38 20A 500V | 0.9892 | 1500 | 27000 | 10 | 0.0117 | 11.92 |  |  | 0 |  |  | 0 | 0 | 0 | 0 | 0 | 0 | 0 | 0 | 0 | 1.95 | 2.2981 | 0 | 0 | 2.15 | 2.35 | 0 | 0
O | GMR | F200030 | LEGRAND | LEG013325 | CARTOUCHE C/IND 10X38 25A GG | 3245060133252 | BB | APPAREILLAGE & COURANT FORT | B0 | APPAREILLAGES ELECTRIQUE | B003 | PROTECTION-ACCESSOIRE | S | STOCK |  | 0 | EXONERE | 00,00% | 8536105090 | 00287 | LEGRAND |  | ACTIF | N |  | UNITE |  | UNITE | 1 |  | UNITE | 1 | 1 | 1 |  | UNITE | 1 |  | UNITE | 1 |  | UNITE | 1 | N | C | ROT.FAIB | 20241001 | 013325 | CARTOUCHE C/IND 10X38 25A GG | 0.8063 | 100 | 1500 | 10 | 0 | 0 |  |  | 0 |  |  | 0 | 0 | 0 | 0 | 0 | 0 | 0 | 0 | 0 | 1.95 | 1.5127 | 0 | 0 | 2.15 | 1.6678 | 0 | 0
O | GMR | F200030 | LEGRAND | LEG013332 | CARTOUCHE 10.3X38 32A 400V | 3245060133320 | BB | APPAREILLAGE & COURANT FORT | B0 | APPAREILLAGES ELECTRIQUE | B003 | PROTECTION-ACCESSOIRE | S | STOCK |  | 0 | EXONERE | 00,00% | 8536105090 | 00287 | LEGRAND |  | ACTIF | N |  | UNITE |  | UNITE | 1 |  | UNITE | 1 | 1 | 1 |  | UNITE | 1 |  | UNITE | 1 |  | UNITE | 1 | N | A | ROT.FORT | 20241001 | 013332 | CARTOUCHE 10.3X38 32A 400V | 0.6878 | 100 | 1500 | 10 | 0 | 0 |  |  | 0 |  |  | 0 | 0 | 0 | 0 | 0 | 0 | 0 | 0 | 0 | 1.85 | 1.511 | 0 | 0 | 2.15 | 1.75 | 0 | 0
O | GMR | F200030 | LEGRAND | LEG013404 | CARTOUCHE C/IND 10X38 4A GG VOYANT | 3245060134044 | BB | APPAREILLAGE & COURANT FORT | B0 | APPAREILLAGES ELECTRIQUE | B003 | PROTECTION-ACCESSOIRE | S | STOCK |  | 0 | EXONERE | 00,00% | 8536101090 | 00287 | LEGRAND | X | EN CDE SPECIALE | N |  | UNITE |  | UNITE | 1 |  | UNITE | 1 | 1 | 1 |  | UNITE | 1 |  | UNITE | 1 |  | UNITE | 1 | N | B | ROT.NORM | 20241001 | 013404 | CARTOUCHE C/IND 10X38 4A GG | 2.3878 | 100 | 1500 | 10 | 0 | 0 |  |  | 0 |  |  | 0 | 0 | 0 | 0 | 0 | 0 | 0 | 0 | 0 | 1.9 | 4.1496 | 0 | 0 | 2.15 | 4.6956 | 0 | 0
O | GMR | F200030 | LEGRAND | LEG014016 | CARTOUCHE AM 14X51 16A 500V | 3245060140168 | BB | APPAREILLAGE & COURANT FORT | B0 | APPAREILLAGES ELECTRIQUE | B003 | PROTECTION-ACCESSOIRE | S | STOCK |  | 0 | EXONERE | 00,00% | 8536105090 | 00287 | LEGRAND | X | EN CDE SPECIALE | N |  | UNITE |  | UNITE | 1 |  | UNITE | 1 | 1 | 1 |  | UNITE | 1 |  | UNITE | 1 |  | UNITE | 1 | N | C | ROT.FAIB | 20241001 | 014016 | CARTOUCHE AM 14X51 16A 500V | 1.9163 | 100 | 600 | 10 | 0 | 0 |  |  | 0 |  |  | 0 | 0 | 0 | 0 | 0 | 0 | 0 | 0 | 0 | 1.95 | 1.5296 | 0 | 0 | 2.15 | 1.6865 | 0 | 0
O | GMR | F200030 | LEGRAND | LEG014140 | CARTOUCHE C/IND 14X51 40A AM PERCUT. | 3245060141400 | BB | APPAREILLAGE & COURANT FORT | B0 | APPAREILLAGES ELECTRIQUE | B003 | PROTECTION-ACCESSOIRE | S | STOCK |  | 0 | EXONERE | 00,00% | 8536105090 | 00287 | LEGRAND | X | EN CDE SPECIALE | N |  | UNITE |  | UNITE | 1 |  | UNITE | 1 | 1 | 1 |  | UNITE | 1 |  | UNITE | 1 |  | UNITE | 1 | N | C | ROT.FAIB | 20241001 | 014140 | CARTOUCHE C/IND 14X51 40A AM | 5.2967 | 500 | 10000 | 10 | 0.0091 | 10.929 |  |  | 0 |  |  | 0 | 0 | 0 | 0 | 0 | 0 | 0 | 0 | 0 | 1.95 | 8.6375 | 0 | 0 | 2.15 | 9.5234 | 0 | 0
O | GMR | F200030 | LEGRAND | LEG014150 | CARTOUCHE C/IND 14X51 50A AM PERCUT. | 3245060141509 | BB | APPAREILLAGE & COURANT FORT | B0 | APPAREILLAGES ELECTRIQUE | B003 | PROTECTION-ACCESSOIRE | S | STOCK |  | 0 | EXONERE | 00,00% | 8536105090 | 00287 | LEGRAND |  | ACTIF | N |  | UNITE |  | UNITE | 1 |  | UNITE | 1 | 1 | 1 |  | UNITE | 1 |  | UNITE | 1 |  | UNITE | 1 | N | C | ROT.FAIB | 20241001 | 014150 | CARTOUCHE C/IND 14X51 50A AM | 5.9166 | 500 | 10000 | 10 | 0.0093 | 11.1 |  |  | 0 |  |  | 0 | 0 | 0 | 0 | 0 | 0 | 0 | 0 | 0 | 1.95 | 8.6886 | 0 | 0 | 2.15 | 9.5797 | 0 | 0
O | GMR | F200030 | LEGRAND | LEG014310 | CARTOUCHE GG 14X51 10A 500V | 3245060143107 | BB | APPAREILLAGE & COURANT FORT | B0 | APPAREILLAGES ELECTRIQUE | B003 | PROTECTION-ACCESSOIRE | S | STOCK |  | 0 | EXONERE | 00,00% | 8536101090 | 00287 | LEGRAND | X | EN CDE SPECIALE | N |  | UNITE |  | UNITE | 1 |  | UNITE | 1 | 1 | 1 |  | UNITE | 1 |  | UNITE | 1 |  | UNITE | 1 | N | C | ROT.FAIB | 20241001 | 014310 | CARTOUCHE GG 14X51 10A 500V | 1.9163 | 100 | 600 | 10 | 0 | 0 |  |  | 0 |  |  | 0 | 0 | 0 | 0 | 0 | 0 | 0 | 0 | 0 | 1.95 | 2.8531 | 0 | 0 | 2.15 | 3.1457 | 0 | 0
O | GMR | F200030 | LEGRAND | LEG014340 | CARTOUCHE GG 14X51 40A 500V | 3245060143404 | BB | APPAREILLAGE & COURANT FORT | B0 | APPAREILLAGES ELECTRIQUE | B003 | PROTECTION-ACCESSOIRE | S | STOCK |  | 0 | EXONERE | 00,00% | 8536105090 | 00287 | LEGRAND |  | ACTIF | N |  | UNITE |  | UNITE | 1 |  | UNITE | 1 | 1 | 1 |  | UNITE | 1 |  | UNITE | 1 |  | UNITE | 1 | N | C | ROT.FAIB | 20241001 | 014340 | CARTOUCHE GG 14X51 40A 500V | 1.7774 | 100 | 600 | 10 | 0 | 0 |  |  | 0 |  |  | 0 | 0 | 0 | 0 | 0 | 0 | 0 | 0 | 0 | 1.95 | 4.0358 | 0 | 0 | 2.15 | 4.4497 | 0 | 0
O | GMR | F200030 | LEGRAND | LEG014350 | CARTOUCHE C/IND 14X51 50A GG | 3245060143503 | BB | APPAREILLAGE & COURANT FORT | B0 | APPAREILLAGES ELECTRIQUE | B003 | PROTECTION-ACCESSOIRE | S | STOCK |  | 0 | EXONERE | 00,00% | 8536105090 | 00287 | LEGRAND |  | ACTIF | N |  | UNITE |  | UNITE | 1 |  | UNITE | 1 | 1 | 1 |  | UNITE | 1 |  | UNITE | 1 |  | UNITE | 1 | N | C | ROT.FAIB | 20241001 | 014350 | CARTOUCHE C/IND 14X51 50A GG | 1.7826 | 100 | 600 | 10 | 0 | 0 |  |  | 0 |  |  | 0 | 0 | 0 | 0 | 0 | 0 | 0 | 0 | 0 | 1.95 | 3.6775 | 0 | 0 | 2.15 | 4.0547 | 0 | 0
O | GMR | F200030 | LEGRAND | LEG015245 | CARTOUCHE C/EDF 22X58 AD45 | 3245060152451 | BB | APPAREILLAGE & COURANT FORT | B0 | APPAREILLAGES ELECTRIQUE | B003 | PROTECTION-ACCESSOIRE | S | STOCK |  | 0 | EXONERE | 00,00% | 8536109090 | 00287 | LEGRAND |  | ACTIF | N |  | UNITE |  | UNITE | 1 |  | UNITE | 1 | 1 | 1 |  | UNITE | 1 |  | UNITE | 1 |  | UNITE | 1 | N | B | ROT.NORM | 20241001 | 015245 | CARTOUCHE C/EDF 22X58 AD45 | 3.1221 | 250 | 5000 | 10 | 0.0138 | 13.083 |  |  | 0 |  |  | 0 | 0 | 0 | 0 | 0 | 0 | 0 | 0 | 0 | 1.9 | 6.4351 | 0 | 0 | 2.15 | 7.82 | 0 | 0
O | GMR | F200030 | LEGRAND | LEG015262 | CARTOUCHE C/EDF 22X58 AD60 | 3245060152628 | BB | APPAREILLAGE & COURANT FORT | B0 | APPAREILLAGES ELECTRIQUE | B003 | PROTECTION-ACCESSOIRE | S | STOCK |  | 0 | EXONERE | 00,00% | 8536109090 | 00287 | LEGRAND |  | ACTIF | N |  | UNITE |  | UNITE | 1 |  | UNITE | 1 | 1 | 1 |  | UNITE | 1 |  | UNITE | 1 |  | UNITE | 1 | N | B | ROT.NORM | 20241001 | 015262 | CARTOUCHE C/EDF 22X58 AD60 | 3.2386 | 250 | 5000 | 10 | 0.0138 | 13.24 |  |  | 0 |  |  | 0 | 0 | 0 | 0 | 0 | 0 | 0 | 0 | 0 | 1.9 | 6.8245 | 0 | 0 | 2.15 | 7.7225 | 0 | 0
O | GMR | F200030 | LEGRAND | LEG015300 | CARTOUCHE NEUTRE 22X58 | 3245060153007 | BB | APPAREILLAGE & COURANT FORT | B0 | APPAREILLAGES ELECTRIQUE | B003 | PROTECTION-ACCESSOIRE | S | STOCK |  | 0 | EXONERE | 00,00% | 8536101090 | 00287 | LEGRAND |  | ACTIF | N |  | UNITE |  | UNITE | 1 |  | UNITE | 1 | 1 | 1 |  | UNITE | 1 |  | UNITE | 1 |  | UNITE | 1 | N | C | ROT.FAIB | 20241001 | 015300 | CARTOUCHE NEUTRE 22X58 | 1.7857 | 250 | 5000 | 10 | 0.0138 | 4.525 |  |  | 0 |  |  | 0 | 0 | 0 | 0 | 0 | 0 | 0 | 0 | 0 | 1.95 | 3.7086 | 0 | 0 | 2.15 | 4.0889 | 0 | 0
O | GMR | F200030 | LEGRAND | LEG015325 | CARTOUCHE GG 22X58 25A 500V | 3245060153250 | BB | APPAREILLAGE & COURANT FORT | B0 | APPAREILLAGES ELECTRIQUE | B003 | PROTECTION-ACCESSOIRE | S | STOCK |  | 0 | EXONERE | 00,00% | 8536105090 | 00287 | LEGRAND |  | ACTIF | N |  | UNITE |  | UNITE | 1 |  | UNITE | 1 | 1 | 1 |  | UNITE | 1 |  | UNITE | 1 |  | UNITE | 1 | N | C | ROT.FAIB | 20241001 | 015325 | CARTOUCHE GG 22X58 25A 500V | 3.9541 | 250 | 5000 | 10 | 0.0138 | 12.826 |  |  | 0 |  |  | 0 | 0 | 0 | 0 | 0 | 0 | 0 | 0 | 0 | 1.95 | 0 | 0 | 0 | 2.15 | 0 | 0 | 0
O | GMR | F200030 | LEGRAND | LEG015380 | CARTOUCHE GG 22X58 80A 500V | 3245060153809 | BB | APPAREILLAGE & COURANT FORT | B0 | APPAREILLAGES ELECTRIQUE | B003 | PROTECTION-ACCESSOIRE | S | STOCK |  | 0 | EXONERE | 00,00% | 8536109090 | 00287 | LEGRAND | X | EN CDE SPECIALE | N |  | UNITE |  | UNITE | 1 |  | UNITE | 1 | 1 | 1 |  | UNITE | 1 |  | UNITE | 1 |  | UNITE | 1 | N | C | ROT.FAIB | 20241001 | 015380 | CARTOUCHE GG 22X58 80A 500V | 3.7804 | 250 | 5000 | 10 | 0.0138 | 13.175 |  |  | 0 |  |  | 0 | 0 | 0 | 0 | 0 | 0 | 0 | 0 | 0 | 1.95 | 6.4087 | 0 | 0 | 2.15 | 7.066 | 0 | 0
O | GMR | F200030 | LEGRAND | LEG015540 | CARTOUCHE C/IND 22X58 40A GG PERCUT. | 3245060155407 | BB | APPAREILLAGE & COURANT FORT | B0 | APPAREILLAGES ELECTRIQUE | B003 | PROTECTION-ACCESSOIRE | S | STOCK |  | 0 | EXONERE | 00,00% | 8536105090 | 00287 | LEGRAND |  | ACTIF | N |  | UNITE |  | UNITE | 1 |  | UNITE | 1 | 1 | 1 |  | UNITE | 1 |  | UNITE | 1 |  | UNITE | 1 | N | C | ROT.FAIB | 20241001 | 015540 | CARTOUCHE C/IND 22X58 40A GG | 10.296 | 200 | 4000 | 10 | 0.0093 | 11.354 |  |  | 0 |  |  | 0 | 0 | 0 | 0 | 0 | 0 | 0 | 0 | 0 | 1.95 | 22.2656 | 0 | 0 | 2.15 | 24.5492 | 0 | 0
O | GMR | F200030 | LEGRAND | LEG015550 | CARTOUCHE C/IND 22X58 50A GG PERCUT. | 3245060155506 | BB | APPAREILLAGE & COURANT FORT | B0 | APPAREILLAGES ELECTRIQUE | B003 | PROTECTION-ACCESSOIRE | S | STOCK |  | 0 | EXONERE | 00,00% | 8536105090 | 00287 | LEGRAND |  | ACTIF | N |  | UNITE |  | UNITE | 1 |  | UNITE | 1 | 1 | 1 |  | UNITE | 1 |  | UNITE | 1 |  | UNITE | 1 | N | C | ROT.FAIB | 20241001 | 015550 | CARTOUCHE C/IND 22X58 50A GG | 11.6508 | 200 | 4000 | 10 | 0.0093 | 11.438 |  |  | 0 |  |  | 0 | 0 | 0 | 0 | 0 | 0 | 0 | 0 | 0 | 1.95 | 26.4413 | 0 | 0 | 2.15 | 29.15 | 0 | 0
O | GMR | F200030 | LEGRAND | LEG015563 | CARTOUCHE C/IND 22X58 63A GG PERCUT. | 3245060155636 | BB | APPAREILLAGE & COURANT FORT | B0 | APPAREILLAGES ELECTRIQUE | B003 | PROTECTION-ACCESSOIRE | S | STOCK |  | 0 | EXONERE | 00,00% | 8536105090 | 00287 | LEGRAND |  | ACTIF | N |  | UNITE |  | UNITE | 1 |  | UNITE | 1 | 1 | 1 |  | UNITE | 1 |  | UNITE | 1 |  | UNITE | 1 | N | B | ROT.NORM | 20241001 | 015563 | CARTOUCHE C/IND 22X58 63A GG | 9.8738 | 200 | 4000 | 10 | 0.0138 | 10.7 |  |  | 0 |  |  | 0 | 0 | 0 | 0 | 0 | 0 | 0 | 0 | 0 | 1.9 | 22.1226 | 0 | 0 | 2.15 | 25.03 | 0 | 0
O | GMR | F200030 | LEGRAND | LEG015596 | CARTOUCHE C/IND 22X58 100A GG PERCUT. | 3245060155964 | BB | APPAREILLAGE & COURANT FORT | B0 | APPAREILLAGES ELECTRIQUE | B003 | PROTECTION-ACCESSOIRE | S | STOCK |  | 0 | EXONERE | 00,00% | 8536109090 | 00287 | LEGRAND |  | ACTIF | N |  | UNITE |  | UNITE | 1 |  | UNITE | 1 | 1 | 1 |  | UNITE | 1 |  | UNITE | 1 |  | UNITE | 1 | N | A | ROT.FORT | 20241001 | 015596 | CARTOUCHE C/IND 22X58 100A GG | 10.894 | 200 | 4000 | 10 | 0.0093 | 11.433 |  |  | 0 |  |  | 0 | 0 | 0 | 0 | 0 | 0 | 0 | 0 | 0 | 1.85 | 23.4707 | 0 | 0 | 2.15 | 27.2768 | 0 | 0
O | GMR | F200030 | LEGRAND | LEG015597 | CARTOUCHE C/IND 22X58 125A GG PERCUT. | 3245060155971 | BB | APPAREILLAGE & COURANT FORT | B0 | APPAREILLAGES ELECTRIQUE | B003 | PROTECTION-ACCESSOIRE | S | STOCK |  | 0 | EXONERE | 00,00% | 8536109090 | 00287 | LEGRAND |  | ACTIF | N |  | UNITE |  | UNITE | 1 |  | UNITE | 1 | 1 | 1 |  | UNITE | 1 |  | UNITE | 1 |  | UNITE | 1 | N | B | ROT.NORM | 20241001 | 015597 | CARTOUCHE C/IND 22X58 125A GG | 10.6891 | 200 | 4000 | 10 | 0.0093 | 10.9 |  |  | 0 |  |  | 0 | 0 | 0 | 0 | 0 | 0 | 0 | 0 | 0 | 1.9 | 23.901 | 0 | 0 | 2.15 | 27.05 | 0 | 0
O | GMR | F200030 | LEGRAND | LEG017165 | CARTOUCHE C/CTX T1 250A AM PERCUT. | 3245060171650 | BB | APPAREILLAGE & COURANT FORT | B0 | APPAREILLAGES ELECTRIQUE | B003 | PROTECTION-ACCESSOIRE | S | STOCK |  | 0 | EXONERE | 00,00% | 8536109090 | 00287 | LEGRAND | X | EN CDE SPECIALE | N |  | UNITE |  | UNITE | 1 |  | UNITE | 1 | 1 | 1 |  | UNITE | 1 |  | UNITE | 1 |  | UNITE | 1 | N |  | *ND | 20241001 | 017165 | CARTOUCHE C/CTX T1 250A AM | 25.8232 | 3 | 18 | 3 | 0.0024 | 1.163 |  |  | 0 |  |  | 0 | 0 | 0 | 0 | 0 | 0 | 0 | 0 | 0 | 1.9819 | 44.7004 | 0 | 0 | 2.15 | 48.4917 | 0 | 0
O | GMR | F200030 | LEGRAND | LEG018175 | CARTOUCHE C/CTX T3 500A GG/GL PERCUT. | 3245060181758 | BB | APPAREILLAGE & COURANT FORT | B0 | APPAREILLAGES ELECTRIQUE | B099 | APPAREILLAGES DIVERS | S | STOCK |  | 0 | EXONERE | 00,00% | 8536109090 | 00287 | LEGRAND | X | EN CDE SPECIALE | N |  | UNITE |  | UNITE | 1 |  | UNITE | 1 | 1 | 1 |  | UNITE | 1 |  | UNITE | 1 |  | UNITE | 1 | N | C | ROT.FAIB | 20241001 | 018175 | CARTOUCHE C/CTX T3 500A GG/GL | 89.946 | 12 | 120 | 3 | 0.0209 | 11.219 |  |  | 0 |  |  | 0 | 0 | 0 | 0 | 0 | 0 | 0 | 0 | 0 | 1.95 | 132.0774 | 0 | 0 | 2.15 | 145.6238 | 0 | 0
O | GMR | F200030 | LEGRAND | LEG019902 | POIGNEE MANIPULATION | 3245060199029 | BB | APPAREILLAGE & COURANT FORT | B0 | APPAREILLAGES ELECTRIQUE | B003 | PROTECTION-ACCESSOIRE | S | STOCK |  | 0 | EXONERE | 00,00% | 8538909999 | 00287 | LEGRAND |  | ACTIF | N |  | UNITE |  | UNITE | 1 |  | UNITE | 1 | 1 | 1 |  | UNITE | 1 |  | UNITE | 1 |  | UNITE | 1 | N | B | ROT.NORM | 20241001 | 019902 | POIGNEE MANIPULATION | 36.3095 | 25 | 400 | 5 | 0.036 | 4.963 |  |  | 0 |  |  | 0 | 0 | 0 | 0 | 0 | 0 | 0 | 0 | 0 | 1.9 | 80.3405 | 0 | 0 | 2.15 | 90.91 | 0 | 0
O | GMR | F200030 | LEGRAND | LEG020025 | COFFRET XL3 160 ENCASTRE TARIFBLEU+3R | 3245060200251 | BB | APPAREILLAGE & COURANT FORT | B0 | APPAREILLAGES ELECTRIQUE | B002 | COFFRET ENVELP-ACCES | S | STOCK |  | 0 | EXONERE | 00,00% | 8538100000 | 00287 | LEGRAND | X | EN CDE SPECIALE | N |  | UNITE |  | UNITE | 1 |  | UNITE | 1 | 1 | 1 |  | UNITE | 1 |  | UNITE | 1 |  | UNITE | 1 | N | C | ROT.FAIB | 20241001 | 020025 | COFFRET XL3 160 ENCASTRE TARIF | 704.52 | 1 | 9 | 1 | 0.1365 | 16.8 |  |  | 0 |  |  | 0 | 0 | 0 | 0 | 0 | 0 | 0 | 0 | 0 | 1.95 | 0 | 0 | 0 | 2.15 | 0 | 0 | 0
O | GMR | F200030 | LEGRAND | LEG020026 | XL3 160 ENCASTRE TARIF BLEU+4R | 3245060200268 | BB | APPAREILLAGE & COURANT FORT | B0 | APPAREILLAGES ELECTRIQUE | B003 | PROTECTION-ACCESSOIRE | S | STOCK |  | 0 | EXONERE | 00,00% | 8538100000 | 00287 | LEGRAND | X | EN CDE SPECIALE | N |  | UNITE |  | UNITE | 1 |  | UNITE | 1 | 1 | 1 |  | UNITE | 1 |  | UNITE | 1 |  | UNITE | 1 | N |  | *ND | 20241001 | 020026 | XL3 160 ENCASTRE TARIF BLEU+4R | 814.53 | 1 | 9 | 1 | 0.1469 | 19.217 |  |  | 0 |  |  | 0 | 0 | 0 | 0 | 0 | 0 | 0 | 0 | 0 | 1 | 0 | 0 | 0 | 2.15 | 0 | 0 | 0
O | GMR | F200030 | LEGRAND | LEG020051 | XL3 OBTURATEUR DECOUPABLE 24 MOD | 3245060200510 | BB | APPAREILLAGE & COURANT FORT | B0 | APPAREILLAGES ELECTRIQUE | B003 | PROTECTION-ACCESSOIRE | S | STOCK |  | 0 | EXONERE | 00,00% | 8538909999 | 00287 | LEGRAND |  | ACTIF | N |  | UNITE |  | UNITE | 1 |  | UNITE | 1 | 1 | 1 |  | UNITE | 1 |  | UNITE | 1 |  | UNITE | 1 | N | A | ROT.FORT | 20241001 | 020051 | XL3 OBTURATEUR DECOUPABLE 24 | 3.9603 | 20 | 3840 | 20 | 0.0035 | 1.483 |  |  | 0 |  |  | 0 | 0 | 0 | 0 | 0 | 0 | 0 | 0 | 0 | 1.85 | 8.5316 | 0 | 0 | 2.15 | 9.17 | 0 | 0
O | GMR | F200030 | LEGRAND | LEG020230 | XL3 KIT TARIF BLEU MONOPHASE | 3245060202309 | BB | APPAREILLAGE & COURANT FORT | B0 | APPAREILLAGES ELECTRIQUE | B003 | PROTECTION-ACCESSOIRE | S | STOCK |  | 0 | EXONERE | 00,00% | 8538909999 | 00287 | LEGRAND | X | EN CDE SPECIALE | N |  | UNITE |  | UNITE | 1 |  | UNITE | 1 | 1 | 1 |  | UNITE | 1 |  | UNITE | 1 |  | UNITE | 1 | N | C | ROT.FAIB | 20241001 | 020230 | XL3 KIT TARIF BLEU MONOPHASE | 118.8096 | 1 | 18 | 1 | 0.0167 | 3.434 |  |  | 0 |  |  | 0 | 0 | 0 | 0 | 0 | 0 | 0 | 0 | 0 | 1.95 | 266.7553 | 0 | 0 | 2.15 | 294.1148 | 0 | 0
O | GMR | F200030 | LEGRAND | LEG020231 | XL3 KIT TARIF BLEU TRIPHASE | 3245060202316 | BB | APPAREILLAGE & COURANT FORT | B0 | APPAREILLAGES ELECTRIQUE | B002 | COFFRET ENVELP-ACCES | S | STOCK |  | 0 | EXONERE | 00,00% | 8538909999 | 00287 | LEGRAND | X | EN CDE SPECIALE | N |  | UNITE |  | UNITE | 1 |  | UNITE | 1 | 1 | 1 |  | UNITE | 1 |  | UNITE | 1 |  | UNITE | 1 | N | C | ROT.FAIB | 20241001 | 020231 | XL3 KIT TARIF BLEU TRIPHASE | 195.3952 | 1 | 12 | 1 | 0.0176 | 5.374 |  |  | 0 |  |  | 0 | 0 | 0 | 0 | 0 | 0 | 0 | 0 | 0 | 1.95 | 366.6254 | 0 | 0 | 2.15 | 404.228 | 0 | 0
O | GMR | F200030 | LEGRAND | LEG020252 | PORTE XL3 GALBEE METALLIQUE H450 | 3245060202521 | BB | APPAREILLAGE & COURANT FORT | B0 | APPAREILLAGES ELECTRIQUE | B002 | COFFRET ENVELP-ACCES | S | STOCK |  | 0 | EXONERE | 00,00% | 8538909999 | 00287 | LEGRAND | X | EN CDE SPECIALE | N |  | UNITE |  | UNITE | 1 |  | UNITE | 1 | 1 | 1 |  | UNITE | 1 |  | UNITE | 1 |  | UNITE | 1 | N | A | ROT.FORT | 20241001 | 020252 | PORTE XL3 GALBEE METALLIQUE | 159.087 | 1 | 60 | 1 | 0.0232 | 4.229 |  |  | 0 |  |  | 0 | 0 | 0 | 0 | 0 | 0 | 0 | 0 | 0 | 1.85 | 200.2344 | 0 | 0 | 2.15 | 232.7048 | 0 | 0
O | GMR | F200030 | LEGRAND | LEG020253 | PORTE XL3 GALBEE METALLIQUE H600 | 3245060202538 | BB | APPAREILLAGE & COURANT FORT | B0 | APPAREILLAGES ELECTRIQUE | B002 | COFFRET ENVELP-ACCES | S | STOCK |  | 0 | EXONERE | 00,00% | 8538909999 | 00287 | LEGRAND | X | EN CDE SPECIALE | N |  | UNITE |  | UNITE | 1 |  | UNITE | 1 | 1 | 1 |  | UNITE | 1 |  | UNITE | 1 |  | UNITE | 1 | N | C | ROT.FAIB | 20241001 | 020253 | PORTE XL3 GALBEE METALLIQUE | 188.385 | 1 | 30 | 1 | 0.0305 | 5.85 |  |  | 0 |  |  | 0 | 0 | 0 | 0 | 0 | 0 | 0 | 0 | 0 | 1.95 | 158.3845 | 0 | 0 | 2.15 | 174.629 | 0 | 0
O | GMR | F200030 | LEGRAND | LEG020254 | PORTE XL3 GALBEE METALLIQUE H750 | 3245060202545 | BB | APPAREILLAGE & COURANT FORT | B0 | APPAREILLAGES ELECTRIQUE | B003 | PROTECTION-ACCESSOIRE | S | STOCK |  | 0 | EXONERE | 00,00% | 8538909999 | 00287 | LEGRAND | X | EN CDE SPECIALE | N |  | UNITE |  | UNITE | 1 |  | UNITE | 1 | 1 | 1 |  | UNITE | 1 |  | UNITE | 1 |  | UNITE | 1 | N | A | ROT.FORT | 20241001 | 020254 | PORTE XL3 GALBEE METALLIQUE | 117.7072 | 1 | 30 | 1 | 0.0378 | 6.654 |  |  | 0 |  |  | 0 | 0 | 0 | 0 | 0 | 0 | 0 | 0 | 0 | 1.85 | 171.458 | 0 | 0 | 2.15 | 199.262 | 0 | 0
O | GMR | F200030 | LEGRAND | LEG020255 | XL3 PORTE GALBEE METALLIQUE H900 | 3245060202552 | BB | APPAREILLAGE & COURANT FORT | B0 | APPAREILLAGES ELECTRIQUE | B003 | PROTECTION-ACCESSOIRE | S | STOCK |  | 0 | EXONERE | 00,00% | 8538909999 | 00287 | LEGRAND | X | EN CDE SPECIALE | N |  | UNITE |  | UNITE | 1 |  | UNITE | 1 | 1 | 1 |  | UNITE | 1 |  | UNITE | 1 |  | UNITE | 1 | N | A | ROT.FORT | 20241001 | 020255 | XL3 PORTE GALBEE METALLIQUE | 125.32 | 1 | 30 | 1 | 0.045 | 7.671 |  |  | 0 |  |  | 0 | 0 | 0 | 0 | 0 | 0 | 0 | 0 | 0 | 1.85 | 269.9997 | 0 | 0 | 2.15 | 201.5157 | 0 | 0
O | GMR | F200030 | LEGRAND | LEG020256 | PORTE XL3 GALBEE METALLIQUE H1050 | 3245060202569 | BB | APPAREILLAGE & COURANT FORT | B0 | APPAREILLAGES ELECTRIQUE | B003 | PROTECTION-ACCESSOIRE | S | STOCK |  | 0 | EXONERE | 00,00% | 8538909999 | 00287 | LEGRAND | X | EN CDE SPECIALE | N |  | UNITE |  | UNITE | 1 |  | UNITE | 1 | 1 | 1 |  | UNITE | 1 |  | UNITE | 1 |  | UNITE | 1 | N | A | ROT.FORT | 20241001 | 020256 | PORTE XL3 GALBEE METALLIQUE | 153.9824 | 1 | 15 | 1 | 0.0523 | 8.448 |  |  | 0 |  |  | 0 | 0 | 0 | 0 | 0 | 0 | 0 | 0 | 0 | 1.85 | 385.8067 | 0 | 0 | 2.15 | 448.3699 | 0 | 0
O | GMR | F200030 | LEGRAND | LEG020272 | PORTE PLATE METALLIQUE H450 | 3245060202729 | BB | APPAREILLAGE & COURANT FORT | B0 | APPAREILLAGES ELECTRIQUE | B002 | COFFRET ENVELP-ACCES | S | STOCK |  | 0 | EXONERE | 00,00% | 8538909999 | 00287 | LEGRAND | X | EN CDE SPECIALE | N |  | UNITE |  | UNITE | 1 |  | UNITE | 1 | 1 | 1 |  | UNITE | 1 |  | UNITE | 1 |  | UNITE | 1 | N | C | ROT.FAIB | 20241001 | 020272 | PORTE PLATE METALLIQUE H450 | 132.297 | 1 | 72 | 1 | 0.0185 | 3.918 |  |  | 0 |  |  | 0 | 0 | 0 | 0 | 0 | 0 | 0 | 0 | 0 | 1.95 | 409.1155 | 0 | 0 | 2.15 | 451.0761 | 0 | 0
O | GMR | F200030 | LEGRAND | LEG020273 | PORTE XL3 PLATE METALLIQUE H600 | 3245060202736 | BB | APPAREILLAGE & COURANT FORT | B0 | APPAREILLAGES ELECTRIQUE | B003 | PROTECTION-ACCESSOIRE | S | STOCK |  | 0 | EXONERE | 00,00% | 8538909999 | 00287 | LEGRAND | X | EN CDE SPECIALE | N |  | UNITE |  | UNITE | 1 |  | UNITE | 1 | 1 | 1 |  | UNITE | 1 |  | UNITE | 1 |  | UNITE | 1 | N | A | ROT.FORT | 20241001 | 020273 | PORTE XL3 PLATE METALLIQUE | 140.22 | 1 | 40 | 1 | 0.0191 | 4.896 |  |  | 0 |  |  | 0 | 0 | 0 | 0 | 0 | 0 | 0 | 0 | 0 | 1.85 | 411.4483 | 0 | 0 | 2.15 | 478.1696 | 0 | 0
O | GMR | F200030 | LEGRAND | LEG020274 | PORTE XL3 PLATE METALLIQUE H750 | 3245060202743 | BB | APPAREILLAGE & COURANT FORT | B0 | APPAREILLAGES ELECTRIQUE | B002 | COFFRET ENVELP-ACCES | S | STOCK |  | 0 | EXONERE | 00,00% | 8538909999 | 00287 | LEGRAND | X | EN CDE SPECIALE | N |  | UNITE |  | UNITE | 1 |  | UNITE | 1 | 1 | 1 |  | UNITE | 1 |  | UNITE | 1 |  | UNITE | 1 | N | C | ROT.FAIB | 20241001 | 020274 | PORTE XL3 PLATE METALLIQUE | 105.7576 | 1 | 40 | 1 | 0.0283 | 5.726 |  |  | 0 |  |  | 0 | 0 | 0 | 0 | 0 | 0 | 0 | 0 | 0 | 1.95 | 134.494 | 0 | 0 | 2.15 | 148.2883 | 0 | 0
O | GMR | F200030 | LEGRAND | LEG020284 | PORTE XL3 PLATE VITREE H750 | 3245060202842 | BB | APPAREILLAGE & COURANT FORT | B0 | APPAREILLAGES ELECTRIQUE | B099 | APPAREILLAGES DIVERS | S | STOCK |  | 0 | EXONERE | 00,00% | 8538909999 | 00287 | LEGRAND | X | EN CDE SPECIALE | N |  | UNITE |  | UNITE | 1 |  | UNITE | 1 | 1 | 1 |  | UNITE | 1 |  | UNITE | 1 |  | UNITE | 1 | N | A | ROT.FORT | 20241001 | 020284 | PORTE XL3 PLATE VITREE H750 | 207.993 | 1 | 40 | 1 | 0.0283 | 6.084 |  |  | 0 |  |  | 0 | 0 | 0 | 0 | 0 | 0 | 0 | 0 | 0 | 1.85 | 157.8851 | 0 | 0 | 2.15 | 183.4881 | 0 | 0
O | GMR | F200030 | LEGRAND | LEG020285 | PORTE XL3 PLATE VITREE H900 | 3245060202859 | BB | APPAREILLAGE & COURANT FORT | B0 | APPAREILLAGES ELECTRIQUE | B002 | COFFRET ENVELP-ACCES | S | STOCK |  | 0 | EXONERE | 00,00% | 8538909999 | 00287 | LEGRAND | X | EN CDE SPECIALE | N |  | UNITE |  | UNITE | 1 |  | UNITE | 1 | 1 | 1 |  | UNITE | 1 |  | UNITE | 1 |  | UNITE | 1 | N | C | ROT.FAIB | 20241001 | 020285 | PORTE XL3 PLATE VITREE H900 | 237.405 | 1 | 24 | 1 | 0.0279 | 7.224 |  |  | 0 |  |  | 0 | 0 | 0 | 0 | 0 | 0 | 0 | 0 | 0 | 1.95 | 0 | 0 | 0 | 2.15 | 0 | 0 | 0
O | GMR | F200030 | LEGRAND | LEG020286 | PORTE XL3 PLATE VITREE H1050 | 3245060202866 | BB | APPAREILLAGE & COURANT FORT | B0 | APPAREILLAGES ELECTRIQUE | B004 | CDE PUISS-CONTACT-HORLG-T | S | STOCK |  | 0 | EXONERE | 00,00% | 8538909999 | 00287 | LEGRAND | X | EN CDE SPECIALE | N |  | UNITE |  | UNITE | 1 |  | UNITE | 1 | 1 | 1 |  | UNITE | 1 |  | UNITE | 1 |  | UNITE | 1 | N | A | ROT.FORT | 20241001 | 020286 | PORTE XL3 PLATE VITREE H1050 | 287.166 | 1 | 10 | 1 | 0.0392 | 8.51 |  |  | 0 |  |  | 0 | 0 | 0 | 0 | 0 | 0 | 0 | 0 | 0 | 1.85 | 287.995 | 0 | 0 | 2.15 | 334.697 | 0 | 0
O | GMR | F200030 | LEGRAND | LEG020291 | XL3 BARILLET CLE 405 | 3245060202910 | BB | APPAREILLAGE & COURANT FORT | B0 | APPAREILLAGES ELECTRIQUE | B003 | PROTECTION-ACCESSOIRE | S | STOCK |  | 0 | EXONERE | 00,00% | 8301409000 | 00287 | LEGRAND | X | EN CDE SPECIALE | N |  | UNITE |  | UNITE | 1 |  | UNITE | 1 | 1 | 1 |  | UNITE | 1 |  | UNITE | 1 |  | UNITE | 1 | N | C | ROT.FAIB | 20241001 | 020291 | XL3 BARILLET CLE 405 | 22.6658 | 24 | 1872 | 1 | 0.0037 | 1.74 |  |  | 0 |  |  | 0 | 0 | 0 | 0 | 0 | 0 | 0 | 0 | 0 | 1.95 | 70.1081 | 0 | 0 | 2.15 | 77.2987 | 0 | 0
O | GMR | F200030 | LEGRAND | LEG022544 | VISTOP 3P 125A CDE LAT.NOIRE | 3245060225445 | BB | APPAREILLAGE & COURANT FORT | B0 | APPAREILLAGES ELECTRIQUE | B099 | APPAREILLAGES DIVERS | S | STOCK |  | 0 | EXONERE | 00,00% | 8536508090 | 00287 | LEGRAND | X | EN CDE SPECIALE | N |  | UNITE |  | UNITE | 1 |  | UNITE | 1 | 1 | 1 |  | UNITE | 1 |  | UNITE | 1 |  | UNITE | 1 | N | B | ROT.NORM | 20241001 | 022544 | VISTOP 3P 125A CDE LAT.NOIRE | 134.235 | 10 | 100 | 1 | 0.0282 | 7.969 |  |  | 0 |  |  | 0 | 0 | 0 | 0 | 0 | 0 | 0 | 0 | 0 | 1.9 | 0 | 0 | 0 | 2.15 | 0 | 0 | 0
O | GMR | F200030 | LEGRAND | LEG022600 | INTER PROXIMITE 25A 3P+1CONT. | 3245060226008 | BB | APPAREILLAGE & COURANT FORT | B0 | APPAREILLAGES ELECTRIQUE | B003 | PROTECTION-ACCESSOIRE | S | STOCK |  | 0 | EXONERE | 00,00% | 8536508090 | 00287 | LEGRAND |  | ACTIF | N |  | UNITE |  | UNITE | 1 |  | UNITE | 1 | 1 | 1 |  | UNITE | 1 |  | UNITE | 1 |  | UNITE | 1 | N | * | *ND | 20241001 | 022600 | INTER PROXIMITE 25A 3P+1CONT. | 100.149 | 12 | 240 | 1 | 0.0229 | 4.908 |  |  | 0 |  |  | 0 | 0 | 0 | 0 | 0 | 0 | 0 | 0 | 0 | 1.8 | 210.0046 | 0 | 0 | 2.15 | 250.8388 | 0 | 0
O | GMR | F200030 | LEGRAND | LEG022602 | COFFRET PROXIMITE 25A 3P+N | 3245060226022 | BB | APPAREILLAGE & COURANT FORT | B0 | APPAREILLAGES ELECTRIQUE | B002 | COFFRET ENVELP-ACCES | S | STOCK |  | 0 | EXONERE | 00,00% | 8536508090 | 00287 | LEGRAND |  | ACTIF | N |  | UNITE |  | UNITE | 1 |  | UNITE | 1 | 1 | 1 |  | UNITE | 1 |  | UNITE | 1 |  | UNITE | 1 | N |  | *ND | 20241001 | 022602 | COFFRET PROXIMITE 25A 3P+N | 99.522 | 12 | 240 | 1 | 0.0229 | 4.896 |  |  | 0 |  |  | 0 | 0 | 0 | 0 | 0 | 0 | 0 | 0 | 0 | 1.7999 | 208.5946 | 0 | 0 | 2.15 | 249.1685 | 0 | 0
O | GMR | F200030 | LEGRAND | LEG022625 | INTERRUPTEUR PROXIMITE 3P 100A | 3245060226251 | BB | APPAREILLAGE & COURANT FORT | B0 | APPAREILLAGES ELECTRIQUE | B004 | CDE PUISS-CONTACT-HORLG-T | S | STOCK |  | 0 | EXONERE | 00,00% | 8536508090 | 00287 | LEGRAND | X | EN CDE SPECIALE | N |  | UNITE |  | UNITE | 1 |  | UNITE | 1 | 1 | 1 |  | UNITE | 1 |  | UNITE | 1 |  | UNITE | 1 | N | C | ROT.FAIB | 20241001 | 022625 | INTERRUPTEUR PROXIMITE 3P 100A | 267.273 | 1 | 24 | 1 | 0.0263 | 3.075 |  |  | 0 |  |  | 0 | 0 | 0 | 0 | 0 | 0 | 0 | 0 | 0 | 1.95 | 0 | 0 | 0 | 0 | 0 | 0 | 0
O | GMR | F200030 | LEGRAND | LEG022660 | INT.PROXIMITE 12A 3PSOUS BOIT. | 3245060226602 | BB | APPAREILLAGE & COURANT FORT | B0 | APPAREILLAGES ELECTRIQUE | B004 | CDE PUISS-CONTACT-HORLG-T | S | STOCK |  | 0 | EXONERE | 00,00% | 8536508090 | 00287 | LEGRAND |  | ACTIF | N |  | UNITE |  | UNITE | 1 |  | UNITE | 1 | 1 | 1 |  | UNITE | 1 |  | UNITE | 1 |  | UNITE | 1 | N | * | *ND | 20241001 | 022660 | INT.PROXIMITE 12A 3PSOUS BOIT. | 46.3476 | 12 | 480 | 1 | 0.015 | 3.544 |  |  | 0 |  |  | 0 | 0 | 0 | 0 | 0 | 0 | 0 | 0 | 0 | 1.8 | 98.53 | 0 | 0 | 2.15 | 117.68 | 0 | 0
O | GMR | F200030 | LEGRAND | LEG022902 | OSMOZ ACS BLOC NO VIS | 3245060229023 | BB | APPAREILLAGE & COURANT FORT | B0 | APPAREILLAGES ELECTRIQUE | B008 | CONNEXION JONCTION | S | STOCK |  | 0 | EXONERE | 00,00% | 8536508090 | 00287 | LEGRAND | X | EN CDE SPECIALE | N |  | UNITE |  | UNITE | 1 |  | UNITE | 1 | 1 | 1 |  | UNITE | 1 |  | UNITE | 1 |  | UNITE | 1 | N | A | ROT.FORT | 20241001 | 022902 | OSMOZ ACS BLOC NO VIS | 3.1937 | 800 | 8000 | 20 | 0.0244 | 10.58 |  |  | 0 |  |  | 0 | 0 | 0 | 0 | 0 | 0 | 0 | 0 | 0 | 1.85 | 4.5454 | 0 | 0 | 2.15 | 5.2825 | 0 | 0
O | GMR | F200030 | LEGRAND | LEG022921 | OSMOZ ACS BLOC LED 48V ROUGE VIS | 3245060229214 | BB | APPAREILLAGE & COURANT FORT | B0 | APPAREILLAGES ELECTRIQUE | B008 | CONNEXION JONCTION | S | STOCK |  | 0 | EXONERE | 00,00% | 8531807000 | 00287 | LEGRAND | X | EN CDE SPECIALE | N |  | UNITE |  | UNITE | 1 |  | UNITE | 1 | 1 | 1 |  | UNITE | 1 |  | UNITE | 1 |  | UNITE | 1 | N |  | *ND | 20241001 | 022921 | OSMOZ ACS BLOC LED 48V ROUGE | 10.9668 | 100 | 1200 | 1 | 0.0125 | 2.05 |  |  | 0 |  |  | 0 | 0 | 0 | 0 | 0 | 0 | 0 | 0 | 0 | 1 | 0 | 0 | 0 | 2.15 | 0 | 0 | 0
O | GMR | F200030 | LEGRAND | LEG022922 | OSMOZ ACS BLOC LED 48V VERT VIS | 3245060229221 | BB | APPAREILLAGE & COURANT FORT | B0 | APPAREILLAGES ELECTRIQUE | B008 | CONNEXION JONCTION | S | STOCK |  | 0 | EXONERE | 00,00% | 8531807000 | 00287 | LEGRAND | X | EN CDE SPECIALE | N |  | UNITE |  | UNITE | 1 |  | UNITE | 1 | 1 | 1 |  | UNITE | 1 |  | UNITE | 1 |  | UNITE | 1 | N |  | *ND | 20241001 | 022922 | OSMOZ ACS BLOC LED 48V VERT | 10.9668 | 100 | 1200 | 1 | 0.0125 | 1.98 |  |  | 0 |  |  | 0 | 0 | 0 | 0 | 0 | 0 | 0 | 0 | 0 | 1 | 0 | 0 | 0 | 2.15 | 0 | 0 | 0
O | GMR | F200030 | LEGRAND | LEG023726 | OSMOZ ACS COMPO NL P TO D40 RG+1NF1N | 3245060237264 | BB | APPAREILLAGE & COURANT FORT | B0 | APPAREILLAGES ELECTRIQUE | B003 | PROTECTION-ACCESSOIRE | S | STOCK |  | 0 | EXONERE | 00,00% | 8536508090 | 00287 | LEGRAND | X | EN CDE SPECIALE | N |  | UNITE |  | UNITE | 1 |  | UNITE | 1 | 1 | 1 |  | UNITE | 1 |  | UNITE | 1 |  | UNITE | 1 | N |  | *ND | 20241001 | 023726 | OSMOZ ACS COMPO NL P TO D40 | 25.8409 | 40 | 400 | 1 | 0.0447 | 3.62 |  |  | 0 |  |  | 0 | 0 | 0 | 0 | 0 | 0 | 0 | 0 | 0 | 0 | 0 | 0 | 0 | 0 | 0 | 0 | 0
O | GMR | F200030 | LEGRAND | LEG023915 | OSMOZ ACS TETE TOUR MAN 2P NOIR | 3245060239152 | BB | APPAREILLAGE & COURANT FORT | B0 | APPAREILLAGES ELECTRIQUE | B008 | CONNEXION JONCTION | S | STOCK |  | 0 | EXONERE | 00,00% | 8538909999 | 00287 | LEGRAND | X | EN CDE SPECIALE | N |  | UNITE |  | UNITE | 1 |  | UNITE | 1 | 1 | 1 |  | UNITE | 1 |  | UNITE | 1 |  | UNITE | 1 | N |  | *ND | 20241001 | 023915 | OSMOZ ACS TETE TOUR MAN 2P | 9.0288 | 100 | 2000 | 10 | 0.0129 | 1.942 |  |  | 0 |  |  | 0 | 0 | 0 | 0 | 0 | 0 | 0 | 0 | 0 | 1 | 9.6474 | 0 | 0 | 2.15 | 20.7419 | 0 | 0
O | GMR | F200030 | LEGRAND | LEG026098 | DPX3 TORE D300 POUR RELAIS DIF | 3245060260989 | BB | APPAREILLAGE & COURANT FORT | B0 | APPAREILLAGES ELECTRIQUE | B003 | PROTECTION-ACCESSOIRE | S | STOCK |  | 0 | EXONERE | 00,00% | 8538909999 | 00287 | LEGRAND | X | EN CDE SPECIALE | N |  | UNITE |  | UNITE | 1 |  | UNITE | 1 | 1 | 1 |  | UNITE | 1 |  | UNITE | 1 |  | UNITE | 1 | N | A | ROT.FORT | 20241001 | 026098 | DPX3 TORE D300 POUR RELAIS DIF | 1483.14 | 1 | 18 | 1 | 0.0126 | 3.171 |  |  | 0 |  |  | 0 | 0 | 0 | 0 | 0 | 0 | 0 | 0 | 0 | 1.85 | 0 | 0 | 0 | 2.15 | 0 | 0 | 0
O | GMR | F200030 | LEGRAND | LEG027502 | PR12 3 DIR AVEC 0 1P FIX VIS | 3245060275020 | BB | APPAREILLAGE & COURANT FORT | B0 | APPAREILLAGES ELECTRIQUE | B003 | PROTECTION-ACCESSOIRE | S | STOCK |  | 0 | EXONERE | 00,00% | 8536508090 | 00287 | LEGRAND | X | EN CDE SPECIALE | N |  | UNITE |  | UNITE | 1 |  | UNITE | 1 | 1 | 1 |  | UNITE | 1 |  | UNITE | 1 |  | UNITE | 1 | N |  | *ND | 20241028 | 027502 | PR12 3 DIR AVEC 0 1P FIX VIS | 27.36 | 20 | 400 | 1 | 0.0135 | 2.68 |  |  | 0 |  |  | 0 | 0 | 0 | 0 | 0 | 0 | 0 | 0 | 0 | 0 | 0 | 0 | 0 | 0 | 0 | 0 | 0
O | GMR | F200030 | LEGRAND | LEG027746 | PR40 INVERSEUR AVEC 0 2P BOITIER | 3245060277468 | BB | APPAREILLAGE & COURANT FORT | B0 | APPAREILLAGES ELECTRIQUE | B003 | PROTECTION-ACCESSOIRE | S | STOCK |  | 0 | EXONERE | 00,00% | 8536508090 | 00287 | LEGRAND |  | ACTIF | N |  | UNITE |  | UNITE | 1 |  | UNITE | 1 | 1 | 1 |  | UNITE | 1 |  | UNITE | 1 |  | UNITE | 1 | N | A | ROT.FORT | 20241001 | 027746 | PR40 INVERSEUR AVEC 0 2P | 168.378 | 4 | 24 | 1 | 0.0371 | 5.61 |  |  | 0 |  |  | 0 | 0 | 0 | 0 | 0 | 0 | 0 | 0 | 0 | 1.85 | 388.5 | 0 | 0 | 2.15 | 438.53 | 0 | 0
O | GMR | F200030 | LEGRAND | LEG027753 | PR63 INVERSEUR AVEC 0 4P BOITIER | 3245060277536 | BB | APPAREILLAGE & COURANT FORT | B0 | APPAREILLAGES ELECTRIQUE | B003 | PROTECTION-ACCESSOIRE | S | STOCK |  | 0 | EXONERE | 00,00% | 8536508090 | 00287 | LEGRAND | X | EN CDE SPECIALE | N |  | UNITE |  | UNITE | 1 |  | UNITE | 1 | 1 | 1 |  | UNITE | 1 |  | UNITE | 1 |  | UNITE | 1 | N | B | ROT.NORM | 20241001 | 027753 | PR63 INVERSEUR AVEC 0 4P | 252.225 | 4 | 24 | 1 | 0.0371 | 7.144 |  |  | 0 |  |  | 0 | 0 | 0 | 0 | 0 | 0 | 0 | 0 | 0 | 1.9 | 591.6173 | 0 | 0 | 2.15 | 640.4302 | 0 | 0
O | GMR | F200030 | LEGRAND | LEG030009 | GTL DRIVIA JOINT COUVERCLE GTL | 3245060300098 | AA | CABLES ET CONDUITS | A2 | CONDUITS ET GAINES | A205 | CHEMIN CAB-GL-ML-PLT | S | STOCK |  | 0 | EXONERE | 00,00% | 3925908000 | 00287 | LEGRAND |  | ACTIF | N |  | UNITE |  | UNITE | 1 |  | UNITE | 1 | 1 | 1 |  | UNITE | 1 |  | UNITE | 1 |  | UNITE | 1 | N |  | *ND | 20241001 | 030009 | GTL DRIVIA JOINT COUVERCLE GTL | 21.6714 | 50 | 500 | 5 | 0.0324 | 3.15 |  |  | 0 |  |  | 0 | 0 | 0 | 0 | 0 | 0 | 0 | 0 | 0 | 1 | 28.025 | 0 | 0 | 2.15 | 60.2538 | 0 | 0
O | GMR | F200030 | LEGRAND | LEG030037 | GTL DRIVIA ENSEMBLE GTL COUVERCLE COMPLET | 3245060300371 | AA | CABLES ET CONDUITS | A2 | CONDUITS ET GAINES | A205 | CHEMIN CAB-GL-ML-PLT | S | STOCK |  | 0 | EXONERE | 00,00% | 3925902000 | 00287 | LEGRAND |  | ACTIF | N |  | UNITE |  | UNITE | 1 |  | UNITE | 1 | 1 | 1 |  | UNITE | 1 |  | UNITE | 1 |  | UNITE | 1 | N | A | ROT.FORT | 20241001 | 030037 | GTL DRIVIA ENSEMBLE GTL | 71.2816 | 1 | 17 | 1 | 0.0606 | 8.4 |  |  | 0 |  |  | 0 | 0 | 0 | 0 | 0 | 0 | 0 | 0 | 0 | 1.85 | 165.4864 | 0 | 0 | 2.15 | 221.5477 | 0 | 0
O | GMR | F200030 | LEGRAND | LEG030039 | GTL DRIVIA ENSEMBLE GTL 2 COUVERCLES | 3245060300395 | AA | CABLES ET CONDUITS | A2 | CONDUITS ET GAINES | A205 | CHEMIN CAB-GL-ML-PLT | S | STOCK |  | 0 | EXONERE | 00,00% | 3925902000 | 00287 | LEGRAND | X | EN CDE SPECIALE | N |  | UNITE |  | UNITE | 1 |  | UNITE | 1 | 1 | 1 |  | UNITE | 1 |  | UNITE | 1 |  | UNITE | 1 | N | C | ROT.FAIB | 20241001 | 030039 | GTL DRIVIA ENSEMBLE GTL 2 | 73.3616 | 1 | 17 | 1 | 0.0606 | 9 |  |  | 0 |  |  | 0 | 0 | 0 | 0 | 0 | 0 | 0 | 0 | 0 | 1.95 | 0 | 0 | 0 | 2.15 | 0 | 0 | 0
O | GMR | F200030 | LEGRAND | LEG030067 | GTL DRIVIA KIT GTL 18 MOD. 2 CV | 3245060300678 | AA | CABLES ET CONDUITS | A2 | CONDUITS ET GAINES | A205 | CHEMIN CAB-GL-ML-PLT | S | STOCK |  | 0 | EXONERE | 00,00% | 8538909999 | 00287 | LEGRAND |  | ACTIF | N |  | UNITE |  | UNITE | 1 |  | UNITE | 1 | 1 | 1 |  | UNITE | 1 |  | UNITE | 1 |  | UNITE | 1 | N |  | *ND | 20241001 | 030067 | GTL DRIVIA KIT GTL 18 MOD. 2 | 176.301 | 1 | 18 | 1 | 0.0753 | 11.2 |  |  | 0 |  |  | 0 | 0 | 0 | 0 | 0 | 0 | 0 | 0 | 0 | 0 | 0 | 0 | 0 | 2.15 | 0 | 0 | 0
O | GMR | F200030 | LEGRAND | LEG030068 | GTL DRIVIA KIT GTL 18 MOD. 3 CV | 3245060300685 | AA | CABLES ET CONDUITS | A2 | CONDUITS ET GAINES | A205 | CHEMIN CAB-GL-ML-PLT | S | STOCK |  | 0 | EXONERE | 00,00% | 8538909999 | 00287 | LEGRAND | X | EN CDE SPECIALE | N |  | UNITE |  | UNITE | 1 |  | UNITE | 1 | 1 | 1 |  | UNITE | 1 |  | UNITE | 1 |  | UNITE | 1 | N | C | ROT.FAIB | 20241001 | 030068 | GTL DRIVIA KIT GTL 18 MOD. 3 | 189.24 | 1 | 18 | 1 | 0.0753 | 11.9 |  |  | 0 |  |  | 0 | 0 | 0 | 0 | 0 | 0 | 0 | 0 | 0 | 1.95 | 0 | 0 | 0 | 2.15 | 0 | 0 | 0
O | GMR | F200030 | LEGRAND | LEG030087 | GTL DRIVIA EMBOUT | 3245060300876 | AA | CABLES ET CONDUITS | A2 | CONDUITS ET GAINES | A205 | CHEMIN CAB-GL-ML-PLT | S | STOCK |  | 0 | EXONERE | 00,00% | 3925908000 | 00287 | LEGRAND | X | EN CDE SPECIALE | N |  | UNITE |  | UNITE | 1 |  | UNITE | 1 | 1 | 1 |  | UNITE | 1 |  | UNITE | 1 |  | UNITE | 1 | N | C | ROT.FAIB | 20241001 | 030087 | GTL DRIVIA EMBOUT | 9.405 | 25 | 150 | 5 | 0.0345 | 2.945 |  |  | 0 |  |  | 0 | 0 | 0 | 0 | 0 | 0 | 0 | 0 | 0 | 1.95 | 0 | 0 | 0 | 2.15 | 0 | 0 | 0
O | GMR | F200030 | LEGRAND | LEG030095 | GTL DRIVIA CORNET FINITION GOULOT/PLAFOND | 3245060300951 | AA | CABLES ET CONDUITS | A2 | CONDUITS ET GAINES | A205 | CHEMIN CAB-GL-ML-PLT | S | STOCK |  | 0 | EXONERE | 00,00% | 3925908000 | 00287 | LEGRAND |  | ACTIF | N |  | UNITE |  | UNITE | 1 |  | UNITE | 1 | 1 | 1 |  | UNITE | 1 |  | UNITE | 1 |  | UNITE | 1 | N | B | ROT.NORM | 20241001 | 030095 | GTL DRIVIA CORNET FINITION | 34.1316 | 1 | 90 | 1 | 0.0179 | 0.984 |  |  | 0 |  |  | 0 | 0 | 0 | 0 | 0 | 0 | 0 | 0 | 0 | 1.9 | 77.263 | 0 | 0 | 2.15 | 87.43 | 0 | 0
O | GMR | F200030 | LEGRAND | LEG030654 | POINT CENTRE DCL | 3245060306540 | BB | APPAREILLAGE & COURANT FORT | B0 | APPAREILLAGES ELECTRIQUE | B013 | MECANIS FICHES DOUIL | S | STOCK |  | 0 | EXONERE | 00,00% | 9405990090 | 00287 | LEGRAND |  | ACTIF | N |  | UNITE |  | UNITE | 1 |  | UNITE | 1 | 1 | 1 |  | UNITE | 1 |  | UNITE | 1 |  | UNITE | 1 | N | A | ROT.FORT | 20241001 | 030654 | POINT CENTRE DCL | 11.3922 | 10 | 40 | 10 | 0.0131 | 1.183 |  |  | 0 |  |  | 0 | 0 | 0 | 0 | 0 | 0 | 0 | 0 | 0 | 1.85 | 27.046 | 0 | 0 | 2.15 | 31.4318 | 0 | 0
O | GMR | F200030 | LEGRAND | LEG030898 | CHEVILLE FIXATION MOULURE DLP | 3245060308988 | BB | APPAREILLAGE & COURANT FORT | B0 | APPAREILLAGES ELECTRIQUE | B008 | CONNEXION JONCTION | S | STOCK |  | 0 | EXONERE | 00,00% | 3925908000 | 00287 | LEGRAND |  | ACTIF | N |  | UNITE |  | UNITE | 1 |  | UNITE | 1 | 100 | 100 |  | UNITE | 1 |  | UNITE | 1 |  | UNITE | 1 | N | B | ROT.NORM | 20241001 | 030898 | CHEVILLE FIXATION MOULURE DLP | 0.3081 | 5000 | 60000 | 100 | 0.0185 | 3.4 |  |  | 0 |  |  | 0 | 0 | 0 | 0 | 0 | 0 | 0 | 0 | 0 | 1.9 | 0.35538 | 0 | 0 | 2.15 | 0.40214 | 0 | 0
O | GMR | F200030 | LEGRAND | LEG030899 | CHEVILLE FIX.GOULOTTES DLP | 3245060308995 | BB | APPAREILLAGE & COURANT FORT | B0 | APPAREILLAGES ELECTRIQUE | B008 | CONNEXION JONCTION | S | STOCK |  | 0 | EXONERE | 00,00% | 3925908000 | 00287 | LEGRAND |  | ACTIF | N |  | UNITE |  | UNITE | 1 |  | UNITE | 1 | 100 | 100 |  | UNITE | 1 |  | UNITE | 1 |  | UNITE | 1 | N | A | ROT.FORT | 20241001 | 030899 | CHEVILLE FIX.GOULOTTES DLP | 0.4736 | 100 | 1000 | 100 | 0.0008 | 0.227 |  |  | 0 |  |  | 0 | 0 | 0 | 0 | 0 | 0 | 0 | 0 | 0 | 1.85 | 0.62575 | 0 | 0 | 2.15 | 0.72722 | 0 | 0
O | GMR | F200030 | LEGRAND | LEG031524 | ATTACHE FIXFOR INOVAC 5MM | 3414970010728 | BB | APPAREILLAGE & COURANT FORT | B0 | APPAREILLAGES ELECTRIQUE | B017 | COLLIERS-FIXATIONS | S | STOCK |  | 0 | EXONERE | 00,00% | 3925908000 | 00287 | LEGRAND |  | ACTIF | N |  | UNITE |  | UNITE | 1 |  | UNITE | 1 | 100 | 100 |  | UNITE | 1 |  | UNITE | 1 |  | UNITE | 1 | N | B | ROT.NORM | 20241001 | 031524 | ATTACHE FIXFOR INOVAC 5MM | 0.0254 | 2000 | 8000 | 2000 | 0.0057 | 1.774 |  |  | 0 |  |  | 0 | 0 | 0 | 0 | 0 | 0 | 0 | 0 | 0 | 1.9 | 0.057346 | 0 | 0 | 2.15 | 0.06 | 0 | 0
O | GMR | F200030 | LEGRAND | LEG031525 | ATTACHE FIXFOR INOVAC 6MM | 3414970010780 | BB | APPAREILLAGE & COURANT FORT | B0 | APPAREILLAGES ELECTRIQUE | B017 | COLLIERS-FIXATIONS | S | STOCK |  | 0 | EXONERE | 00,00% | 3925908000 | 00287 | LEGRAND |  | ACTIF | N |  | UNITE |  | UNITE | 1 |  | UNITE | 1 | 100 | 100 |  | UNITE | 1 |  | UNITE | 1 |  | UNITE | 1 | N | B | ROT.NORM | 20241001 | 031525 | ATTACHE FIXFOR INOVAC 6MM | 0.0271 | 1000 | 5000 | 1000 | 0.0049 | 1.192 |  |  | 0 |  |  | 0 | 0 | 0 | 0 | 0 | 0 | 0 | 0 | 0 | 1.9 | 0.060597 | 0 | 0 | 2.15 | 0.07 | 0 | 0
O | GMR | F200030 | LEGRAND | LEG031526 | ATTACHE FIXFOR INOVAC 7MM | 3414970010902 | BB | APPAREILLAGE & COURANT FORT | B0 | APPAREILLAGES ELECTRIQUE | B017 | COLLIERS-FIXATIONS | S | STOCK |  | 0 | EXONERE | 00,00% | 3925908000 | 00287 | LEGRAND |  | ACTIF | N |  | UNITE |  | UNITE | 1 |  | UNITE | 1 | 100 | 100 |  | UNITE | 1 |  | UNITE | 1 |  | UNITE | 1 | N | B | ROT.NORM | 20241001 | 031526 | ATTACHE FIXFOR INOVAC 7MM | 0.0298 | 1000 | 5000 | 1000 | 0.0049 | 1.29 |  |  | 0 |  |  | 0 | 0 | 0 | 0 | 0 | 0 | 0 | 0 | 0 | 1.9 | 0.065022 | 0 | 0 | 2.15 | 0.0735 | 0 | 0
O | GMR | F200030 | LEGRAND | LEG031527 | ATTACHE FIXFOR INOVAC 8MM | 3414970010810 | BB | APPAREILLAGE & COURANT FORT | B0 | APPAREILLAGES ELECTRIQUE | B017 | COLLIERS-FIXATIONS | S | STOCK |  | 0 | EXONERE | 00,00% | 3925908000 | 00287 | LEGRAND |  | ACTIF | N |  | UNITE |  | UNITE | 1 |  | UNITE | 1 | 100 | 100 |  | UNITE | 1 |  | UNITE | 1 |  | UNITE | 1 | N | C | ROT.FAIB | 20241001 | 031527 | ATTACHE FIXFOR INOVAC 8MM | 0.0305 | 1000 | 5000 | 1000 | 0.005 | 1.363 |  |  | 0 |  |  | 0 | 0 | 0 | 0 | 0 | 0 | 0 | 0 | 0 | 1.95 | 0.070387 | 0 | 0 | 2.15 | 0.08 | 0 | 0
O | GMR | F200030 | LEGRAND | LEG031528 | ATTACHE FIXFOR INOVAC 9MM | 3414970010742 | BB | APPAREILLAGE & COURANT FORT | B0 | APPAREILLAGES ELECTRIQUE | B017 | COLLIERS-FIXATIONS | S | STOCK |  | 0 | EXONERE | 00,00% | 3925908000 | 00287 | LEGRAND |  | ACTIF | N |  | UNITE |  | UNITE | 1 |  | UNITE | 1 | 100 | 100 |  | UNITE | 1 |  | UNITE | 1 |  | UNITE | 1 | N | B | ROT.NORM | 20241001 | 031528 | ATTACHE FIXFOR INOVAC 9MM | 0.0367 | 1000 | 5000 | 1000 | 0.0051 | 1.479 |  |  | 0 |  |  | 0 | 0 | 0 | 0 | 0 | 0 | 0 | 0 | 0 | 1.9 | 0.082105 | 0 | 0 | 2.15 | 0.09 | 0 | 0
O | GMR | F200030 | LEGRAND | LEG031529 | ATTACHE FIXFOR INOVAC 10MM | 3245060315290 | BB | APPAREILLAGE & COURANT FORT | B0 | APPAREILLAGES ELECTRIQUE | B017 | COLLIERS-FIXATIONS | S | STOCK |  | 0 | EXONERE | 00,00% | 3925908000 | 00287 | LEGRAND |  | ACTIF | N |  | UNITE |  | UNITE | 1 |  | UNITE | 1 | 100 | 100 |  | UNITE | 1 |  | UNITE | 1 |  | UNITE | 1 | N | C | ROT.FAIB | 20241001 | 031529 | ATTACHE FIXFOR INOVAC 10MM | 0.0426 | 100 | 5000 | 100 | 0.0007 | 0.172 |  |  | 0 |  |  | 0 | 0 | 0 | 0 | 0 | 0 | 0 | 0 | 0 | 1.95 | 0.099058 | 0 | 0 | 2.15 | 0.11 | 0 | 0
O | GMR | F200030 | LEGRAND | LEG031530 | ATTACHE FIXFOR INOVAC 12MM | 3245060315306 | BB | APPAREILLAGE & COURANT FORT | B0 | APPAREILLAGES ELECTRIQUE | B017 | COLLIERS-FIXATIONS | S | STOCK |  | 0 | EXONERE | 00,00% | 3925908000 | 00287 | LEGRAND |  | ACTIF | N |  | UNITE |  | UNITE | 1 |  | UNITE | 1 | 100 | 100 |  | UNITE | 1 |  | UNITE | 1 |  | UNITE | 1 | N | C | ROT.FAIB | 20241001 | 031530 | ATTACHE FIXFOR INOVAC 12MM | 0.0754 | 100 | 2500 | 100 | 0.0016 | 0.262 |  |  | 0 |  |  | 0 | 0 | 0 | 0 | 0 | 0 | 0 | 0 | 0 | 1.95 | 0.17516 | 0 | 0 | 2.15 | 0.19 | 0 | 0
O | GMR | F200030 | LEGRAND | LEG031532 | ATTACHE FIXFOR INOVAC 16MM | 3245060315320 | BB | APPAREILLAGE & COURANT FORT | B0 | APPAREILLAGES ELECTRIQUE | B017 | COLLIERS-FIXATIONS | S | STOCK |  | 0 | EXONERE | 00,00% | 3925908000 | 00287 | LEGRAND |  | ACTIF | N |  | UNITE |  | UNITE | 1 |  | UNITE | 1 | 100 | 100 |  | UNITE | 1 |  | UNITE | 1 |  | UNITE | 1 | N | C | ROT.FAIB | 20241001 | 031532 | ATTACHE FIXFOR INOVAC 16MM | 0.1058 | 2000 | 100000 | 100 | 0.0342 | 8.758 |  |  | 0 |  |  | 0 | 0 | 0 | 0 | 0 | 0 | 0 | 0 | 0 | 1.95 | 0.21225 | 0 | 0 | 2.15 | 0.23 | 0 | 0
O | GMR | F200030 | LEGRAND | LEG031533 | ATTACHE FIXFOR INOVAC 17MM | 3245060315337 | BB | APPAREILLAGE & COURANT FORT | B0 | APPAREILLAGES ELECTRIQUE | B017 | COLLIERS-FIXATIONS | S | STOCK |  | 0 | EXONERE | 00,00% | 3925908000 | 00287 | LEGRAND |  | ACTIF | N |  | UNITE |  | UNITE | 1 |  | UNITE | 1 | 80 | 80 |  | UNITE | 1 |  | UNITE | 1 |  | UNITE | 1 | N | C | ROT.FAIB | 20241001 | 031533 | ATTACHE FIXFOR INOVAC 17MM | 0.1161 | 1600 | 80000 | 80 | 0.0342 | 7.812 |  |  | 0 |  |  | 0 | 0 | 0 | 0 | 0 | 0 | 0 | 0 | 0 | 1.95 | 0.24433 | 0 | 0 | 2.15 | 0.27 | 0 | 0
O | GMR | F200030 | LEGRAND | LEG031535 | ATTACHE FIXFOR INOVAC 22MM | 3245060315351 | BB | APPAREILLAGE & COURANT FORT | B0 | APPAREILLAGES ELECTRIQUE | B017 | COLLIERS-FIXATIONS | S | STOCK |  | 0 | EXONERE | 00,00% | 3925908000 | 00287 | LEGRAND |  | ACTIF | N |  | UNITE |  | UNITE | 1 |  | UNITE | 1 | 40 | 40 |  | UNITE | 1 |  | UNITE | 1 |  | UNITE | 1 | N | C | ROT.FAIB | 20241001 | 031535 | ATTACHE FIXFOR INOVAC 22MM | 0.2637 | 800 | 40000 | 40 | 0.0342 | 6.52 |  |  | 0 |  |  | 0 | 0 | 0 | 0 | 0 | 0 | 0 | 0 | 0 | 1.95 | 0.59894 | 0 | 0 | 2.15 | 0.6604 | 0 | 0
O | GMR | F200030 | LEGRAND | LEG031557 | ATTACHE FIXFOR INOVAC 8MM | 3414970010735 | BB | APPAREILLAGE & COURANT FORT | B0 | APPAREILLAGES ELECTRIQUE | B017 | COLLIERS-FIXATIONS | S | STOCK |  | 0 | EXONERE | 00,00% | 3925908000 | 00287 | LEGRAND |  | ACTIF | N |  | UNITE |  | UNITE | 1 |  | UNITE | 1 | 100 | 100 |  | UNITE | 1 |  | UNITE | 1 |  | UNITE | 1 | N |  | *ND | 20241001 | 031557 | ATTACHE FIXFOR INOVAC 8MM | 0.0453 | 1000 | 5000 | 1000 | 0.0051 | 1.34 |  |  | 0 |  |  | 0 | 0 | 0 | 0 | 0 | 0 | 0 | 0 | 0 | 0 | 0.1 | 0 | 0 | 0 | 0.11 | 0 | 0
O | GMR | F200030 | LEGRAND | LEG031558 | ATTACHE FIXFOR INOVAC 9MM | 3414970010889 | BB | APPAREILLAGE & COURANT FORT | B0 | APPAREILLAGES ELECTRIQUE | B017 | COLLIERS-FIXATIONS | S | STOCK |  | 0 | EXONERE | 00,00% | 3925908000 | 00287 | LEGRAND |  | ACTIF | N |  | UNITE |  | UNITE | 1 |  | UNITE | 1 | 100 | 100 |  | UNITE | 1 |  | UNITE | 1 |  | UNITE | 1 | N |  | *ND | 20241001 | 031558 | ATTACHE FIXFOR INOVAC 9MM | 0.0565 | 1000 | 5000 | 1000 | 0.0052 | 1.464 |  |  | 0 |  |  | 0 | 0 | 0 | 0 | 0 | 0 | 0 | 0 | 0 | 0 | 0.14 | 0 | 0 | 0 | 0.16 | 0 | 0
O | GMR | F200030 | LEGRAND | LEG031576 | ATTACHE MULTIFIX INOVAC 5 7MM | 3414970010773 | BB | APPAREILLAGE & COURANT FORT | B0 | APPAREILLAGES ELECTRIQUE | B017 | COLLIERS-FIXATIONS | S | STOCK |  | 0 | EXONERE | 00,00% | 3925908000 | 00287 | LEGRAND |  | ACTIF | N |  | UNITE |  | UNITE | 1 |  | UNITE | 1 | 100 | 100 |  | UNITE | 1 |  | UNITE | 1 |  | UNITE | 1 | N | C | ROT.FAIB | 20241001 | 031576 | ATTACHE MULTIFIX INOVAC 5 7MM | 0.073 | 2000 | 8000 | 2000 | 0.006 | 1.679 |  |  | 0 |  |  | 0 | 0 | 0 | 0 | 0 | 0 | 0 | 0 | 0 | 1.95 | 0.1662 | 0 | 0 | 2.15 | 0.18 | 0 | 0
O | GMR | F200030 | LEGRAND | LEG031577 | ATTACHE MULTIFIX INOVAC 7 10MM | 3414970010841 | BB | APPAREILLAGE & COURANT FORT | B0 | APPAREILLAGES ELECTRIQUE | B017 | COLLIERS-FIXATIONS | S | STOCK |  | 0 | EXONERE | 00,00% | 3925908000 | 00287 | LEGRAND |  | ACTIF | N |  | UNITE |  | UNITE | 1 |  | UNITE | 1 | 100 | 100 |  | UNITE | 1 |  | UNITE | 1 |  | UNITE | 1 | N | B | ROT.NORM | 20241001 | 031577 | ATTACHE MULTIFIX INOVAC 7 10MM | 0.0659 | 1000 | 5000 | 1000 | 0.0047 | 1.283 |  |  | 0 |  |  | 0 | 0 | 0 | 0 | 0 | 0 | 0 | 0 | 0 | 1.9 | 0.1471 | 0 | 0 | 2.15 | 0.1842 | 0 | 0
O | GMR | F200030 | LEGRAND | LEG031579 | ATTACHE MULTIFIX INOVAC 14 20MM | 3245060315795 | BB | APPAREILLAGE & COURANT FORT | B0 | APPAREILLAGES ELECTRIQUE | B017 | COLLIERS-FIXATIONS | S | STOCK |  | 0 | EXONERE | 00,00% | 3925908000 | 00287 | LEGRAND |  | ACTIF | N |  | UNITE |  | UNITE | 1 |  | UNITE | 1 | 100 | 100 |  | UNITE | 1 |  | UNITE | 1 |  | UNITE | 1 | N | C | ROT.FAIB | 20241001 | 031579 | ATTACHE MULTIFIX INOVAC 14 | 0.1844 | 2000 | 100000 | 100 | 0.0342 | 9.16 |  |  | 0 |  |  | 0 | 0 | 0 | 0 | 0 | 0 | 0 | 0 | 0 | 1.95 | 0.41622 | 0 | 0 | 2.15 | 0.45891 | 0 | 0
O | GMR | F200030 | LEGRAND | LEG031900 | COLLIER EMBASE INT EXT | 3245060319007 | BB | APPAREILLAGE & COURANT FORT | B0 | APPAREILLAGES ELECTRIQUE | B017 | COLLIERS-FIXATIONS | S | STOCK |  | 0 | EXONERE | 00,00% | 3925908000 | 00287 | LEGRAND |  | ACTIF | N |  | UNITE |  | UNITE | 1 |  | UNITE | 1 | 100 | 100 |  | UNITE | 1 |  | UNITE | 1 |  | UNITE | 1 | N | A | ROT.FORT | 20241001 | 031900 | COLLIER EMBASE INT EXT | 0.211 | 1000 | 10000 | 1000 | 0.0483 | 4.6 |  |  | 0 |  |  | 0 | 0 | 0 | 0 | 0 | 0 | 0 | 0 | 0 | 1.85 | 0.4634 | 0 | 0 | 2.15 | 0.5822 | 0 | 0
O | GMR | F200030 | LEGRAND | LEG031910 | COLLIER COLSON NOIR 9X123 | 3414971132139 | BB | APPAREILLAGE & COURANT FORT | B0 | APPAREILLAGES ELECTRIQUE | B017 | COLLIERS-FIXATIONS | S | STOCK |  | 2 | 8,50% SOUMIS | 08,50% | 3926909790 | 00287 | LEGRAND |  | ACTIF | N |  | UNITE |  | UNITE | 1 |  | UNITE | 1 | 100 | 100 |  | UNITE | 1 |  | UNITE | 1 |  | UNITE | 1 | N | B | ROT.NORM | 20241001 | 031910 | COLLIER COLSON NOIR 9X123 | 0.1201 | 1000 | 42000 | 100 | 0.0124 | 2.44 |  |  | 0 |  |  | 0 | 0 | 0 | 0 | 0 | 0 | 0 | 0 | 0 | 1.9 | 0.25722 | 0 | 0 | 2.15 | 0.29 | 0 | 0
O | GMR | F200030 | LEGRAND | LEG031913 | COLLIER COLSON NOIR 9X185 | 3414971132160 | BB | APPAREILLAGE & COURANT FORT | B0 | APPAREILLAGES ELECTRIQUE | B017 | COLLIERS-FIXATIONS | S | STOCK |  | 2 | 8,50% SOUMIS | 08,50% | 3926909790 | 00287 | LEGRAND |  | ACTIF | N |  | UNITE |  | UNITE | 1 |  | UNITE | 1 | 100 | 100 |  | UNITE | 1 |  | UNITE | 1 |  | UNITE | 1 | N | A | ROT.FORT | 20241001 | 031913 | COLLIER COLSON NOIR 9X185 | 0.0761 | 1000 | 70000 | 1000 | 0.0178 | 3.013 |  |  | 0 |  |  | 0 | 0 | 0 | 0 | 0 | 0 | 0 | 0 | 0 | 1.85 | 0.16465 | 0 | 0 | 2.15 | 0.1914 | 0 | 0
O | GMR | F200030 | LEGRAND | LEG031916 | COLLIER COLSON NOIR 9X262 | 3414971132191 | BB | APPAREILLAGE & COURANT FORT | B0 | APPAREILLAGES ELECTRIQUE | B017 | COLLIERS-FIXATIONS | S | STOCK |  | 2 | 8,50% SOUMIS | 08,50% | 3926909790 | 00287 | LEGRAND |  | ACTIF | N |  | UNITE |  | UNITE | 1 |  | UNITE | 1 | 100 | 100 |  | UNITE | 1 |  | UNITE | 1 |  | UNITE | 1 | N | A | ROT.FORT | 20241001 | 031916 | COLLIER COLSON NOIR 9X262 | 0.1032 | 1000 | 50000 | 1000 | 0.0295 | 4.588 |  |  | 0 |  |  | 0 | 0 | 0 | 0 | 0 | 0 | 0 | 0 | 0 | 1.85 | 0.22237 | 0 | 0 | 2.15 | 0.2584 | 0 | 0
O | GMR | F200030 | LEGRAND | LEG031919 | COLLIER COLSON NOIR 9X357 | 3414971132221 | BB | APPAREILLAGE & COURANT FORT | B0 | APPAREILLAGES ELECTRIQUE | B017 | COLLIERS-FIXATIONS | S | STOCK |  | 2 | 8,50% SOUMIS | 08,50% | 3926909790 | 00287 | LEGRAND |  | ACTIF | N |  | UNITE |  | UNITE | 1 |  | UNITE | 1 | 100 | 100 |  | UNITE | 1 |  | UNITE | 1 |  | UNITE | 1 | N | B | ROT.NORM | 20241001 | 031919 | COLLIER COLSON NOIR 9X357 | 0.1522 | 1000 | 50000 | 1000 | 0.0366 | 6.267 |  |  | 0 |  |  | 0 | 0 | 0 | 0 | 0 | 0 | 0 | 0 | 0 | 1.9 | 0.3929 | 0 | 0 | 2.15 | 0.4446 | 0 | 0
O | GMR | F200030 | LEGRAND | LEG031920 | COLLIER COLSON NOIR 9X498 | 3414971132252 | BB | APPAREILLAGE & COURANT FORT | B0 | APPAREILLAGES ELECTRIQUE | B017 | COLLIERS-FIXATIONS | S | STOCK |  | 2 | 8,50% SOUMIS | 08,50% | 3926909790 | 00287 | LEGRAND |  | ACTIF | N |  | UNITE |  | UNITE | 1 |  | UNITE | 1 | 100 | 100 |  | UNITE | 1 |  | UNITE | 1 |  | UNITE | 1 | N | A | ROT.FORT | 20241001 | 031920 | COLLIER COLSON NOIR 9X498 | 0.383 | 500 | 22500 | 500 | 0.0422 | 6.09 |  |  | 0 |  |  | 0 | 0 | 0 | 0 | 0 | 0 | 0 | 0 | 0 | 1.85 | 0.82517 | 0 | 0 | 2.15 | 1.0253 | 0 | 0
O | GMR | F200030 | LEGRAND | LEG031921 | COLLIER COLSON NOIR 9X750 | 3414971132283 | BB | APPAREILLAGE & COURANT FORT | B0 | APPAREILLAGES ELECTRIQUE | B017 | COLLIERS-FIXATIONS | S | STOCK |  | 2 | 8,50% SOUMIS | 08,50% | 3926909790 | 00287 | LEGRAND |  | ACTIF | N |  | UNITE |  | UNITE | 1 |  | UNITE | 1 | 100 | 100 |  | UNITE | 1 |  | UNITE | 1 |  | UNITE | 1 | N | A | ROT.FORT | 20241001 | 031921 | COLLIER COLSON NOIR 9X750 | 0.5852 | 100 | 6400 | 100 | 0.0094 | 1.643 |  |  | 0 |  |  | 0 | 0 | 0 | 0 | 0 | 0 | 0 | 0 | 0 | 1.85 | 1.2759 | 0 | 0 | 2.15 | 1.48 | 0 | 0
O | GMR | F200030 | LEGRAND | LEG031950 | COLSON EMBASE NOIRE VISSER | 3245060319502 | BB | APPAREILLAGE & COURANT FORT | B0 | APPAREILLAGES ELECTRIQUE | B017 | COLLIERS-FIXATIONS | S | STOCK |  | 0 | EXONERE | 00,00% | 3925908000 | 00287 | LEGRAND |  | ACTIF | N |  | UNITE |  | UNITE | 1 |  | UNITE | 1 | 100 | 100 |  | UNITE | 1 |  | UNITE | 1 |  | UNITE | 1 | N | C | ROT.FAIB | 20241001 | 031950 | COLSON EMBASE NOIRE VISSER | 0.173 | 3000 | 60000 | 100 | 0.0321 | 4.877 |  |  | 0 |  |  | 0 | 0 | 0 | 0 | 0 | 0 | 0 | 0 | 0 | 1.95 | 0.39936 | 0 | 0 | 2.15 | 0.4403 | 0 | 0
O | GMR | F200030 | LEGRAND | LEG031955 | COLSON EMBASE NOIRE CHEVILLE | 3245060319557 | BB | APPAREILLAGE & COURANT FORT | B0 | APPAREILLAGES ELECTRIQUE | B017 | COLLIERS-FIXATIONS | S | STOCK |  | 0 | EXONERE | 00,00% | 3925908000 | 00287 | LEGRAND |  | ACTIF | N |  | UNITE |  | UNITE | 1 |  | UNITE | 1 | 100 | 100 |  | UNITE | 1 |  | UNITE | 1 |  | UNITE | 1 | N | A | ROT.FORT | 20241001 | 031955 | COLSON EMBASE NOIRE CHEVILLE | 0.117 | 1000 | 40000 | 100 | 0.0152 | 2.482 |  |  | 0 |  |  | 0 | 0 | 0 | 0 | 0 | 0 | 0 | 0 | 0 | 1.85 | 0.2555 | 0 | 0 | 2.15 | 0.3 | 0 | 0
O | GMR | F200030 | LEGRAND | LEG031957 | COLSON CHEVILLE NOIRE VISSER | 3245060319571 | BB | APPAREILLAGE & COURANT FORT | B0 | APPAREILLAGES ELECTRIQUE | B017 | COLLIERS-FIXATIONS | S | STOCK |  | 0 | EXONERE | 00,00% | 3925908000 | 00287 | LEGRAND |  | ACTIF | N |  | UNITE |  | UNITE | 1 |  | UNITE | 1 | 100 | 100 |  | UNITE | 1 |  | UNITE | 1 |  | UNITE | 1 | N | C | ROT.FAIB | 20241001 | 031957 | COLSON CHEVILLE NOIRE VISSER | 0.2221 | 3000 | 30000 | 100 | 0.0321 | 4.61 |  |  | 0 |  |  | 0 | 0 | 0 | 0 | 0 | 0 | 0 | 0 | 0 | 1.95 | 0.50447 | 0 | 0 | 2.15 | 0.5298 | 0 | 0
O | GMR | F200030 | LEGRAND | LEG031996 | PINCE POUR COLLIER COLSON | 3245060319960 | BB | APPAREILLAGE & COURANT FORT | B0 | APPAREILLAGES ELECTRIQUE | B017 | COLLIERS-FIXATIONS | S | STOCK |  | 2 | 8,50% SOUMIS | 08,50% | 8203200000 | 00287 | LEGRAND |  | ACTIF | N |  | UNITE |  | UNITE | 1 |  | UNITE | 1 | 1 | 1 |  | UNITE | 1 |  | UNITE | 1 |  | UNITE | 1 | N | A | ROT.FORT | 20241001 | 031996 | PINCE POUR COLLIER COLSON | 33.1683 | 10 | 1260 | 1 | 0.0138 | 3.712 |  |  | 0 |  |  | 0 | 0 | 0 | 0 | 0 | 0 | 0 | 0 | 0 | 1.85 | 88.1488 | 0 | 0 | 2.15 | 103.8478 | 0 | 0
O | GMR | F200030 | LEGRAND | LEG032013 | COLLIER COLRING NOIR 2,4X140 | 3245060320133 | BB | APPAREILLAGE & COURANT FORT | B0 | APPAREILLAGES ELECTRIQUE | B017 | COLLIERS-FIXATIONS | S | STOCK |  | 2 | 8,50% SOUMIS | 08,50% | 3926909790 | 00287 | LEGRAND | X | EN CDE SPECIALE | N |  | UNITE |  | UNITE | 1 |  | UNITE | 1 | 100 | 100 |  | UNITE | 1 |  | UNITE | 1 |  | UNITE | 1 | N | B | ROT.NORM | 20241001 | 032013 | COLLIER COLRING NOIR 2,4X140 | 0.0927 | 1000 | 6000 | 1000 | 0.008 | 0.67 |  |  | 0 |  |  | 0 | 0 | 0 | 0 | 0 | 0 | 0 | 0 | 0 | 1.9 | 0.1197 | 0 | 0 | 2.15 | 0.13545 | 0 | 0
O | GMR | F200030 | LEGRAND | LEG032015 | COLLIER COLRING NOIR 3,5X140 | 3245060320157 | BB | APPAREILLAGE & COURANT FORT | B0 | APPAREILLAGES ELECTRIQUE | B017 | COLLIERS-FIXATIONS | S | STOCK |  | 2 | 8,50% SOUMIS | 08,50% | 3926909790 | 00287 | LEGRAND | X | EN CDE SPECIALE | N |  | UNITE |  | UNITE | 1 |  | UNITE | 1 | 100 | 100 |  | UNITE | 1 |  | UNITE | 1 |  | UNITE | 1 | N | B | ROT.NORM | 20241001 | 032015 | COLLIER COLRING NOIR 3,5X140 | 0.1118 | 1000 | 4000 | 1000 | 0.0109 | 0.924 |  |  | 0 |  |  | 0 | 0 | 0 | 0 | 0 | 0 | 0 | 0 | 0 | 1.9 | 0.14504 | 0 | 0 | 2.15 | 0.16412 | 0 | 0
O | GMR | F200030 | LEGRAND | LEG032018 | COLLIER COLRING NOIR 3,5X180 | 3245060320188 | BB | APPAREILLAGE & COURANT FORT | B0 | APPAREILLAGES ELECTRIQUE | B017 | COLLIERS-FIXATIONS | S | STOCK |  | 2 | 8,50% SOUMIS | 08,50% | 3926909790 | 00287 | LEGRAND |  | ACTIF | N |  | UNITE |  | UNITE | 1 |  | UNITE | 1 | 100 | 100 |  | UNITE | 1 |  | UNITE | 1 |  | UNITE | 1 | N | B | ROT.NORM | 20241001 | 032018 | COLLIER COLRING NOIR 3,5X180 | 0.1082 | 1000 | 4000 | 1000 | 0.0109 | 1.056 |  |  | 0 |  |  | 0 | 0 | 0 | 0 | 0 | 0 | 0 | 0 | 0 | 1.9 | 0.23941 | 0 | 0 | 2.15 | 0.2708 | 0 | 0
O | GMR | F200030 | LEGRAND | LEG032019 | COLLIER COLRING NOIR 3,5X280 | 3245060320195 | BB | APPAREILLAGE & COURANT FORT | B0 | APPAREILLAGES ELECTRIQUE | B017 | COLLIERS-FIXATIONS | S | STOCK |  | 2 | 8,50% SOUMIS | 08,50% | 3926909790 | 00287 | LEGRAND | N | NE PAS COMMANDER | N |  | UNITE |  | UNITE | 1 |  | UNITE | 1 | 100 | 100 |  | UNITE | 1 |  | UNITE | 1 |  | UNITE | 1 | N | B | ROT.NORM | 20241001 | 032019 | COLLIER COLRING NOIR 3,5X280 | 0.2515 | 2000 | 72000 | 100 | 0.0442 | 3.96 |  |  | 0 |  |  | 0 | 0 | 0 | 0 | 0 | 0 | 0 | 0 | 0 | 1.9 | 0.56917 | 0 | 0 | 2.15 | 0.64 | 0 | 0
O | GMR | F200030 | LEGRAND | LEG032030 | COLLIER COLRING INCOLORE 2,4X95 | 3245060320300 | BB | APPAREILLAGE & COURANT FORT | B0 | APPAREILLAGES ELECTRIQUE | B017 | COLLIERS-FIXATIONS | S | STOCK |  | 2 | 8,50% SOUMIS | 08,50% | 3926909790 | 00287 | LEGRAND |  | ACTIF | N |  | UNITE |  | UNITE | 1 |  | UNITE | 1 | 100 | 100 |  | UNITE | 1 |  | UNITE | 1 |  | UNITE | 1 | N | B | ROT.NORM | 20241001 | 032030 | COLLIER COLRING INCOLORE | 0.0434 | 1000 | 10000 | 1000 | 0.0035 | 0.41 |  |  | 0 |  |  | 0 | 0 | 0 | 0 | 0 | 0 | 0 | 0 | 0 | 1.9 | 0.062512 | 0 | 0 | 2.15 | 0.070737 | 0 | 0
O | GMR | F200030 | LEGRAND | LEG032031 | COLLIER COLRING INCOLORE 2,4X140 | 3245060320317 | BB | APPAREILLAGE & COURANT FORT | B0 | APPAREILLAGES ELECTRIQUE | B017 | COLLIERS-FIXATIONS | S | STOCK |  | 2 | 8,50% SOUMIS | 08,50% | 3926909790 | 00287 | LEGRAND |  | ACTIF | N |  | UNITE |  | UNITE | 1 |  | UNITE | 1 | 100 | 100 |  | UNITE | 1 |  | UNITE | 1 |  | UNITE | 1 | N | B | ROT.NORM | 20241001 | 032031 | COLLIER COLRING INCOLORE | 0.0653 | 1000 | 6000 | 1000 | 0.008 | 0.661 |  |  | 0 |  |  | 0 | 0 | 0 | 0 | 0 | 0 | 0 | 0 | 0 | 1.9 | 0.14413 | 0 | 0 | 2.15 | 0.1539 | 0 | 0
O | GMR | F200030 | LEGRAND | LEG032032 | COLLIER COLRING INCOLORE 2,4X180 | 3245060320324 | BB | APPAREILLAGE & COURANT FORT | B0 | APPAREILLAGES ELECTRIQUE | B017 | COLLIERS-FIXATIONS | S | STOCK |  | 2 | 8,50% SOUMIS | 08,50% | 3926909790 | 00287 | LEGRAND |  | ACTIF | N |  | UNITE |  | UNITE | 1 |  | UNITE | 1 | 100 | 100 |  | UNITE | 1 |  | UNITE | 1 |  | UNITE | 1 | N | B | ROT.NORM | 20241001 | 032032 | COLLIER COLRING INCOLORE | 0.0795 | 1000 | 6000 | 1000 | 0.008 | 0.764 |  |  | 0 |  |  | 0 | 0 | 0 | 0 | 0 | 0 | 0 | 0 | 0 | 1.9 | 0.17585 | 0 | 0 | 2.15 | 0.199 | 0 | 0
O | GMR | F200030 | LEGRAND | LEG032037 | COLLIER COLRING INCOLORE 3,5X140 | 3245060320379 | BB | APPAREILLAGE & COURANT FORT | B0 | APPAREILLAGES ELECTRIQUE | B017 | COLLIERS-FIXATIONS | S | STOCK |  | 2 | 8,50% SOUMIS | 08,50% | 3926909790 | 00287 | LEGRAND |  | ACTIF | N |  | UNITE |  | UNITE | 1 |  | UNITE | 1 | 100 | 100 |  | UNITE | 1 |  | UNITE | 1 |  | UNITE | 1 | N | B | ROT.NORM | 20241001 | 032037 | COLLIER COLRING INCOLORE | 0.0952 | 1000 | 4000 | 4000 | 0.0109 | 0.924 |  |  | 0 |  |  | 0 | 0 | 0 | 0 | 0 | 0 | 0 | 0 | 0 | 1.9 | 0.15468 | 0 | 0 | 2.15 | 0.17503 | 0 | 0
O | GMR | F200030 | LEGRAND | LEG032038 | COLLIER COLRING INCOLORE 3,5X180 | 3245060320386 | BB | APPAREILLAGE & COURANT FORT | B0 | APPAREILLAGES ELECTRIQUE | B017 | COLLIERS-FIXATIONS | S | STOCK |  | 2 | 8,50% SOUMIS | 08,50% | 3926909790 | 00287 | LEGRAND |  | ACTIF | N |  | UNITE |  | UNITE | 1 |  | UNITE | 1 | 100 | 100 |  | UNITE | 1 |  | UNITE | 1 |  | UNITE | 1 | N | B | ROT.NORM | 20241001 | 032038 | COLLIER COLRING INCOLORE | 0.0858 | 1000 | 4000 | 4000 | 0.0109 | 1.026 |  |  | 0 |  |  | 0 | 0 | 0 | 0 | 0 | 0 | 0 | 0 | 0 | 1.9 | 0.18803 | 0 | 0 | 2.15 | 0.1987 | 0 | 0
O | GMR | F200030 | LEGRAND | LEG032039 | COLLIER COLRING INCOLORE 3,5X280 | 3245060320393 | BB | APPAREILLAGE & COURANT FORT | B0 | APPAREILLAGES ELECTRIQUE | B017 | COLLIERS-FIXATIONS | S | STOCK |  | 2 | 8,50% SOUMIS | 08,50% | 3926909790 | 00287 | LEGRAND |  | ACTIF | N |  | UNITE |  | UNITE | 1 |  | UNITE | 1 | 100 | 100 |  | UNITE | 1 |  | UNITE | 1 |  | UNITE | 1 | N | B | ROT.NORM | 20241001 | 032039 | COLLIER COLRING INCOLORE | 0.1626 | 2000 | 72000 | 100 | 0.0442 | 4.152 |  |  | 0 |  |  | 0 | 0 | 0 | 0 | 0 | 0 | 0 | 0 | 0 | 1.9 | 0.35971 | 0 | 0 | 2.15 | 0.41 | 0 | 0
O | GMR | F200030 | LEGRAND | LEG032040 | COLLIER COLRING INCOLORE 3,5X360 | 3245060320409 | BB | APPAREILLAGE & COURANT FORT | B0 | APPAREILLAGES ELECTRIQUE | B017 | COLLIERS-FIXATIONS | S | STOCK |  | 2 | 8,50% SOUMIS | 08,50% | 3926909790 | 00287 | LEGRAND |  | ACTIF | N |  | UNITE |  | UNITE | 1 |  | UNITE | 1 | 100 | 100 |  | UNITE | 1 |  | UNITE | 1 |  | UNITE | 1 | N | A | ROT.FORT | 20241001 | 032040 | COLLIER COLRING INCOLORE | 0.2382 | 2000 | 72000 | 100 | 0.0442 | 4.682 |  |  | 0 |  |  | 0 | 0 | 0 | 0 | 0 | 0 | 0 | 0 | 0 | 1.85 | 0.50125 | 0 | 0 | 2.15 | 0.53 | 0 | 0
O | GMR | F200030 | LEGRAND | LEG032042 | COLLIER COLRING INCOLORE 4,6X180 | 3245060320423 | BB | APPAREILLAGE & COURANT FORT | B0 | APPAREILLAGES ELECTRIQUE | B017 | COLLIERS-FIXATIONS | S | STOCK |  | 2 | 8,50% SOUMIS | 08,50% | 3926909790 | 00287 | LEGRAND |  | ACTIF | N |  | UNITE |  | UNITE | 1 |  | UNITE | 1 | 100 | 100 |  | UNITE | 1 |  | UNITE | 1 |  | UNITE | 1 | N | B | ROT.NORM | 20241001 | 032042 | COLLIER COLRING INCOLORE | 0.1098 | 1000 | 4000 | 4000 | 0.0109 | 1.265 |  |  | 0 |  |  | 0 | 0 | 0 | 0 | 0 | 0 | 0 | 0 | 0 | 1.9 | 0.24743 | 0 | 0 | 2.15 | 0.28 | 0 | 0
O | GMR | F200030 | LEGRAND | LEG032043 | COLLIER COLRING INCOLORE 4,6X280 | 3245060320430 | BB | APPAREILLAGE & COURANT FORT | B0 | APPAREILLAGES ELECTRIQUE | B017 | COLLIERS-FIXATIONS | S | STOCK |  | 2 | 8,50% SOUMIS | 08,50% | 3926909790 | 00287 | LEGRAND |  | ACTIF | N |  | UNITE |  | UNITE | 1 |  | UNITE | 1 | 100 | 100 |  | UNITE | 1 |  | UNITE | 1 |  | UNITE | 1 | N | B | ROT.NORM | 20241001 | 032043 | COLLIER COLRING INCOLORE | 0.2088 | 2000 | 72000 | 100 | 0.0442 | 4.771 |  |  | 0 |  |  | 0 | 0 | 0 | 0 | 0 | 0 | 0 | 0 | 0 | 1.9 | 0.4727 | 0 | 0 | 2.15 | 0.53 | 0 | 0
O | GMR | F200030 | LEGRAND | LEG032044 | COLLIER COLRING INCOLORE 4,6X360 | 3245060320447 | BB | APPAREILLAGE & COURANT FORT | B0 | APPAREILLAGES ELECTRIQUE | B017 | COLLIERS-FIXATIONS | S | STOCK |  | 2 | 8,50% SOUMIS | 08,50% | 3926909790 | 00287 | LEGRAND |  | ACTIF | N |  | UNITE |  | UNITE | 1 |  | UNITE | 1 | 100 | 100 |  | UNITE | 1 |  | UNITE | 1 |  | UNITE | 1 | N | B | ROT.NORM | 20241001 | 032044 | COLLIER COLRING INCOLORE | 0.2325 | 2000 | 72000 | 100 | 0.0442 | 5.706 |  |  | 0 |  |  | 0 | 0 | 0 | 0 | 0 | 0 | 0 | 0 | 0 | 1.9 | 0.51657 | 0 | 0 | 2.15 | 0.58 | 0 | 0
O | GMR | F200030 | LEGRAND | LEG032061 | BOITE 100 COLLIERS AVEC IDENTIFICATION 8X25 | 3245060320614 | BB | APPAREILLAGE & COURANT FORT | B0 | APPAREILLAGES ELECTRIQUE | B017 | COLLIERS-FIXATIONS | S | STOCK |  | 2 | 8,50% SOUMIS | 08,50% | 3926909790 | 00287 | LEGRAND | X | EN CDE SPECIALE | N |  | UNITE |  | UNITE | 1 |  | UNITE | 1 | 100 | 100 |  | UNITE | 1 |  | UNITE | 1 |  | UNITE | 1 | N | B | ROT.NORM | 20241001 | 032061 | COLRING AVEC IDENTIF 2,4X95 | 0.207 | 3000 | 69000 | 3000 | 0.0125 | 1.601 |  |  | 0 |  |  | 0 | 0 | 0 | 0 | 0 | 0 | 0 | 0 | 0 | 1.9 | 0.29113 | 0 | 0 | 2.15 | 0.32943 | 0 | 0
O | GMR | F200030 | LEGRAND | LEG032063 | BOITE 100 COLLIERS AVEC IDENTIFICATION 28X12 | 3245060320638 | BB | APPAREILLAGE & COURANT FORT | B0 | APPAREILLAGES ELECTRIQUE | B017 | COLLIERS-FIXATIONS | S | STOCK |  | 2 | 8,50% SOUMIS | 08,50% | 3926909790 | 00287 | LEGRAND | X | EN CDE SPECIALE | N |  | UNITE |  | UNITE | 1 |  | UNITE | 1 | 100 | 100 |  | UNITE | 1 |  | UNITE | 1 |  | UNITE | 1 | N | B | ROT.NORM | 20241001 | 032063 | COLRING AVEC IDENTIF 4,6X180 | 0.302 | 2500 | 75000 | 2500 | 0.0209 | 3.733 |  |  | 0 |  |  | 0 | 0 | 0 | 0 | 0 | 0 | 0 | 0 | 0 | 1.9 | 0.41 | 0 | 0 | 2.15 | 0.48079 | 0 | 0
O | GMR | F200030 | LEGRAND | LEG032065 | BOITE DE 100 EMBASE A COLLER | 3245060320652 | BB | APPAREILLAGE & COURANT FORT | B0 | APPAREILLAGES ELECTRIQUE | B017 | COLLIERS-FIXATIONS | S | STOCK |  | 0 | EXONERE | 00,00% | 3925908000 | 00287 | LEGRAND | N | NE PAS COMMANDER | N |  | UNITE |  | UNITE | 1 |  | UNITE | 1 | 100 | 100 |  | UNITE | 1 |  | UNITE | 1 |  | UNITE | 1 | N | C | ROT.FAIB | 20241001 | 032065 | EMBASE ADHESIVE INCOLORE | 0.3187 | 2000 | 120000 | 2000 | 0.0282 | 5.3 |  |  | 0 |  |  | 0 | 0 | 0 | 0 | 0 | 0 | 0 | 0 | 0 | 1.95 | 0.69698 | 0 | 0 | 2.15 | 0.76846 | 0 | 0
O | GMR | F200030 | LEGRAND | LEG032100 | LCS3 VDI TIROIR MODUL EQUIP BLOC 1U | 3414970961617 | CC | COMMUNICATIONS ET SECURITES | C3 | VDI | C305 | CONNECTIQUES | S | STOCK |  | 0 | EXONERE | 00,00% | 8538100000 | 00287 | LEGRAND | X | EN CDE SPECIALE | N |  | UNITE |  | UNITE | 1 |  | UNITE | 1 | 1 | 1 |  | UNITE | 1 |  | UNITE | 1 |  | UNITE | 1 | N | B | ROT.NORM | 20241001 | 032100 | LCS3 VDI TIROIR MODUL EQUIP | 75.24 | 2 | 64 | 2 | 0.0446 | 7.455 |  |  | 0 |  |  | 0 | 0 | 0 | 0 | 0 | 0 | 0 | 0 | 0 | 1.9 | 170.279 | 0 | 0 | 2.15 | 175.3874 | 0 | 0
O | GMR | F200030 | LEGRAND | LEG032120 | LCS3 VDI SC DUPLEX 6 FIBRES MULTIMODES | 3414970961815 | CC | COMMUNICATIONS ET SECURITES | C3 | VDI | C305 | CONNECTIQUES | S | STOCK |  | 0 | EXONERE | 00,00% | 8536700099 | 00287 | LEGRAND | X | EN CDE SPECIALE | N |  | UNITE |  | UNITE | 1 |  | UNITE | 1 | 1 | 1 |  | UNITE | 1 |  | UNITE | 1 |  | UNITE | 1 | N | B | ROT.NORM | 20241001 | 032120 | LCS3 VDI SC DUPLEX 6 FIBRES | 13.623 | 24 | 480 | 1 | 0.0093 | 1.408 |  |  | 0 |  |  | 0 | 0 | 0 | 0 | 0 | 0 | 0 | 0 | 0 | 1.9 | 30.8353 | 0 | 0 | 2.15 | 31.6742 | 0 | 0
O | GMR | F200030 | LEGRAND | LEG032754 | LCS3 CABLE C6 U/UTP 4P LSOH 305M | 3245060327545 | AA | CABLES ET CONDUITS | A1 | CABLES COURANTS FAIBLES | A101 | COAXIAUX -DATA -ALARME | S | STOCK |  | 0 | EXONERE | 00,00% | 8544492000 | 00287 | LEGRAND |  | ACTIF | N | MTR | METRE | MTR | METRE | 1 | MTR | METRE | 1 | 305 | 305 | MTR | METRE | 1 | MTR | METRE | 1 | MTR | METRE | 1 | N | B | ROT.NORM | 20241001 | 032754 | LCS3 CABLE C6 U/UTP 4P LSOH | 0.3149 | 305 | 6100 | 305 | 0.0421 | 13.204 |  |  | 0 |  |  | 0 | 0 | 0 | 0 | 0 | 0 | 0 | 0 | 0 | 1.9 | 0.73188 | 0 | 0 | 2.15 | 0.8282 | 0 | 0
O | GMR | F200030 | LEGRAND | LEG032778 | LCS3 CABLE C6A F/UTP 4P LSOH 500M | 3245060327781 | AA | CABLES ET CONDUITS | A1 | CABLES COURANTS FAIBLES | A101 | COAXIAUX -DATA -ALARME | S | STOCK |  | 0 | EXONERE | 00,00% | 8544492000 | 00287 | LEGRAND |  | ACTIF | N | MTR | METRE | MTR | METRE | 1 | MTR | METRE | 1 | 1 | 1 | MTR | METRE | 1 | MTR | METRE | 1 | MTR | METRE | 1 | N | A | ROT.FORT | 20241001 | 032778 | LCS3 CABLE C6A F/UTP 4P LSOH | 0.4312 | 500 | 6000 | 500 | 0.0812 | 29.2 |  |  | 0 |  |  | 0 | 0 | 0 | 0 | 0 | 0 | 0 | 0 | 0 | 1.85 | 1.0243 | 0 | 0 | 2.15 | 1.2724 | 0 | 0
O | GMR | F200030 | LEGRAND | LEG032789 | LCS3 CABL GRADE3 LSOH 4P 100M | 3245060327897 | AA | CABLES ET CONDUITS | A1 | CABLES COURANTS FAIBLES | A101 | COAXIAUX -DATA -ALARME | S | STOCK |  | 0 | EXONERE | 00,00% | 8544492000 | 00287 | LEGRAND | X | EN CDE SPECIALE | N | MTR | METRE | MTR | METRE | 1 | MTR | METRE | 1 | 1 | 1 | MTR | METRE | 1 | MTR | METRE | 1 | MTR | METRE | 1 | N | A | ROT.FORT | 20241001 | 032789 | LCS3 CABL GRADE3 LSOH 4P 100M | 1.004 | 100 | 6000 | 100 | 0.0128 | 6.22 |  |  | 0 |  |  | 0 | 0 | 0 | 0 | 0 | 0 | 0 | 0 | 0 | 1.85 | 4.0868 | 0 | 0 | 2.15 | 4.7495 | 0 | 0
O | GMR | F200030 | LEGRAND | LEG032798 | LCS3 CABLE C6A F/FTP 2X4P LSOH500M | 3414970348517 | AA | CABLES ET CONDUITS | A1 | CABLES COURANTS FAIBLES | A101 | COAXIAUX -DATA -ALARME | S | STOCK |  | 0 | EXONERE | 00,00% | 8544492000 | 00287 | LEGRAND | X | EN CDE SPECIALE | N | MTR | METRE | MTR | METRE | 1 | MTR | METRE | 1 | 1 | 1 | MTR | METRE | 1 | MTR | METRE | 1 | MTR | METRE | 1 | N | A | ROT.FORT | 20241001 | 032798 | LCS3 CABLE C6A F/FTP 2X4P LSOH | 1.15 | 500 | 2000 | 500 | 0.1116 | 62 |  |  | 0 |  |  | 0 | 0 | 0 | 0 | 0 | 0 | 0 | 0 | 0 | 1.85 | 2.2727 | 0 | 0 | 2.15 | 2.6413 | 0 | 0
O | GMR | F200030 | LEGRAND | LEG032878 | LCS3 CABLE C6A F/UTP 2X4P LSOH500M | 3245060328788 | AA | CABLES ET CONDUITS | A1 | CABLES COURANTS FAIBLES | A101 | COAXIAUX -DATA -ALARME | S | STOCK |  | 0 | EXONERE | 00,00% | 8544492000 | 00287 | LEGRAND |  | ACTIF | N | MTR | METRE | MTR | METRE | 1 | MTR | METRE | 1 | 1 | 1 | MTR | METRE | 1 | MTR | METRE | 1 | MTR | METRE | 1 | N | A | ROT.FORT | 20241001 | 032878 | LCS3 CABLE C6A F/UTP 2X4P LSOH | 0.9042 | 500 | 500 | 500 | 0.1512 | 62 |  |  | 0 |  |  | 0 | 0 | 0 | 0 | 0 | 0 | 0 | 0 | 0 | 1.85 | 2.1127 | 0 | 0 | 2.15 | 2.45 | 0 | 0
O | GMR | F200030 | LEGRAND | LEG033748 | LCS3 PROLONGATEUR CABLE CAT6 FTP | 3414971464346 | CC | COMMUNICATIONS ET SECURITES | C3 | VDI | C305 | CONNECTIQUES | S | STOCK |  | 0 | EXONERE | 00,00% | 8536699099 | 00287 | LEGRAND |  | ACTIF | N |  | UNITE |  | UNITE | 1 |  | UNITE | 1 | 1 | 1 |  | UNITE | 1 |  | UNITE | 1 |  | UNITE | 1 | N |  | *ND | 20241001 | 033748 | LCS3 PROLONGATEUR CABLE CAT6 | 5.6145 | 20 | 1440 | 1 | 0.0089 | 1.185 |  |  | 0 |  |  | 0 | 0 | 0 | 0 | 0 | 0 | 0 | 0 | 0 | 1.45 | 11.32 | 0 | 0 | 2.15 | 13.96 | 0 | 0
O | GMR | F200030 | LEGRAND | LEG033755 | LCS3 CASSETTE/PANNEAU DROIT EQUIP | 3414970870407 | CC | COMMUNICATIONS ET SECURITES | C3 | VDI | C305 | CONNECTIQUES | S | STOCK |  | 0 | EXONERE | 00,00% | 8538100000 | 00287 | LEGRAND |  | ACTIF | N |  | UNITE |  | UNITE | 1 |  | UNITE | 1 | 1 | 1 |  | UNITE | 1 |  | UNITE | 1 |  | UNITE | 1 | N |  | *ND | 20241001 | 033755 | LCS3 CASSETTE/PANNEAU DROIT | 6.084 | 15 | 270 | 1 | 0.0311 | 2.989 |  |  | 0 |  |  | 0 | 0 | 0 | 0 | 0 | 0 | 0 | 0 | 0 | 1.45 | 8.0802 | 0 | 0 | 2.15 | 11.9809 | 0 | 0
O | GMR | F200030 | LEGRAND | LEG033757 | LCS3 CASSETTE OBTURATRICE | 3414970870452 | CC | COMMUNICATIONS ET SECURITES | C3 | VDI | C305 | CONNECTIQUES | S | STOCK |  | 0 | EXONERE | 00,00% | 8538909999 | 00287 | LEGRAND |  | ACTIF | N |  | UNITE |  | UNITE | 1 |  | UNITE | 1 | 1 | 1 |  | UNITE | 1 |  | UNITE | 1 |  | UNITE | 1 | N |  | *ND | 20241001 | 033757 | LCS3 CASSETTE OBTURATRICE | 3.725 | 12 | 120 | 1 | 0.0157 | 1.395 |  |  | 0 |  |  | 0 | 0 | 0 | 0 | 0 | 0 | 0 | 0 | 0 | 1.45 | 4.8899 | 0 | 0 | 2.15 | 7.2505 | 0 | 0
O | GMR | F200030 | LEGRAND | LEG033761 | LCS3 VDI PAN.DROIT 24 RJ45 CAT6 FTP 1U | 3414970870551 | CC | COMMUNICATIONS ET SECURITES | C3 | VDI | C305 | CONNECTIQUES | S | STOCK |  | 0 | EXONERE | 00,00% | 8537109899 | 00287 | LEGRAND |  | ACTIF | N |  | UNITE |  | UNITE | 1 |  | UNITE | 1 | 1 | 1 |  | UNITE | 1 |  | UNITE | 1 |  | UNITE | 1 | N | C | ROT.FAIB | 20241001 | 033761 | LCS3 VDI PAN.DROIT 24 RJ45 | 121.6072 | 3 | 72 | 1 | 0.0293 | 6.974 |  |  | 0 |  |  | 0 | 0 | 0 | 0 | 0 | 0 | 0 | 0 | 0 | 1.95 | 272.1369 | 0 | 0 | 2.15 | 300.05 | 0 | 0
O | GMR | F200030 | LEGRAND | LEG033764 | LCS3 CONNECTEURS(X6)RJ45 CAT 6FTP | 3414970870629 | CC | COMMUNICATIONS ET SECURITES | C3 | VDI | C305 | CONNECTIQUES | S | STOCK |  | 0 | EXONERE | 00,00% | 8536699099 | 00287 | LEGRAND |  | ACTIF | N |  | UNITE |  | UNITE | 1 |  | UNITE | 1 | 1 | 1 |  | UNITE | 1 |  | UNITE | 1 |  | UNITE | 1 | N | E | NVL.GAMM | 20241001 | 033764 | LCS3 CONNECTEURS(X6)RJ45 CAT 6 | 27.0408 | 20 | 400 | 1 | 0.0135 | 2.5 |  |  | 0 |  |  | 0 | 0 | 0 | 0 | 0 | 0 | 0 | 0 | 0 | 1.45 | 45.6617 | 0 | 0 | 2.15 | 67.7052 | 0 | 0
O | GMR | F200030 | LEGRAND | LEG033772 | LCS3 PAN.DROI 24 RJ45 CAT6A STP 1U | 3414970870704 | CC | COMMUNICATIONS ET SECURITES | C3 | VDI | C305 | CONNECTIQUES | S | STOCK |  | 0 | EXONERE | 00,00% | 8537109899 | 00287 | LEGRAND |  | ACTIF | N |  | UNITE |  | UNITE | 1 |  | UNITE | 1 | 1 | 1 |  | UNITE | 1 |  | UNITE | 1 |  | UNITE | 1 | N | B | ROT.NORM | 20241001 | 033772 | LCS3 PAN.DROI 24 RJ45 CAT6A | 167.2008 | 3 | 72 | 1 | 0.0293 | 8.5 |  |  | 0 |  |  | 0 | 0 | 0 | 0 | 0 | 0 | 0 | 0 | 0 | 1.9 | 369.9551 | 0 | 0 | 2.15 | 418.6334 | 0 | 0
O | GMR | F200030 | LEGRAND | LEG033775 | LCS3 CONNECTEURS(X6)RJ45 CAT 6A STP | 3414970870759 | CC | COMMUNICATIONS ET SECURITES | C3 | VDI | C305 | CONNECTIQUES | S | STOCK |  | 0 | EXONERE | 00,00% | 8536699099 | 00287 | LEGRAND |  | ACTIF | N |  | UNITE |  | UNITE | 1 |  | UNITE | 1 | 1 | 1 |  | UNITE | 1 |  | UNITE | 1 |  | UNITE | 1 | N | C | ROT.FAIB | 20241001 | 033775 | LCS3 CONNECTEURS(X6)RJ45 CAT | 30.3961 | 20 | 400 | 1 | 0.0135 | 5.24 |  |  | 0 |  |  | 0 | 0 | 0 | 0 | 0 | 0 | 0 | 0 | 0 | 1.95 | 69.0273 | 0 | 0 | 2.15 | 76.107 | 0 | 0
O | GMR | F200030 | LEGRAND | LEG033790 | LCS3 PAN.DT EQU.AV.CAS.24RJ45 1U | 3414970870780 | CC | COMMUNICATIONS ET SECURITES | C3 | VDI | C305 | CONNECTIQUES | S | STOCK |  | 0 | EXONERE | 00,00% | 8538100000 | 00287 | LEGRAND |  | ACTIF | N |  | UNITE |  | UNITE | 1 |  | UNITE | 1 | 1 | 1 |  | UNITE | 1 |  | UNITE | 1 |  | UNITE | 1 | N |  | *ND | 20241001 | 033790 | LCS3 PAN.DT EQU.AV.CAS.24RJ45 | 60.477 | 3 | 126 | 1 | 0.0293 | 5.809 |  |  | 0 |  |  | 0 | 0 | 0 | 0 | 0 | 0 | 0 | 0 | 0 | 1.45 | 101.62 | 0 | 0 | 2.15 | 150.68 | 0 | 0
O | GMR | F200030 | LEGRAND | LEG033799 | LCS3 VDI PANNEAU DROIT EQUIPER12PORT | 3414971464445 | CC | COMMUNICATIONS ET SECURITES | C3 | VDI | C305 | CONNECTIQUES | S | STOCK |  | 0 | EXONERE | 00,00% | 8538100000 | 00287 | LEGRAND |  | ACTIF | N |  | UNITE |  | UNITE | 1 |  | UNITE | 1 | 1 | 1 |  | UNITE | 1 |  | UNITE | 1 |  | UNITE | 1 | N |  | *ND | 20241001 | 033799 | LCS3 VDI PANNEAU DROIT EQUIPER | 22.3839 | 14 | 112 | 1 | 0.0297 | 6.356 |  |  | 0 |  |  | 0 | 0 | 0 | 0 | 0 | 0 | 0 | 0 | 0 | 1.45 | 39.51 | 0 | 0 | 2.15 | 58.58 | 0 | 0
O | GMR | F200030 | LEGRAND | LEG034003 | BARRETTE 10 BORNES 2X25MM2 | 3245060340032 | BB | APPAREILLAGE & COURANT FORT | B0 | APPAREILLAGES ELECTRIQUE | B008 | CONNEXION JONCTION | S | STOCK |  | 0 | EXONERE | 00,00% | 8536901000 | 00287 | LEGRAND |  | ACTIF | N |  | UNITE |  | UNITE | 1 |  | UNITE | 1 | 1 | 1 |  | UNITE | 1 |  | UNITE | 1 |  | UNITE | 1 | N | C | ROT.FAIB | 20241001 | 034003 | BARRETTE 10 BORNES 2X25MM2 | 34.0233 | 40 | 800 | 10 | 0.0117 | 6.604 |  |  | 0 |  |  | 0 | 0 | 0 | 0 | 0 | 0 | 0 | 0 | 0 | 1.95 | 49.596 | 0 | 0 | 2.15 | 54.6828 | 0 | 0
O | GMR | F200030 | LEGRAND | LEG034033 | BORNE 2X30MM2 SANS PATTES | 3245060340339 | BB | APPAREILLAGE & COURANT FORT | B0 | APPAREILLAGES ELECTRIQUE | B008 | CONNEXION JONCTION | S | STOCK |  | 0 | EXONERE | 00,00% | 8536901000 | 00287 | LEGRAND |  | ACTIF | N |  | UNITE |  | UNITE | 1 |  | UNITE | 1 | 1 | 1 |  | UNITE | 1 |  | UNITE | 1 |  | UNITE | 1 | N | B | ROT.NORM | 20241001 | 034033 | BORNE SANS PATTE 2X30 | 6.4802 | 200 | 10000 | 20 | 0.0135 | 9.18 |  |  | 0 |  |  | 0 | 0 | 0 | 0 | 0 | 0 | 0 | 0 | 0 | 1.9 | 14.3393 | 0 | 0 | 2.15 | 16.226 | 0 | 0
O | GMR | F200030 | LEGRAND | LEG034042 | BORNE 2X18MM2 AVEC PATTES | 3245060340421 | BB | APPAREILLAGE & COURANT FORT | B0 | APPAREILLAGES ELECTRIQUE | B008 | CONNEXION JONCTION | S | STOCK |  | 0 | EXONERE | 00,00% | 8536901000 | 00287 | LEGRAND |  | ACTIF | N |  | UNITE |  | UNITE | 1 |  | UNITE | 1 | 1 | 1 |  | UNITE | 1 |  | UNITE | 1 |  | UNITE | 1 | N | B | ROT.NORM | 20241001 | 034042 | BORNE AVEC PATTES 2X18 | 5.7054 | 400 | 4000 | 20 | 0.0174 | 12.755 |  |  | 0 |  |  | 0 | 0 | 0 | 0 | 0 | 0 | 0 | 0 | 0 | 1.9 | 11.5525 | 0 | 0 | 2.15 | 13.0726 | 0 | 0
O | GMR | F200030 | LEGRAND | LEG034043 | BORNE AVEC PATTES 2X30 | 3245060340438 | BB | APPAREILLAGE & COURANT FORT | B0 | APPAREILLAGES ELECTRIQUE | B008 | CONNEXION JONCTION | S | STOCK |  | 0 | EXONERE | 00,00% | 8536901000 | 00287 | LEGRAND |  | ACTIF | N |  | UNITE |  | UNITE | 1 |  | UNITE | 1 | 1 | 1 |  | UNITE | 1 |  | UNITE | 1 |  | UNITE | 1 | N | B | ROT.NORM | 20241001 | 034043 | BORNE AVEC PATTES 2X30 | 7.2238 | 200 | 7600 | 20 | 0.0192 | 9.94 |  |  | 0 |  |  | 0 | 0 | 0 | 0 | 0 | 0 | 0 | 0 | 0 | 1.9 | 16.2945 | 0 | 0 | 2.15 | 18.44 | 0 | 0
O | GMR | F200030 | LEGRAND | LEG034044 | BORNE AVEC PATTES 2X50 | 3245060340445 | BB | APPAREILLAGE & COURANT FORT | B0 | APPAREILLAGES ELECTRIQUE | B008 | CONNEXION JONCTION | S | STOCK |  | 0 | EXONERE | 00,00% | 8536901000 | 00287 | LEGRAND |  | ACTIF | N |  | UNITE |  | UNITE | 1 |  | UNITE | 1 | 1 | 1 |  | UNITE | 1 |  | UNITE | 1 |  | UNITE | 1 | N | B | ROT.NORM | 20241001 | 034044 | BORNE AVEC PATTES 2X50 | 11.5159 | 100 | 2000 | 10 | 0.0135 | 8.46 |  |  | 0 |  |  | 0 | 0 | 0 | 0 | 0 | 0 | 0 | 0 | 0 | 1.9 | 25.9136 | 0 | 0 | 2.15 | 29.32 | 0 | 0
O | GMR | F200030 | LEGRAND | LEG034200 | REGLET.TELEPH.SAILLIE 12 PLOTS10 | 3245060342005 | CC | COMMUNICATIONS ET SECURITES | C3 | VDI | C305 | CONNECTIQUES | S | STOCK |  | 0 | EXONERE | 00,00% | 8538909999 | 00287 | LEGRAND |  | ACTIF | N |  | UNITE |  | UNITE | 1 |  | UNITE | 1 | 1 | 1 |  | UNITE | 1 |  | UNITE | 1 |  | UNITE | 1 | N | B | ROT.NORM | 20241001 | 034200 | REGLETTE APPARTEMENT SAILLIE | 12.9504 | 100 | 1000 | 10 | 0.0324 | 6.03 |  |  | 0 |  |  | 0 | 0 | 0 | 0 | 0 | 0 | 0 | 0 | 0 | 1.9 | 27.3193 | 0 | 0 | 2.15 | 30.9139 | 0 | 0
O | GMR | F200030 | LEGRAND | LEG034211 | BARRETTE NYLBLOC 2,5MM2 | 3245060342111 | BB | APPAREILLAGE & COURANT FORT | B0 | APPAREILLAGES ELECTRIQUE | B008 | CONNEXION JONCTION | S | STOCK |  | 0 | EXONERE | 00,00% | 8536901000 | 00287 | LEGRAND |  | ACTIF | N |  | UNITE |  | UNITE | 1 |  | UNITE | 1 | 1 | 1 |  | UNITE | 1 |  | UNITE | 1 |  | UNITE | 1 | N | A | ROT.FORT | 20241001 | 034211 | BARRETTE NYLBLOC 2,5MM2 NOIR | 0.7301 | 500 | 7000 | 10 | 0.0145 | 8.85 |  |  | 0 |  |  | 0 | 0 | 0 | 0 | 0 | 0 | 0 | 0 | 0 | 1.85 | 1.6055 | 0 | 0 | 2.15 | 1.86 | 0 | 0
O | GMR | F200030 | LEGRAND | LEG034213 | BARRETTE NYLBLOC 6MM2 NOIR | 3245060342135 | BB | APPAREILLAGE & COURANT FORT | B0 | APPAREILLAGES ELECTRIQUE | B008 | CONNEXION JONCTION | S | STOCK |  | 0 | EXONERE | 00,00% | 8536901000 | 00287 | LEGRAND |  | ACTIF | N |  | UNITE |  | UNITE | 1 |  | UNITE | 1 | 1 | 1 |  | UNITE | 1 |  | UNITE | 1 |  | UNITE | 1 | N | A | ROT.FORT | 20241001 | 034213 | BARRETTE NYLBLOC 6MM2 NOIR | 0.8781 | 250 | 6000 | 10 | 0.0112 | 6.975 |  |  | 0 |  |  | 0 | 0 | 0 | 0 | 0 | 0 | 0 | 0 | 0 | 1.85 | 1.9335 | 0 | 0 | 2.15 | 2.24 | 0 | 0
O | GMR | F200030 | LEGRAND | LEG034215 | BARRETTE NYLBLOC 10MM2 NOIR | 3245060342159 | BB | APPAREILLAGE & COURANT FORT | B0 | APPAREILLAGES ELECTRIQUE | B008 | CONNEXION JONCTION | S | STOCK |  | 0 | EXONERE | 00,00% | 8536901000 | 00287 | LEGRAND |  | ACTIF | N |  | UNITE |  | UNITE | 1 |  | UNITE | 1 | 1 | 1 |  | UNITE | 1 |  | UNITE | 1 |  | UNITE | 1 | N | A | ROT.FORT | 20241001 | 034215 | BARRETTE NYLBLOC 10MM2 NOIR | 1.171 | 200 | 14000 | 200 | 0.0145 | 9.281 |  |  | 0 |  |  | 0 | 0 | 0 | 0 | 0 | 0 | 0 | 0 | 0 | 1.85 | 2.5827 | 0 | 0 | 2.15 | 3 | 0 | 0
O | GMR | F200030 | LEGRAND | LEG034217 | BARRETTE NYLBLOC 16MM2 NOIR | 3245060342173 | BB | APPAREILLAGE & COURANT FORT | B0 | APPAREILLAGES ELECTRIQUE | B008 | CONNEXION JONCTION | S | STOCK |  | 0 | EXONERE | 00,00% | 8536901000 | 00287 | LEGRAND |  | ACTIF | N |  | UNITE |  | UNITE | 1 |  | UNITE | 1 | 1 | 1 |  | UNITE | 1 |  | UNITE | 1 |  | UNITE | 1 | N | B | ROT.NORM | 20241001 | 034217 | BARRETTE NYLBLOC 16MM2 NOIR | 1.8626 | 100 | 7000 | 10 | 0.0145 | 8.5 |  |  | 0 |  |  | 0 | 0 | 0 | 0 | 0 | 0 | 0 | 0 | 0 | 1.9 | 4.1984 | 0 | 0 | 2.15 | 4.73 | 0 | 0
O | GMR | F200030 | LEGRAND | LEG034219 | BARRETTE NYLBLOC 25MM2 NOIR | 3245060342197 | BB | APPAREILLAGE & COURANT FORT | B0 | APPAREILLAGES ELECTRIQUE | B008 | CONNEXION JONCTION | S | STOCK |  | 0 | EXONERE | 00,00% | 8536901000 | 00287 | LEGRAND |  | ACTIF | N |  | UNITE |  | UNITE | 1 |  | UNITE | 1 | 1 | 1 |  | UNITE | 1 |  | UNITE | 1 |  | UNITE | 1 | N | B | ROT.NORM | 20241001 | 034219 | BARRETTE NYLBLOC 25MM2 NOIR | 4.0685 | 50 | 4000 | 10 | 0.0138 | 8.795 |  |  | 0 |  |  | 0 | 0 | 0 | 0 | 0 | 0 | 0 | 0 | 0 | 1.9 | 9.2092 | 0 | 0 | 2.15 | 10.42 | 0 | 0
O | GMR | F200030 | LEGRAND | LEG034323 | BORNE NYLBLOC AUTO 3 ENTREES | 3245060343231 | BB | APPAREILLAGE & COURANT FORT | B0 | APPAREILLAGES ELECTRIQUE | B008 | CONNEXION JONCTION | S | STOCK |  | 0 | EXONERE | 00,00% | 8536901000 | 00287 | LEGRAND |  | ACTIF | N |  | UNITE |  | UNITE | 1 |  | UNITE | 1 | 100 | 100 |  | UNITE | 1 |  | UNITE | 1 |  | UNITE | 1 | N | B | ROT.NORM | 20241001 | 034323 | BORNE NYLBLOC AUTO 3 ENTREES | 0.2651 | 1000 | 10000 | 100 | 0.0152 | 3.09 |  |  | 0 |  |  | 0 | 0 | 0 | 0 | 0 | 0 | 0 | 0 | 0 | 1.9 | 0.41572 | 0 | 0 | 2.15 | 0.47042 | 0 | 0
O | GMR | F200030 | LEGRAND | LEG034389 | BARRETTE BASSE | 3245060343897 | BB | APPAREILLAGE & COURANT FORT | B0 | APPAREILLAGES ELECTRIQUE | B008 | CONNEXION JONCTION | S | STOCK |  | 0 | EXONERE | 00,00% | 8536901000 | 00287 | LEGRAND |  | ACTIF | N |  | UNITE |  | UNITE | 1 |  | UNITE | 1 | 1 | 1 |  | UNITE | 1 |  | UNITE | 1 |  | UNITE | 1 | N | A | ROT.FORT | 20241001 | 034389 | BARRETTE BASSE | 5.1438 | 100 | 4000 | 10 | 0.015 | 12.59 |  |  | 0 |  |  | 0 | 0 | 0 | 0 | 0 | 0 | 0 | 0 | 0 | 1.85 | 11.3319 | 0 | 0 | 2.15 | 13.17 | 0 | 0
O | GMR | F200030 | LEGRAND | LEG034772 | ALTIS POIGNEE 2433 MONO AS | 3245060347727 | BB | APPAREILLAGE & COURANT FORT | B0 | APPAREILLAGES ELECTRIQUE | B002 | COFFRET ENVELP-ACCES | S | STOCK |  | 0 | EXONERE | 00,00% | 8538909999 | 00287 | LEGRAND | X | EN CDE SPECIALE | N |  | UNITE |  | UNITE | 1 |  | UNITE | 1 | 1 | 1 |  | UNITE | 1 |  | UNITE | 1 |  | UNITE | 1 | N | A | ROT.FORT | 20241001 | 034772 | ALTIS POIGNEE 2433 MONO AS | 88.122 | 20 | 400 | 1 | 0.0152 | 4.552 |  |  | 0 |  |  | 0 | 0 | 0 | 0 | 0 | 0 | 0 | 0 | 0 | 1.85 | 94.4146 | 0 | 0 | 2.15 | 109.725 | 0 | 0
O | GMR | F200030 | LEGRAND | LEG034804 | OUIES METAL 138X138 RAL 7035 | 3245060348045 | BB | APPAREILLAGE & COURANT FORT | B0 | APPAREILLAGES ELECTRIQUE | B099 | APPAREILLAGES DIVERS | S | STOCK |  | 0 | EXONERE | 00,00% | 8538909999 | 00287 | LEGRAND |  | ACTIF | N |  | UNITE |  | UNITE | 1 |  | UNITE | 1 | 1 | 1 |  | UNITE | 1 |  | UNITE | 1 |  | UNITE | 1 | N | B | ROT.NORM | 20241001 | 034804 | OUIES METAL 138X138 RAL 7035 | 23.3241 | 20 | 920 | 1 | 0.0125 | 9.655 |  |  | 0 |  |  | 0 | 0 | 0 | 0 | 0 | 0 | 0 | 0 | 0 | 1.9 | 53.0191 | 0 | 0 | 2.15 | 60 | 0 | 0
O | GMR | F200030 | LEGRAND | LEG034808 | VENTILATEUR TOIT 900M3 | 3245060348083 | BB | APPAREILLAGE & COURANT FORT | B0 | APPAREILLAGES ELECTRIQUE | B002 | COFFRET ENVELP-ACCES | S | STOCK |  | 0 | EXONERE | 00,00% | 8414592590 | 00287 | LEGRAND | X | EN CDE SPECIALE | N |  | UNITE |  | UNITE | 1 |  | UNITE | 1 | 1 | 1 |  | UNITE | 1 |  | UNITE | 1 |  | UNITE | 1 | N |  | *ND | 20241001 | 034808 | VENTILATEUR TOIT 900M3 | 788.6424 | 1 | 24 | 1 | 0.0195 | 4.781 |  |  | 0 |  |  | 0 | 0 | 0 | 0 | 0 | 0 | 0 | 0 | 0 | 1.85 | 0 | 0 | 0 | 2.15 | 0 | 0 | 0
O | GMR | F200030 | LEGRAND | LEG034817 | KIT VENT.30/160M3/H RAL 7035 | 3245060348175 | BB | APPAREILLAGE & COURANT FORT | B0 | APPAREILLAGES ELECTRIQUE | B002 | COFFRET ENVELP-ACCES | S | STOCK |  | 0 | EXONERE | 00,00% | 8414592590 | 00287 | LEGRAND |  | ACTIF | N |  | UNITE |  | UNITE | 1 |  | UNITE | 1 | 1 | 1 |  | UNITE | 1 |  | UNITE | 1 |  | UNITE | 1 | N | B | ROT.NORM | 20241001 | 034817 | KIT VENT.30/160M3/H RAL 7035 | 101.6912 | 10 | 200 | 1 | 0.0263 | 11.054 |  |  | 0 |  |  | 0 | 0 | 0 | 0 | 0 | 0 | 0 | 0 | 0 | 1.9 | 225.0164 | 0 | 0 | 2.15 | 254.6238 | 0 | 0
O | GMR | F200030 | LEGRAND | LEG034834 | VENTILATION LOUVRE 150X152 | 3245060348342 | BB | APPAREILLAGE & COURANT FORT | B0 | APPAREILLAGES ELECTRIQUE | B099 | APPAREILLAGES DIVERS | S | STOCK |  | 0 | EXONERE | 00,00% | 8538909999 | 00287 | LEGRAND | X | EN CDE SPECIALE | N |  | UNITE |  | UNITE | 1 |  | UNITE | 1 | 1 | 1 |  | UNITE | 1 |  | UNITE | 1 |  | UNITE | 1 | N | B | ROT.NORM | 20241001 | 034834 | VENTILATION LOUVRE 150X152 | 39.4155 | 30 | 540 | 1 | 0.0365 | 6.106 |  |  | 0 |  |  | 0 | 0 | 0 | 0 | 0 | 0 | 0 | 0 | 0 | 1.9 | 53.3746 | 0 | 0 | 2.15 | 60.3975 | 0 | 0
O | GMR | F200030 | LEGRAND | LEG034847 | ALTIS THERMOSTAT AMBIANCE | 3245060348472 | BB | APPAREILLAGE & COURANT FORT | B0 | APPAREILLAGES ELECTRIQUE | B002 | COFFRET ENVELP-ACCES | S | STOCK |  | 0 | EXONERE | 00,00% | 9032102090 | 00287 | LEGRAND | X | EN CDE SPECIALE | N |  | UNITE |  | UNITE | 1 |  | UNITE | 1 | 1 | 1 |  | UNITE | 1 |  | UNITE | 1 |  | UNITE | 1 | N | A | ROT.FORT | 20241001 | 034847 | ALTIS THERMOSTAT AMBIANCE | 116.394 | 25 | 600 | 1 | 0.0101 | 2.15 |  |  | 0 |  |  | 0 | 0 | 0 | 0 | 0 | 0 | 0 | 0 | 0 | 1.85 | 264.9764 | 0 | 0 | 2.15 | 307.9456 | 0 | 0
O | GMR | F200030 | LEGRAND | LEG034850 | VENTILATEUR 230 V 40/160M3/H | 3245060348502 | BB | APPAREILLAGE & COURANT FORT | B0 | APPAREILLAGES ELECTRIQUE | B002 | COFFRET ENVELP-ACCES | S | STOCK |  | 0 | EXONERE | 00,00% | 8414592590 | 00287 | LEGRAND | X | EN CDE SPECIALE | N |  | UNITE |  | UNITE | 1 |  | UNITE | 1 | 1 | 1 |  | UNITE | 1 |  | UNITE | 1 |  | UNITE | 1 | N | A | ROT.FORT | 20241001 | 034850 | VENTILATEUR 230 V 40/160M3/H | 160.5552 | 10 | 60 | 1 | 0.0409 | 10.206 |  |  | 0 |  |  | 0 | 0 | 0 | 0 | 0 | 0 | 0 | 0 | 0 | 1.85 | 213.8494 | 0 | 0 | 2.15 | 248.5277 | 0 | 0
O | GMR | F200030 | LEGRAND | LEG034852 | VENTILATEUR 230 V 170/240M3/H | 3245060348526 | BB | APPAREILLAGE & COURANT FORT | B0 | APPAREILLAGES ELECTRIQUE | B002 | COFFRET ENVELP-ACCES | S | STOCK |  | 0 | EXONERE | 00,00% | 8414592590 | 00287 | LEGRAND | X | EN CDE SPECIALE | N |  | UNITE |  | UNITE | 1 |  | UNITE | 1 | 1 | 1 |  | UNITE | 1 |  | UNITE | 1 |  | UNITE | 1 | N | A | ROT.FORT | 20241001 | 034852 | VENTILATEUR 230 V 170/240M3/H | 447.0856 | 4 | 40 | 1 | 0.0642 | 9.58 |  |  | 0 |  |  | 0 | 0 | 0 | 0 | 0 | 0 | 0 | 0 | 0 | 1.85 | 382.496 | 0 | 0 | 2.15 | 444.5224 | 0 | 0
O | GMR | F200030 | LEGRAND | LEG034853 | VENTILATEUR 230 V 360/800M3/H | 3245060348533 | BB | APPAREILLAGE & COURANT FORT | B0 | APPAREILLAGES ELECTRIQUE | B002 | COFFRET ENVELP-ACCES | S | STOCK |  | 0 | EXONERE | 00,00% | 8414592590 | 00287 | LEGRAND | X | EN CDE SPECIALE | N |  | UNITE |  | UNITE | 1 |  | UNITE | 1 | 1 | 1 |  | UNITE | 1 |  | UNITE | 1 |  | UNITE | 1 | N | A | ROT.FORT | 20241001 | 034853 | VENTILATEUR 230 V 360/800M3/H | 553.584 | 2 | 12 | 1 | 0.0605 | 8.59 |  |  | 0 |  |  | 0 | 0 | 0 | 0 | 0 | 0 | 0 | 0 | 0 | 1.85 | 679.5254 | 0 | 0 | 2.15 | 789.7187 | 0 | 0
O | GMR | F200030 | LEGRAND | LEG034854 | VENTILATEUR 230 V 520 / 1000 M | 3245060348540 | BB | APPAREILLAGE & COURANT FORT | B0 | APPAREILLAGES ELECTRIQUE | B002 | COFFRET ENVELP-ACCES | S | STOCK |  | 0 | EXONERE | 00,00% | 8414592590 | 00287 | LEGRAND | X | EN CDE SPECIALE | N |  | UNITE |  | UNITE | 1 |  | UNITE | 1 | 1 | 1 |  | UNITE | 1 |  | UNITE | 1 |  | UNITE | 1 | N | A | ROT.FORT | 20241001 | 034854 | VENTILATEUR 230 V 520 / 1000 M | 680.01 | 2 | 12 | 1 | 0.0593 | 8.512 |  |  | 0 |  |  | 0 | 0 | 0 | 0 | 0 | 0 | 0 | 0 | 0 | 1.85 | 0 | 0 | 0 | 2.15 | 0 | 0 | 0
O | GMR | F200030 | LEGRAND | LEG035214 | ATLANTIC COF.INOX 1200X800X300 | 3245060352141 | BB | APPAREILLAGE & COURANT FORT | B0 | APPAREILLAGES ELECTRIQUE | B002 | COFFRET ENVELP-ACCES | S | STOCK |  | 0 | EXONERE | 00,00% | 8538100000 | 00287 | LEGRAND | X | EN CDE SPECIALE | N |  | UNITE |  | UNITE | 1 |  | UNITE | 1 | 1 | 1 |  | UNITE | 1 |  | UNITE | 1 |  | UNITE | 1 | N |  | *ND | 20241001 | 035214 | ATLANTIC COF.INOX 1200X800X300 | 2715.48 | 1 | 1 | 1 | 0.3894 | 42 |  |  | 0 |  |  | 0 | 0 | 0 | 0 | 0 | 0 | 0 | 0 | 0 | 0 | 0 | 0 | 0 | 0 | 0 | 0 | 0
O | GMR | F200030 | LEGRAND | LEG035502 | COFFRET ATLANTIC 400X300X200 | 3245060355029 | BB | APPAREILLAGE & COURANT FORT | B0 | APPAREILLAGES ELECTRIQUE | B002 | COFFRET ENVELP-ACCES | S | STOCK |  | 0 | EXONERE | 00,00% | 8538100000 | 00287 | LEGRAND |  | ACTIF | N |  | UNITE |  | UNITE | 1 |  | UNITE | 1 | 1 | 1 |  | UNITE | 1 |  | UNITE | 1 |  | UNITE | 1 | N | A | ROT.FORT | 20241001 | 035502 | COFFRET ATLANTIC 400X300X200 | 141.0656 | 1 | 45 | 1 | 0.0345 | 6.824 |  |  | 0 |  |  | 0 | 0 | 0 | 0 | 0 | 0 | 0 | 0 | 0 | 1.85 | 303.9116 | 0 | 0 | 2.15 | 353.1945 | 0 | 0
O | GMR | F200030 | LEGRAND | LEG035503 | COFFRET ATLANTIC 500X400X200 | 3245060355036 | BB | APPAREILLAGE & COURANT FORT | B0 | APPAREILLAGES ELECTRIQUE | B002 | COFFRET ENVELP-ACCES | S | STOCK |  | 0 | EXONERE | 00,00% | 8538100000 | 00287 | LEGRAND | X | EN CDE SPECIALE | N |  | UNITE |  | UNITE | 1 |  | UNITE | 1 | 1 | 1 |  | UNITE | 1 |  | UNITE | 1 |  | UNITE | 1 | N | A | ROT.FORT | 20241001 | 035503 | COFFRET ATLANTIC 500X400X200 | 176.0512 | 1 | 30 | 1 | 0.0558 | 9.38 |  |  | 0 |  |  | 0 | 0 | 0 | 0 | 0 | 0 | 0 | 0 | 0 | 1.85 | 233.7573 | 0 | 0 | 2.15 | 271.6639 | 0 | 0
O | GMR | F200030 | LEGRAND | LEG035508 | COFFRET ATLANTIC 600X400X250 | 3245060355081 | BB | APPAREILLAGE & COURANT FORT | B0 | APPAREILLAGES ELECTRIQUE | B002 | COFFRET ENVELP-ACCES | S | STOCK |  | 0 | EXONERE | 00,00% | 8538100000 | 00287 | LEGRAND | X | EN CDE SPECIALE | N |  | UNITE |  | UNITE | 1 |  | UNITE | 1 | 1 | 1 |  | UNITE | 1 |  | UNITE | 1 |  | UNITE | 1 | N | A | ROT.FORT | 20241001 | 035508 | COFFRET ATLANTIC 600X400X250 | 204.0064 | 1 | 16 | 1 | 0.0797 | 11.09 |  |  | 0 |  |  | 0 | 0 | 0 | 0 | 0 | 0 | 0 | 0 | 0 | 1.85 | 441.608 | 0 | 0 | 2.15 | 513.2201 | 0 | 0
O | GMR | F200030 | LEGRAND | LEG035514 | COFFRET ATLANTIC 800X600X250 1 | 3245060355142 | BB | APPAREILLAGE & COURANT FORT | B0 | APPAREILLAGES ELECTRIQUE | B002 | COFFRET ENVELP-ACCES | S | STOCK |  | 0 | EXONERE | 00,00% | 8538100000 | 00287 | LEGRAND |  | ACTIF | N |  | UNITE |  | UNITE | 1 |  | UNITE | 1 | 1 | 1 |  | UNITE | 1 |  | UNITE | 1 |  | UNITE | 1 | N | A | ROT.FORT | 20241001 | 035514 | COFF.ATLANTIC 800X600X250 | 330.564 | 1 | 5 | 1 | 0.1619 | 23.2 |  |  | 0 |  |  | 0 | 0 | 0 | 0 | 0 | 0 | 0 | 0 | 0 | 1.85 | 518.6776 | 0 | 0 | 2.15 | 602.7874 | 0 | 0
O | GMR | F200030 | LEGRAND | LEG035595 | COFF.ATLANTIC 1400X1000X300 | 3245060355951 | BB | APPAREILLAGE & COURANT FORT | B0 | APPAREILLAGES ELECTRIQUE | B002 | COFFRET ENVELP-ACCES | S | STOCK |  | 0 | EXONERE | 00,00% | 8538100000 | 00287 | LEGRAND | X | EN CDE SPECIALE | N |  | UNITE |  | UNITE | 1 |  | UNITE | 1 | 1 | 1 |  | UNITE | 1 |  | UNITE | 1 |  | UNITE | 1 | N | C | ROT.FAIB | 20241001 | 035595 | COFF.ATLANTIC 1400X1000X300 | 1060.2 | 1 | 1 | 1 | 0.5587 | 62 |  |  | 0 |  |  | 0 | 0 | 0 | 0 | 0 | 0 | 0 | 0 | 0 | 1.95 | 1579.2777 | 0 | 0 | 2.15 | 1741.2549 | 0 | 0
O | GMR | F200030 | LEGRAND | LEG036012 | PLAQUE MONTAGE 400X300 | 3245060360122 | BB | APPAREILLAGE & COURANT FORT | B0 | APPAREILLAGES ELECTRIQUE | B002 | COFFRET ENVELP-ACCES | S | STOCK |  | 0 | EXONERE | 00,00% | 8538909999 | 00287 | LEGRAND |  | ACTIF | N |  | UNITE |  | UNITE | 1 |  | UNITE | 1 | 1 | 1 |  | UNITE | 1 |  | UNITE | 1 |  | UNITE | 1 | N | A | ROT.FORT | 20241001 | 036012 | PLAQUE MONTAGE 400X300 | 35.2758 | 10 | 300 | 1 | 0.0215 | 6.894 |  |  | 0 |  |  | 0 | 0 | 0 | 0 | 0 | 0 | 0 | 0 | 0 | 1.85 | 76.0622 | 0 | 0 | 2.15 | 88.4 | 0 | 0
O | GMR | F200030 | LEGRAND | LEG036015 | PLAQUE MONTAGE 500X400 | 3245060360153 | BB | APPAREILLAGE & COURANT FORT | B0 | APPAREILLAGES ELECTRIQUE | B002 | COFFRET ENVELP-ACCES | S | STOCK |  | 0 | EXONERE | 00,00% | 8538909999 | 00287 | LEGRAND |  | ACTIF | N |  | UNITE |  | UNITE | 1 |  | UNITE | 1 | 1 | 1 |  | UNITE | 1 |  | UNITE | 1 |  | UNITE | 1 | N | A | ROT.FORT | 20241001 | 036015 | PLAQUE MONTAGE 500X400 | 53.2896 | 1 | 132 | 1 | 0.0027 | 1.015 |  |  | 0 |  |  | 0 | 0 | 0 | 0 | 0 | 0 | 0 | 0 | 0 | 1.85 | 115.493 | 0 | 0 | 2.15 | 134.22 | 0 | 0
O | GMR | F200030 | LEGRAND | LEG036016 | PLAQUE MONTAGE 600X400 | 3245060360160 | BB | APPAREILLAGE & COURANT FORT | B0 | APPAREILLAGES ELECTRIQUE | B002 | COFFRET ENVELP-ACCES | S | STOCK |  | 0 | EXONERE | 00,00% | 8538909999 | 00287 | LEGRAND |  | ACTIF | N |  | UNITE |  | UNITE | 1 |  | UNITE | 1 | 1 | 1 |  | UNITE | 1 |  | UNITE | 1 |  | UNITE | 1 | N | B | ROT.NORM | 20241001 | 036016 | PLAQUE MONTAGE 600X400 | 62.4 | 1 | 110 | 1 | 0.0034 | 1.207 |  |  | 0 |  |  | 0 | 0 | 0 | 0 | 0 | 0 | 0 | 0 | 0 | 1.9 | 141.246 | 0 | 0 | 2.15 | 159.83 | 0 | 0
O | GMR | F200030 | LEGRAND | LEG036018 | PLAQUE MONTAGE 700X500 | 3245060360184 | BB | APPAREILLAGE & COURANT FORT | B0 | APPAREILLAGES ELECTRIQUE | B002 | COFFRET ENVELP-ACCES | S | STOCK |  | 0 | EXONERE | 00,00% | 8538909999 | 00287 | LEGRAND |  | ACTIF | N |  | UNITE |  | UNITE | 1 |  | UNITE | 1 | 1 | 1 |  | UNITE | 1 |  | UNITE | 1 |  | UNITE | 1 | N | A | ROT.FORT | 20241001 | 036018 | PLAQUE MONTAGE 700X500 | 89.6272 | 1 | 50 | 1 | 0.0077 | 2.324 |  |  | 0 |  |  | 0 | 0 | 0 | 0 | 0 | 0 | 0 | 0 | 0 | 1.85 | 193.9452 | 0 | 0 | 2.15 | 225.3957 | 0 | 0
O | GMR | F200030 | LEGRAND | LEG036019 | PLAQUE MONTAGE 800X600 | 3245060360191 | BB | APPAREILLAGE & COURANT FORT | B0 | APPAREILLAGES ELECTRIQUE | B002 | COFFRET ENVELP-ACCES | S | STOCK |  | 0 | EXONERE | 00,00% | 8538909999 | 00287 | LEGRAND |  | ACTIF | N |  | UNITE |  | UNITE | 1 |  | UNITE | 1 | 1 | 1 |  | UNITE | 1 |  | UNITE | 1 |  | UNITE | 1 | N | A | ROT.FORT | 20241001 | 036019 | PLAQUE MONTAGE 800X600 | 133.692 | 1 | 50 | 1 | 0.0095 | 3.2 |  |  | 0 |  |  | 0 | 0 | 0 | 0 | 0 | 0 | 0 | 0 | 0 | 1.85 | 275.7283 | 0 | 0 | 2.15 | 320.44 | 0 | 0
O | GMR | F200030 | LEGRAND | LEG036021 | PLAQUE MONTAGE 1000X800 | 3245060360214 | BB | APPAREILLAGE & COURANT FORT | B0 | APPAREILLAGES ELECTRIQUE | B002 | COFFRET ENVELP-ACCES | S | STOCK |  | 0 | EXONERE | 00,00% | 8538909999 | 00287 | LEGRAND |  | ACTIF | N |  | UNITE |  | UNITE | 1 |  | UNITE | 1 | 1 | 1 |  | UNITE | 1 |  | UNITE | 1 |  | UNITE | 1 | N | A | ROT.FORT | 20241001 | 036021 | PLAQUE MONTAGE 1000X800 | 180.2632 | 1 | 1 | 1 | 0.0255 | 5.6 |  |  | 0 |  |  | 0 | 0 | 0 | 0 | 0 | 0 | 0 | 0 | 0 | 1.85 | 388.361 | 0 | 0 | 2.15 | 445.16 | 0 | 0
O | GMR | F200030 | LEGRAND | LEG036049 | PLAQUE PLEINE MARINA 300X220 | 3245060360498 | BB | APPAREILLAGE & COURANT FORT | B0 | APPAREILLAGES ELECTRIQUE | B002 | COFFRET ENVELP-ACCES | S | STOCK |  | 0 | EXONERE | 00,00% | 8538909999 | 00287 | LEGRAND |  | ACTIF | N |  | UNITE |  | UNITE | 1 |  | UNITE | 1 | 1 | 1 |  | UNITE | 1 |  | UNITE | 1 |  | UNITE | 1 | N | C | ROT.FAIB | 20241001 | 036049 | PLAQUE PLEINE MARINA 300X220 | 20.9102 | 10 | 480 | 1 | 0.0095 | 6.486 |  |  | 0 |  |  | 0 | 0 | 0 | 0 | 0 | 0 | 0 | 0 | 0 | 1.95 | 47.4853 | 0 | 0 | 2.15 | 52.3556 | 0 | 0
O | GMR | F200030 | LEGRAND | LEG036087 | PLAQUE LINA25 P.COF.1200X800 | 3245060360870 | BB | APPAREILLAGE & COURANT FORT | B0 | APPAREILLAGES ELECTRIQUE | B002 | COFFRET ENVELP-ACCES | S | STOCK |  | 0 | EXONERE | 00,00% | 8538909999 | 00287 | LEGRAND | X | EN CDE SPECIALE | N |  | UNITE |  | UNITE | 1 |  | UNITE | 1 | 1 | 1 |  | UNITE | 1 |  | UNITE | 1 |  | UNITE | 1 | N | B | ROT.NORM | 20241001 | 036087 | PLAQUE LINA25 P.COF.1200X800 | 297.141 | 1 | 1 | 1 | 0.046 | 6.8 |  |  | 0 |  |  | 0 | 0 | 0 | 0 | 0 | 0 | 0 | 0 | 0 | 1.9 | 438.6207 | 0 | 0 | 2.15 | 496.334 | 0 | 0
O | GMR | F200030 | LEGRAND | LEG036098 | PLAQUE LINA25 P.COF.1400X1000 | 3245060360986 | BB | APPAREILLAGE & COURANT FORT | B0 | APPAREILLAGES ELECTRIQUE | B002 | COFFRET ENVELP-ACCES | S | STOCK |  | 0 | EXONERE | 00,00% | 8538909999 | 00287 | LEGRAND |  | ACTIF | N |  | UNITE |  | UNITE | 1 |  | UNITE | 1 | 1 | 1 |  | UNITE | 1 |  | UNITE | 1 |  | UNITE | 1 | N | B | ROT.NORM | 20241001 | 036098 | PLAQUE LINA25 P.COF.1400X1000 | 391.305 | 1 | 1 | 1 | 0.0399 | 9.6 |  |  | 0 |  |  | 0 | 0 | 0 | 0 | 0 | 0 | 0 | 0 | 0 | 1.9 | 519.1558 | 0 | 0 | 2.15 | 587.4658 | 0 | 0
O | GMR | F200030 | LEGRAND | LEG036156 | JEU 2 MONTANTS P/COF 1000 | 3245060361563 | BB | APPAREILLAGE & COURANT FORT | B0 | APPAREILLAGES ELECTRIQUE | B002 | COFFRET ENVELP-ACCES | S | STOCK |  | 0 | EXONERE | 00,00% | 8538909999 | 00287 | LEGRAND |  | ACTIF | N |  | UNITE |  | UNITE | 1 |  | UNITE | 1 | 1 | 1 |  | UNITE | 1 |  | UNITE | 1 |  | UNITE | 1 | N | C | ROT.FAIB | 20241001 | 036156 | JEU 2 MONTANTS P/COF 1000 | 44.1085 | 5 | 260 | 5 | 0.0023 | 6.6 |  |  | 0 |  |  | 0 | 0 | 0 | 0 | 0 | 0 | 0 | 0 | 0 | 1.95 | 100.0908 | 0 | 0 | 2.15 | 110.3565 | 0 | 0
O | GMR | F200030 | LEGRAND | LEG036158 | JEU 2 MONTANTS ARM H=1200 | 3245060361587 | BB | APPAREILLAGE & COURANT FORT | B0 | APPAREILLAGES ELECTRIQUE | B002 | COFFRET ENVELP-ACCES | S | STOCK |  | 0 | EXONERE | 00,00% | 8538909999 | 00287 | LEGRAND | X | EN CDE SPECIALE | N |  | UNITE |  | UNITE | 1 |  | UNITE | 1 | 1 | 1 |  | UNITE | 1 |  | UNITE | 1 |  | UNITE | 1 | N |  | *ND | 20241001 | 036158 | JEU 2 MONTANTS ARM H=1200 | 79.344 | 1 | 80 | 1 | 0.0008 | 1.952 |  |  | 0 |  |  | 0 | 0 | 0 | 0 | 0 | 0 | 0 | 0 | 0 | 0 | 0 | 0 | 0 | 0 | 0 | 0 | 0
O | GMR | F200030 | LEGRAND | LEG036202 | GOULOTTE 25X60 PAS 6/6,5 BLEU | 3245060362027 | AA | CABLES ET CONDUITS | A2 | CONDUITS ET GAINES | A205 | CHEMIN CAB-GL-ML-PLT | S | STOCK |  | 0 | EXONERE | 00,00% | 3925902000 | 00287 | LEGRAND |  | ACTIF | N | MTR | METRE | MTR | METRE | 1 | MTR | METRE | 1 | 2 | 2 | MTR | METRE | 1 | MTR | METRE | 1 | MTR | METRE | 1 | N | A | ROT.FORT | 20241001 | 036202 | GOULOTTE 25X60 PAS 6/6,5 BLEU | 10.0947 | 56 | 896 | 56 | 0.071 | 24.4 |  |  | 0 |  |  | 0 | 0 | 0 | 0 | 0 | 0 | 0 | 0 | 0 | 1.85 | 11.5484 | 0 | 0 | 2.15 | 13.4211 | 0 | 0
O | GMR | F200030 | LEGRAND | LEG036206 | GOULOTTE 40X40 PAS 6/6,5 BLEU | 3245060362065 | AA | CABLES ET CONDUITS | A2 | CONDUITS ET GAINES | A205 | CHEMIN CAB-GL-ML-PLT | S | STOCK |  | 0 | EXONERE | 00,00% | 3925902000 | 00287 | LEGRAND |  | ACTIF | N | MTR | METRE | MTR | METRE | 1 | MTR | METRE | 1 | 2 | 2 | MTR | METRE | 1 | MTR | METRE | 1 | MTR | METRE | 1 | N | A | ROT.FORT | 20241001 | 036206 | GOULOTTE 40X40 PAS 6/6,5 BLEU | 9.8952 | 48 | 960 | 48 | 0.063 | 22 |  |  | 0 |  |  | 0 | 0 | 0 | 0 | 0 | 0 | 0 | 0 | 0 | 1.85 | 20.794 | 0 | 0 | 2.15 | 23.6 | 0 | 0
O | GMR | F200030 | LEGRAND | LEG036207 | GOULOTTE 40X60 PAS 6/6,5 BLEU | 3245060362072 | AA | CABLES ET CONDUITS | A2 | CONDUITS ET GAINES | A205 | CHEMIN CAB-GL-ML-PLT | S | STOCK |  | 0 | EXONERE | 00,00% | 3925902000 | 00287 | LEGRAND |  | ACTIF | N | MTR | METRE | MTR | METRE | 1 | MTR | METRE | 1 | 2 | 2 | MTR | METRE | 1 | MTR | METRE | 1 | MTR | METRE | 1 | N | A | ROT.FORT | 20241001 | 036207 | GOULOTTE 40X60 PAS 6/6,5 BLEU | 11.0011 | 48 | 576 | 48 | 0.0892 | 22.4 |  |  | 0 |  |  | 0 | 0 | 0 | 0 | 0 | 0 | 0 | 0 | 0 | 1.85 | 24.1233 | 0 | 0 | 2.15 | 28.03 | 0 | 0
O | GMR | F200030 | LEGRAND | LEG036208 | GOULOTTE 40X80 PAS 6/6,5 BLEU | 3245060362089 | AA | CABLES ET CONDUITS | A2 | CONDUITS ET GAINES | A205 | CHEMIN CAB-GL-ML-PLT | S | STOCK |  | 0 | EXONERE | 00,00% | 3925902000 | 00287 | LEGRAND |  | ACTIF | N | MTR | METRE | MTR | METRE | 1 | MTR | METRE | 1 | 2 | 2 | MTR | METRE | 1 | MTR | METRE | 1 | MTR | METRE | 1 | N | A | ROT.FORT | 20241001 | 036208 | GOULOTTE 40X80 PAS 6/6,5 BLEU | 13.494 | 40 | 480 | 40 | 0.0976 | 24.2 |  |  | 0 |  |  | 0 | 0 | 0 | 0 | 0 | 0 | 0 | 0 | 0 | 1.85 | 17.0823 | 0 | 0 | 2.15 | 19.8524 | 0 | 0
O | GMR | F200030 | LEGRAND | LEG036211 | GOULOTTE 60X40 PAS 6/6,5 BLEU | 3245060362119 | AA | CABLES ET CONDUITS | A2 | CONDUITS ET GAINES | A205 | CHEMIN CAB-GL-ML-PLT | S | STOCK |  | 0 | EXONERE | 00,00% | 3925902000 | 00287 | LEGRAND |  | ACTIF | N | MTR | METRE | MTR | METRE | 1 | MTR | METRE | 1 | 2 | 2 | MTR | METRE | 1 | MTR | METRE | 1 | MTR | METRE | 1 | N | C | ROT.FAIB | 20241001 | 036211 | GOULOTTE 60X40 PAS 6/6,5 BLEU | 12.3006 | 32 | 640 | 32 | 0.063 | 20.2 |  |  | 0 |  |  | 0 | 0 | 0 | 0 | 0 | 0 | 0 | 0 | 0 | 1.95 | 17.4037 | 0 | 0 | 2.15 | 19.1887 | 0 | 0
O | GMR | F200030 | LEGRAND | LEG036212 | GOULOTTE 60X60 PAS 6/6,5 BLEU | 3245060362126 | AA | CABLES ET CONDUITS | A2 | CONDUITS ET GAINES | A205 | CHEMIN CAB-GL-ML-PLT | S | STOCK |  | 0 | EXONERE | 00,00% | 3925902000 | 00287 | LEGRAND |  | ACTIF | N | MTR | METRE | MTR | METRE | 1 | MTR | METRE | 1 | 2 | 2 | MTR | METRE | 1 | MTR | METRE | 1 | MTR | METRE | 1 | N | A | ROT.FORT | 20241001 | 036212 | GOULOTTE 60X60 PAS 6/6,5 BLEU | 15.1848 | 32 | 448 | 32 | 0.086 | 21 |  |  | 0 |  |  | 0 | 0 | 0 | 0 | 0 | 0 | 0 | 0 | 0 | 1.85 | 27.1834 | 0 | 0 | 2.15 | 31.5916 | 0 | 0
O | GMR | F200030 | LEGRAND | LEG036213 | GOULOTTE 60X80 PAS 6/6,5 BLEU | 3245060362133 | AA | CABLES ET CONDUITS | A2 | CONDUITS ET GAINES | A205 | CHEMIN CAB-GL-ML-PLT | S | STOCK |  | 0 | EXONERE | 00,00% | 3925902000 | 00287 | LEGRAND | X | EN CDE SPECIALE | N | MTR | METRE | MTR | METRE | 1 | MTR | METRE | 1 | 2 | 2 | MTR | METRE | 1 | MTR | METRE | 1 | MTR | METRE | 1 | N | A | ROT.FORT | 20241001 | 036213 | GOULOTTE 60X80 PAS 6/6,5 BLEU | 16.771 | 32 | 288 | 32 | 0.1078 | 20.9 |  |  | 0 |  |  | 0 | 0 | 0 | 0 | 0 | 0 | 0 | 0 | 0 | 1.85 | 20.561 | 0 | 0 | 2.15 | 23.8952 | 0 | 0
O | GMR | F200030 | LEGRAND | LEG036217 | GOULOTTE 80X80 PAS 6/6,5 BLEU | 3245060362171 | AA | CABLES ET CONDUITS | A2 | CONDUITS ET GAINES | A205 | CHEMIN CAB-GL-ML-PLT | S | STOCK |  | 0 | EXONERE | 00,00% | 3925902000 | 00287 | LEGRAND | X | EN CDE SPECIALE | N | MTR | METRE | MTR | METRE | 1 | MTR | METRE | 1 | 2 | 2 | MTR | METRE | 1 | MTR | METRE | 1 | MTR | METRE | 1 | O | A | ROT.FORT | 20241001 | 036217 | GOULOTTE 80X80 PAS 6/6,5 BLEU | 20.4443 | 24 | 216 | 24 | 0.1078 | 21.8 |  |  | 0 |  |  | 0 | 0 | 0 | 0 | 0 | 0 | 0 | 0 | 0 | 1.85 | 34.9528 | 0 | 0 | 2.15 | 40.6208 | 0 | 0
O | GMR | F200030 | LEGRAND | LEG036225 | GOULOTTE 120X80 PAS 6/6,5 BLEU | 3245060362256 | AA | CABLES ET CONDUITS | A2 | CONDUITS ET GAINES | A205 | CHEMIN CAB-GL-ML-PLT | S | STOCK |  | 0 | EXONERE | 00,00% | 3925902000 | 00287 | LEGRAND | X | EN CDE SPECIALE | N | MTR | METRE | MTR | METRE | 1 | MTR | METRE | 1 | 2 | 2 | MTR | METRE | 1 | MTR | METRE | 1 | MTR | METRE | 1 | O | * | *ND | 20241001 | 036225 | GOULOTTE 120X80 PAS 6/6,5 BLEU | 34.3083 | 16 | 144 | 16 | 0.1078 | 20.552 |  |  | 0 |  |  | 0 | 0 | 0 | 0 | 0 | 0 | 0 | 0 | 0 | 1.85 | 41.0936 | 0 | 0 | 2.15 | 47.7574 | 0 | 0
O | GMR | F200030 | LEGRAND | LEG036250 | COFFRET MARINA 300X200X160 | 3245060362508 | BB | APPAREILLAGE & COURANT FORT | B0 | APPAREILLAGES ELECTRIQUE | B002 | COFFRET ENVELP-ACCES | S | STOCK |  | 0 | EXONERE | 00,00% | 8538100000 | 00287 | LEGRAND |  | ACTIF | N |  | UNITE |  | UNITE | 1 |  | UNITE | 1 | 1 | 1 |  | UNITE | 1 |  | UNITE | 1 |  | UNITE | 1 | N | B | ROT.NORM | 20241001 | 036250 | COFFRET MARINA 300X200X160 | 99.237 | 1 | 100 | 1 | 0.0136 | 1.981 |  |  | 0 |  |  | 0 | 0 | 0 | 0 | 0 | 0 | 0 | 0 | 0 | 1.9 | 219.5245 | 0 | 0 | 2.15 | 248.41 | 0 | 0
O | GMR | F200030 | LEGRAND | LEG036251 | COFFRET MARINA 400X300X200 | 3245060362515 | BB | APPAREILLAGE & COURANT FORT | B0 | APPAREILLAGES ELECTRIQUE | B002 | COFFRET ENVELP-ACCES | S | STOCK |  | 0 | EXONERE | 00,00% | 8538100000 | 00287 | LEGRAND |  | ACTIF | N |  | UNITE |  | UNITE | 1 |  | UNITE | 1 | 1 | 1 |  | UNITE | 1 |  | UNITE | 1 |  | UNITE | 1 | N | A | ROT.FORT | 20241001 | 036251 | COFFRET MARINA 400X300X200 | 125.8296 | 1 | 50 | 1 | 0.0318 | 4 |  |  | 0 |  |  | 0 | 0 | 0 | 0 | 0 | 0 | 0 | 0 | 0 | 1.85 | 275.5122 | 0 | 0 | 2.15 | 320.19 | 0 | 0
O | GMR | F200030 | LEGRAND | LEG036252 | COFFRET MARINA 500X400X200 | 3245060362522 | BB | APPAREILLAGE & COURANT FORT | B0 | APPAREILLAGES ELECTRIQUE | B002 | COFFRET ENVELP-ACCES | S | STOCK |  | 0 | EXONERE | 00,00% | 8538100000 | 00287 | LEGRAND |  | ACTIF | N |  | UNITE |  | UNITE | 1 |  | UNITE | 1 | 1 | 1 |  | UNITE | 1 |  | UNITE | 1 |  | UNITE | 1 | N | A | ROT.FORT | 20241001 | 036252 | COFFRET MARINA 500X400X200 | 156.3952 | 1 | 30 | 1 | 0.051 | 5.7 |  |  | 0 |  |  | 0 | 0 | 0 | 0 | 0 | 0 | 0 | 0 | 0 | 1.85 | 338.244 | 0 | 0 | 2.15 | 393.09 | 0 | 0
O | GMR | F200030 | LEGRAND | LEG036255 | COFFRET MARINA 600X400X250 | 3245060362553 | BB | APPAREILLAGE & COURANT FORT | B0 | APPAREILLAGES ELECTRIQUE | B002 | COFFRET ENVELP-ACCES | S | STOCK |  | 0 | EXONERE | 00,00% | 8538100000 | 00287 | LEGRAND |  | ACTIF | N |  | UNITE |  | UNITE | 1 |  | UNITE | 1 | 1 | 1 |  | UNITE | 1 |  | UNITE | 1 |  | UNITE | 1 | N | A | ROT.FORT | 20241001 | 036255 | COFFRET MARINA 600X400X250 | 196.2272 | 1 | 21 | 1 | 0.0772 | 7.06 |  |  | 0 |  |  | 0 | 0 | 0 | 0 | 0 | 0 | 0 | 0 | 0 | 1.85 | 422.7642 | 0 | 0 | 2.15 | 491.3206 | 0 | 0
O | GMR | F200030 | LEGRAND | LEG036256 | COFFRET MARINA 700X500X250 | 3245060362560 | BB | APPAREILLAGE & COURANT FORT | B0 | APPAREILLAGES ELECTRIQUE | B002 | COFFRET ENVELP-ACCES | S | STOCK |  | 0 | EXONERE | 00,00% | 8538100000 | 00287 | LEGRAND |  | ACTIF | N |  | UNITE |  | UNITE | 1 |  | UNITE | 1 | 1 | 1 |  | UNITE | 1 |  | UNITE | 1 |  | UNITE | 1 | N | A | ROT.FORT | 20241001 | 036256 | COFFRET MARINA 700X500X250 | 262.8912 | 1 | 12 | 1 | 0.1122 | 11.718 |  |  | 0 |  |  | 0 | 0 | 0 | 0 | 0 | 0 | 0 | 0 | 0 | 1.85 | 566.3871 | 0 | 0 | 2.15 | 658.2336 | 0 | 0
O | GMR | F200030 | LEGRAND | LEG036261 | COFFRET MARINA 800X600X300 | 3245060362614 | BB | APPAREILLAGE & COURANT FORT | B0 | APPAREILLAGES ELECTRIQUE | B002 | COFFRET ENVELP-ACCES | S | STOCK |  | 0 | EXONERE | 00,00% | 8538100000 | 00287 | LEGRAND |  | ACTIF | N |  | UNITE |  | UNITE | 1 |  | UNITE | 1 | 1 | 1 |  | UNITE | 1 |  | UNITE | 1 |  | UNITE | 1 | N | A | ROT.FORT | 20241001 | 036261 | COFFRET MARINA 800X600X300 | 349.6584 | 1 | 6 | 1 | 0.1778 | 16.1 |  |  | 0 |  |  | 0 | 0 | 0 | 0 | 0 | 0 | 0 | 0 | 0 | 1.85 | 770.6438 | 0 | 0 | 2.15 | 895.61 | 0 | 0
O | GMR | F200030 | LEGRAND | LEG036263 | COFFRET MARINA 1000X800X300 | 3245060362638 | BB | APPAREILLAGE & COURANT FORT | B0 | APPAREILLAGES ELECTRIQUE | B002 | COFFRET ENVELP-ACCES | S | STOCK |  | 0 | EXONERE | 00,00% | 8538100000 | 00287 | LEGRAND |  | ACTIF | N |  | UNITE |  | UNITE | 1 |  | UNITE | 1 | 1 | 1 |  | UNITE | 1 |  | UNITE | 1 |  | UNITE | 1 | N | A | ROT.FORT | 20241001 | 036263 | COFFRET MARINA 1000X800X300 | 498.2328 | 1 | 3 | 1 | 0.3878 | 28.4 |  |  | 0 |  |  | 0 | 0 | 0 | 0 | 0 | 0 | 0 | 0 | 0 | 1.85 | 1099.4032 | 0 | 0 | 2.15 | 1277.6848 | 0 | 0
O | GMR | F200030 | LEGRAND | LEG036264 | COFFRET MARINA 1200X800X300 | 3245060362645 | BB | APPAREILLAGE & COURANT FORT | B0 | APPAREILLAGES ELECTRIQUE | B002 | COFFRET ENVELP-ACCES | S | STOCK |  | 0 | EXONERE | 00,00% | 8538100000 | 00287 | LEGRAND |  | ACTIF | N |  | UNITE |  | UNITE | 1 |  | UNITE | 1 | 1 | 1 |  | UNITE | 1 |  | UNITE | 1 |  | UNITE | 1 | N | A | ROT.FORT | 20241001 | 036264 | COFFRET MARINA 1200X800X300 | 559.1976 | 1 | 3 | 1 | 0.4496 | 32 |  |  | 0 |  |  | 0 | 0 | 0 | 0 | 0 | 0 | 0 | 0 | 0 | 1.85 | 1204.754 | 0 | 0 | 2.15 | 1400.1196 | 0 | 0
O | GMR | F200030 | LEGRAND | LEG036291 | SOCLE MARINA 600X300 | 3245060362911 | BB | APPAREILLAGE & COURANT FORT | B0 | APPAREILLAGES ELECTRIQUE | B002 | COFFRET ENVELP-ACCES | S | STOCK |  | 0 | EXONERE | 00,00% | 8538909999 | 00287 | LEGRAND | X | EN CDE SPECIALE | N |  | UNITE |  | UNITE | 1 |  | UNITE | 1 | 1 | 1 |  | UNITE | 1 |  | UNITE | 1 |  | UNITE | 1 | N |  | *ND | 20241001 | 036291 | SOCLE MARINA 600X300 | 303.354 | 1 | 42 | 1 | 0.0343 | 5.593 |  |  | 0 |  |  | 0 | 0 | 0 | 0 | 0 | 0 | 0 | 0 | 0 | 1 | 0 | 0 | 0 | 2.15 | 0 | 0 | 0
O | GMR | F200030 | LEGRAND | LEG036294 | TOIT MARINA 600X300 | 3245060362942 | BB | APPAREILLAGE & COURANT FORT | B0 | APPAREILLAGES ELECTRIQUE | B002 | COFFRET ENVELP-ACCES | S | STOCK |  | 0 | EXONERE | 00,00% | 8538909999 | 00287 | LEGRAND | X | EN CDE SPECIALE | N |  | UNITE |  | UNITE | 1 |  | UNITE | 1 | 1 | 1 |  | UNITE | 1 |  | UNITE | 1 |  | UNITE | 1 | N |  | *ND | 20241001 | 036294 | TOIT MARINA 600X300 | 242.364 | 1 | 24 | 1 | 0.0296 | 2.67 |  |  | 0 |  |  | 0 | 0 | 0 | 0 | 0 | 0 | 0 | 0 | 0 | 1 | 0 | 0 | 0 | 2.15 | 0 | 0 | 0
O | GMR | F200030 | LEGRAND | LEG036360 | PORTE INTERNE 500X400 | 3245060363604 | BB | APPAREILLAGE & COURANT FORT | B0 | APPAREILLAGES ELECTRIQUE | B002 | COFFRET ENVELP-ACCES | S | STOCK |  | 0 | EXONERE | 00,00% | 8538909999 | 00287 | LEGRAND |  | ACTIF | N |  | UNITE |  | UNITE | 1 |  | UNITE | 1 | 1 | 1 |  | UNITE | 1 |  | UNITE | 1 |  | UNITE | 1 | N |  | *ND | 20241001 | 036360 | PORTE INTERNE 500X400 | 130.131 | 1 | 48 | 1 | 0.011 | 1.8 |  |  | 0 |  |  | 0 | 0 | 0 | 0 | 0 | 0 | 0 | 0 | 0 | 1 | 0 | 0 | 0 | 2.15 | 0 | 0 | 0
O | GMR | F200030 | LEGRAND | LEG036369 | KIT PORTE INTERN.COFF.ATLANTIC | 3245060363697 | BB | APPAREILLAGE & COURANT FORT | B0 | APPAREILLAGES ELECTRIQUE | B002 | COFFRET ENVELP-ACCES | S | STOCK |  | 0 | EXONERE | 00,00% | 8538909999 | 00287 | LEGRAND |  | ACTIF | N |  | UNITE |  | UNITE | 1 |  | UNITE | 1 | 1 | 1 |  | UNITE | 1 |  | UNITE | 1 |  | UNITE | 1 | N |  | *ND | 20241001 | 036369 | KIT PORTE INTERN.COFF.ATLANTIC | 36.7023 | 30 | 90 | 1 | 0.015 | 6.215 |  |  | 0 |  |  | 0 | 0 | 0 | 0 | 0 | 0 | 0 | 0 | 0 | 1 | 0 | 0 | 0 | 2.15 | 0 | 0 | 0
O | GMR | F200030 | LEGRAND | LEG036401 | PATTES FIXATION P/ATLANTIC | 3245060364014 | BB | APPAREILLAGE & COURANT FORT | B0 | APPAREILLAGES ELECTRIQUE | B002 | COFFRET ENVELP-ACCES | S | STOCK |  | 0 | EXONERE | 00,00% | 8538909999 | 00287 | LEGRAND |  | ACTIF | N |  | UNITE |  | UNITE | 1 |  | UNITE | 1 | 1 | 1 |  | UNITE | 1 |  | UNITE | 1 |  | UNITE | 1 | N | B | ROT.NORM | 20241001 | 036401 | PATTES FIXATION P/ATLANTIC | 37.0313 | 10 | 400 | 1 | 0.0229 | 8.56 |  |  | 0 |  |  | 0 | 0 | 0 | 0 | 0 | 0 | 0 | 0 | 0 | 1.9 | 78.0412 | 0 | 0 | 2.15 | 88.3098 | 0 | 0
O | GMR | F200030 | LEGRAND | LEG036406 | ATLANTIC JEU PATTES FIXATION COFF INOX | 3245060364069 | BB | APPAREILLAGE & COURANT FORT | B0 | APPAREILLAGES ELECTRIQUE | B002 | COFFRET ENVELP-ACCES | S | STOCK |  | 0 | EXONERE | 00,00% | 8538909999 | 00287 | LEGRAND | X | EN CDE SPECIALE | N |  | UNITE |  | UNITE | 1 |  | UNITE | 1 | 1 | 1 |  | UNITE | 1 |  | UNITE | 1 |  | UNITE | 1 | N |  | *ND | 20241001 | 036406 | ATLANTIC JEU PATTES FIXATION | 79.344 | 20 | 520 | 1 | 0.0244 | 8.58 |  |  | 0 |  |  | 0 | 0 | 0 | 0 | 0 | 0 | 0 | 0 | 0 | 0 | 0 | 0 | 0 | 0 | 0 | 0 | 0
O | GMR | F200030 | LEGRAND | LEG036409 | 4PATTES FIX COFF.MARINA H>=400 | 3245060364090 | BB | APPAREILLAGE & COURANT FORT | B0 | APPAREILLAGES ELECTRIQUE | B002 | COFFRET ENVELP-ACCES | S | STOCK |  | 0 | EXONERE | 00,00% | 8538909999 | 00287 | LEGRAND |  | ACTIF | N |  | UNITE |  | UNITE | 1 |  | UNITE | 1 | 1 | 1 |  | UNITE | 1 |  | UNITE | 1 |  | UNITE | 1 | N | B | ROT.NORM | 20241001 | 036409 | 4PATTES FIX COFF.MARINA H>=400 | 26.9017 | 10 | 600 | 1 | 0.0229 | 5 |  |  | 0 |  |  | 0 | 0 | 0 | 0 | 0 | 0 | 0 | 0 | 0 | 1.9 | 60.0531 | 0 | 0 | 2.15 | 67.95 | 0 | 0
O | GMR | F200030 | LEGRAND | LEG036446 | KIT FIX POTEAU COFF. LARG 300 | 3245060364465 | BB | APPAREILLAGE & COURANT FORT | B0 | APPAREILLAGES ELECTRIQUE | B002 | COFFRET ENVELP-ACCES | S | STOCK |  | 0 | EXONERE | 00,00% | 8538909999 | 00287 | LEGRAND | X | EN CDE SPECIALE | N |  | UNITE |  | UNITE | 1 |  | UNITE | 1 | 1 | 1 |  | UNITE | 1 |  | UNITE | 1 |  | UNITE | 1 | N |  | *ND | 20241001 | 036446 | KIT FIX POTEAU COFF. LARG 300 | 169.5824 | 1 | 40 | 1 | 0.0011 | 0.47 |  |  | 0 |  |  | 0 | 0 | 0 | 0 | 0 | 0 | 0 | 0 | 0 | 1 | 0 | 0 | 0 | 2.15 | 0 | 0 | 0
O | GMR | F200030 | LEGRAND | LEG036453 | SACHET 50 VIS + ECROUS CAGE | 3245060364533 | CC | COMMUNICATIONS ET SECURITES | C3 | VDI | C399 | DIVERS VDI, RESEAUX, APP | S | STOCK |  | 0 | EXONERE | 00,00% | 7318155890 | 00287 | LEGRAND | X | EN CDE SPECIALE | N |  | UNITE |  | UNITE | 1 |  | UNITE | 1 | 1 | 1 |  | UNITE | 1 |  | UNITE | 1 |  | UNITE | 1 | N | B | ROT.NORM | 20241001 | 036453 | SACHET 50 VIS + ECROUS CAGE | 101.688 | 10 | 200 | 1 | 0.015 | 5.275 |  |  | 0 |  |  | 0 | 0 | 0 | 0 | 0 | 0 | 0 | 0 | 0 | 1.9 | 225.0261 | 0 | 0 | 2.15 | 254.6348 | 0 | 0
O | GMR | F200030 | LEGRAND | LEG036463 | COLRING FIXOBAR P/VIS 6MM | 3245060364632 | BB | APPAREILLAGE & COURANT FORT | B0 | APPAREILLAGES ELECTRIQUE | B002 | COFFRET ENVELP-ACCES | S | STOCK |  | 0 | EXONERE | 00,00% | 8538909999 | 00287 | LEGRAND | X | EN CDE SPECIALE | N |  | UNITE |  | UNITE | 1 |  | UNITE | 1 | 100 | 100 |  | UNITE | 1 |  | UNITE | 1 |  | UNITE | 1 | N | C | ROT.FAIB | 20241001 | 036463 | COLRING FIXOBAR P/VIS 6MM | 1.0535 | 1000 | 10000 | 100 | 0.0138 | 9.472 |  |  | 0 |  |  | 0 | 0 | 0 | 0 | 0 | 0 | 0 | 0 | 0 | 1.95 | 1.7199 | 0 | 0 | 2.15 | 1.8963 | 0 | 0
O | GMR | F200030 | LEGRAND | LEG036482 | COLRING ETRIER P/VIS DIAM 6MM | 3245060364823 | BB | APPAREILLAGE & COURANT FORT | B0 | APPAREILLAGES ELECTRIQUE | B002 | COFFRET ENVELP-ACCES | S | STOCK |  | 0 | EXONERE | 00,00% | 8538909999 | 00287 | LEGRAND | X | EN CDE SPECIALE | N |  | UNITE |  | UNITE | 1 |  | UNITE | 1 | 100 | 100 |  | UNITE | 1 |  | UNITE | 1 |  | UNITE | 1 | N | C | ROT.FAIB | 20241001 | 036482 | COLRING ETRIER P/VIS DIAM 6MM | 1.4955 | 1000 | 8000 | 100 | 0.0138 | 11.615 |  |  | 0 |  |  | 0 | 0 | 0 | 0 | 0 | 0 | 0 | 0 | 0 | 1.95 | 2.3546 | 0 | 0 | 2.15 | 2.5961 | 0 | 0
O | GMR | F200030 | LEGRAND | LEG036530 | COLRING CAME FERMETURE P/MARINA | 3245060365301 | BB | APPAREILLAGE & COURANT FORT | B0 | APPAREILLAGES ELECTRIQUE | B002 | COFFRET ENVELP-ACCES | S | STOCK |  | 0 | EXONERE | 00,00% | 8301600090 | 00287 | LEGRAND | X | EN CDE SPECIALE | N |  | UNITE |  | UNITE | 1 |  | UNITE | 1 | 1 | 1 |  | UNITE | 1 |  | UNITE | 1 |  | UNITE | 1 | N | C | ROT.FAIB | 20241001 | 036530 | COLRING CAME FERMETURE | 1.8876 | 100 | 2400 | 10 | 0.0112 | 1.333 |  |  | 0 |  |  | 0 | 0 | 0 | 0 | 0 | 0 | 0 | 0 | 0 | 1.95 | 0 | 0 | 0 | 2.15 | 0 | 0 | 0
O | GMR | F200030 | LEGRAND | LEG036552 | COLRING TOIT COFF ATL 400X200 | 3245060365523 | BB | APPAREILLAGE & COURANT FORT | B0 | APPAREILLAGES ELECTRIQUE | B002 | COFFRET ENVELP-ACCES | S | STOCK |  | 0 | EXONERE | 00,00% | 8538909999 | 00287 | LEGRAND |  | ACTIF | N |  | UNITE |  | UNITE | 1 |  | UNITE | 1 | 1 | 1 |  | UNITE | 1 |  | UNITE | 1 |  | UNITE | 1 | N |  | *ND | 20241001 | 036552 | COLRING TOIT COFF ATL 400X200 | 111.663 | 1 | 20 | 1 | 0.0078 | 1.765 |  |  | 0 |  |  | 0 | 0 | 0 | 0 | 0 | 0 | 0 | 0 | 0 | 1 | 0 | 0 | 0 | 2.15 | 0 | 0 | 0
O | GMR | F200030 | LEGRAND | LEG036580 | POCHETTE AUTOCOL P/PLANS GM | 3245060365806 | BB | APPAREILLAGE & COURANT FORT | B0 | APPAREILLAGES ELECTRIQUE | B002 | COFFRET ENVELP-ACCES | S | STOCK |  | 2 | 8,50% SOUMIS | 08,50% | 3923299000 | 00287 | LEGRAND |  | ACTIF | N |  | UNITE |  | UNITE | 1 |  | UNITE | 1 | 1 | 1 |  | UNITE | 1 |  | UNITE | 1 |  | UNITE | 1 | N | B | ROT.NORM | 20241001 | 036580 | POCHETTE AUTOCOL P/PLANS GM | 10.4595 | 20 | 1000 | 20 | 0.0324 | 3.87 |  |  | 0 |  |  | 0 | 0 | 0 | 0 | 0 | 0 | 0 | 0 | 0 | 1.9 | 22.0164 | 0 | 0 | 2.15 | 24.91 | 0 | 0
O | GMR | F200030 | LEGRAND | LEG036631 | MODULE 20DIODES CATHTETE BECHE | 3245060366315 | BB | APPAREILLAGE & COURANT FORT | B0 | APPAREILLAGES ELECTRIQUE | B002 | COFFRET ENVELP-ACCES | S | STOCK |  | 0 | EXONERE | 00,00% | 8536901000 | 00287 | LEGRAND | X | EN CDE SPECIALE | N |  | UNITE |  | UNITE | 1 |  | UNITE | 1 | 1 | 1 |  | UNITE | 1 |  | UNITE | 1 |  | UNITE | 1 | N | C | ROT.FAIB | 20241001 | 036631 | MODULE 20DIODES CATHTETE BECHE | 85.386 | 80 | 400 | 1 | 0.0543 | 7.34 |  |  | 0 |  |  | 0 | 0 | 0 | 0 | 0 | 0 | 0 | 0 | 0 | 1.95 | 116.4635 | 0 | 0 | 2.15 | 128.4085 | 0 | 0
O | GMR | F200030 | LEGRAND | LEG036649 | PLATINE 10 DIODES | 3245060366490 | BB | APPAREILLAGE & COURANT FORT | B0 | APPAREILLAGES ELECTRIQUE | B002 | COFFRET ENVELP-ACCES | S | STOCK |  | 0 | EXONERE | 00,00% | 8536901000 | 00287 | LEGRAND | X | EN CDE SPECIALE | N |  | UNITE |  | UNITE | 1 |  | UNITE | 1 | 1 | 1 |  | UNITE | 1 |  | UNITE | 1 |  | UNITE | 1 | N | C | ROT.FAIB | 20241001 | 036649 | PLATINE 10 DIODES | 43.7304 | 100 | 800 | 1 | 0.0263 | 5.068 |  |  | 0 |  |  | 0 | 0 | 0 | 0 | 0 | 0 | 0 | 0 | 0 | 1.95 | 62.7245 | 0 | 0 | 2.15 | 69.1578 | 0 | 0
O | GMR | F200030 | LEGRAND | LEG036781 | COLRING RAIL SYM H15 LINA 25 COFF L400 | 3245060367817 | BB | APPAREILLAGE & COURANT FORT | B0 | APPAREILLAGES ELECTRIQUE | B002 | COFFRET ENVELP-ACCES | S | STOCK |  | 0 | EXONERE | 00,00% | 8538909999 | 00287 | LEGRAND |  | ACTIF | N |  | UNITE |  | UNITE | 1 |  | UNITE | 1 | 1 | 1 |  | UNITE | 1 |  | UNITE | 1 |  | UNITE | 1 | N |  | *ND | 20241001 | 036781 | COLRING RAIL SYM H15 LINA 25 | 8.6127 | 10 | 1400 | 10 | 0.0011 | 2.307 |  |  | 0 |  |  | 0 | 0 | 0 | 0 | 0 | 0 | 0 | 0 | 0 | 1 | 0 | 0 | 0 | 2.15 | 0 | 0 | 0
O | GMR | F200030 | LEGRAND | LEG036784 | RAIL SYM H15 LINA 25 COFF L800 | 3245060367848 | BB | APPAREILLAGE & COURANT FORT | B0 | APPAREILLAGES ELECTRIQUE | B002 | COFFRET ENVELP-ACCES | S | STOCK |  | 0 | EXONERE | 00,00% | 8538909999 | 00287 | LEGRAND | X | EN CDE SPECIALE | N |  | UNITE |  | UNITE | 1 |  | UNITE | 1 | 1 | 1 |  | UNITE | 1 |  | UNITE | 1 |  | UNITE | 1 | N | C | ROT.FAIB | 20241001 | 036784 | RAIL SYM H15 LINA 25 COFF L800 | 16.473 | 10 | 560 | 10 | 0.0027 | 5 |  |  | 0 |  |  | 0 | 0 | 0 | 0 | 0 | 0 | 0 | 0 | 0 | 1.95 | 30.6167 | 0 | 0 | 0 | 0 | 0 | 0
O | GMR | F200030 | LEGRAND | LEG036805 | ATLANTIC BOUTON VERROU | 3245060368050 | BB | APPAREILLAGE & COURANT FORT | B0 | APPAREILLAGES ELECTRIQUE | B002 | COFFRET ENVELP-ACCES | S | STOCK |  | 0 | EXONERE | 00,00% | 8301409000 | 00287 | LEGRAND |  | ACTIF | N |  | UNITE |  | UNITE | 1 |  | UNITE | 1 | 1 | 1 |  | UNITE | 1 |  | UNITE | 1 |  | UNITE | 1 | N | B | ROT.NORM | 20241001 | 036805 | ATLANTIC BOUTON VERROU | 13.9142 | 50 | 200 | 10 | 0.0324 | 3.357 |  |  | 0 |  |  | 0 | 0 | 0 | 0 | 0 | 0 | 0 | 0 | 0 | 1.9 | 30.7872 | 0 | 0 | 2.15 | 34.8381 | 0 | 0
O | GMR | F200030 | LEGRAND | LEG036822 | BARILLET CLE 405 ATL/MARINA | 3245060368227 | BB | APPAREILLAGE & COURANT FORT | B0 | APPAREILLAGES ELECTRIQUE | B002 | COFFRET ENVELP-ACCES | S | STOCK |  | 0 | EXONERE | 00,00% | 8301409000 | 00287 | LEGRAND |  | ACTIF | N |  | UNITE |  | UNITE | 1 |  | UNITE | 1 | 1 | 1 |  | UNITE | 1 |  | UNITE | 1 |  | UNITE | 1 | N | B | ROT.NORM | 20241001 | 036822 | BARILLET CLE 405 ATL/MARINA | 10.1098 | 200 | 4800 | 10 | 0.0095 | 7.08 |  |  | 0 |  |  | 0 | 0 | 0 | 0 | 0 | 0 | 0 | 0 | 0 | 1.9 | 22.0843 | 0 | 0 | 2.15 | 24.99 | 0 | 0
O | GMR | F200030 | LEGRAND | LEG036824 | BARILLET CLE 455 ATL/MARINA | 3245060368241 | BB | APPAREILLAGE & COURANT FORT | B0 | APPAREILLAGES ELECTRIQUE | B002 | COFFRET ENVELP-ACCES | S | STOCK |  | 0 | EXONERE | 00,00% | 8301409000 | 00287 | LEGRAND |  | ACTIF | N |  | UNITE |  | UNITE | 1 |  | UNITE | 1 | 1 | 1 |  | UNITE | 1 |  | UNITE | 1 |  | UNITE | 1 | N | B | ROT.NORM | 20241001 | 036824 | BARILLET CLE 455 ATL/MARINA | 10.1691 | 200 | 4800 | 10 | 0.0095 | 7.4 |  |  | 0 |  |  | 0 | 0 | 0 | 0 | 0 | 0 | 0 | 0 | 0 | 1.9 | 22.8461 | 0 | 0 | 2.15 | 25.85 | 0 | 0
O | GMR | F200030 | LEGRAND | LEG036826 | BARILLET CLE2433A ATL/MARINA | 3245060368265 | BB | APPAREILLAGE & COURANT FORT | B0 | APPAREILLAGES ELECTRIQUE | B002 | COFFRET ENVELP-ACCES | S | STOCK |  | 0 | EXONERE | 00,00% | 8301409000 | 00287 | LEGRAND | X | EN CDE SPECIALE | N |  | UNITE |  | UNITE | 1 |  | UNITE | 1 | 1 | 1 |  | UNITE | 1 |  | UNITE | 1 |  | UNITE | 1 | N | B | ROT.NORM | 20241001 | 036826 | BARILLET CLE2433A ATL/MARINA | 10.1691 | 200 | 4800 | 10 | 0.0095 | 6.872 |  |  | 0 |  |  | 0 | 0 | 0 | 0 | 0 | 0 | 0 | 0 | 0 | 1.9 | 10.2946 | 0 | 0 | 2.15 | 11.6491 | 0 | 0
O | GMR | F200030 | LEGRAND | LEG036842 | ATLANTIC CLE MULTI EMPREINTE | 3245060368425 | BB | APPAREILLAGE & COURANT FORT | B0 | APPAREILLAGES ELECTRIQUE | B002 | COFFRET ENVELP-ACCES | S | STOCK |  | 2 | 8,50% SOUMIS | 08,50% | 8301700000 | 00287 | LEGRAND | X | EN CDE SPECIALE | N |  | UNITE |  | UNITE | 1 |  | UNITE | 1 | 1 | 1 |  | UNITE | 1 |  | UNITE | 1 |  | UNITE | 1 | N |  | *ND | 20241001 | 036842 | ATLANTIC CLE MULTI EMPREINTE | 52.3944 | 27 | 1080 | 1 | 0.0152 | 2.271 |  |  | 0 |  |  | 0 | 0 | 0 | 0 | 0 | 0 | 0 | 0 | 0 | 1 | 0 | 0 | 0 | 2.15 | 0 | 0 | 0
O | GMR | F200030 | LEGRAND | LEG037100 | BLOC PASS.VIS 1 JONCT.2,5 BLEU | 3245060371005 | BB | APPAREILLAGE & COURANT FORT | B0 | APPAREILLAGES ELECTRIQUE | B008 | CONNEXION JONCTION | S | STOCK |  | 0 | EXONERE | 00,00% | 8536901000 | 00287 | LEGRAND |  | ACTIF | N |  | UNITE |  | UNITE | 1 |  | UNITE | 1 | 1 | 1 |  | UNITE | 1 |  | UNITE | 1 |  | UNITE | 1 | N | B | ROT.NORM | 20241001 | 037100 | BLOC PASS.VIS 1 JONCT.2,5 BLEU | 0.8334 | 1200 | 12000 | 60 | 0.0324 | 8.56 |  |  | 0 |  |  | 0 | 0 | 0 | 0 | 0 | 0 | 0 | 0 | 0 | 1.9 | 1.8863 | 0 | 0 | 2.15 | 2.13 | 0 | 0
O | GMR | F200030 | LEGRAND | LEG037101 | BLOC PASS.VIS 1 JONCT. 4 BLEU | 3245060371012 | BB | APPAREILLAGE & COURANT FORT | B0 | APPAREILLAGES ELECTRIQUE | B008 | CONNEXION JONCTION | S | STOCK |  | 0 | EXONERE | 00,00% | 8536901000 | 00287 | LEGRAND |  | ACTIF | N |  | UNITE |  | UNITE | 1 |  | UNITE | 1 | 1 | 1 |  | UNITE | 1 |  | UNITE | 1 |  | UNITE | 1 | N | B | ROT.NORM | 20241001 | 037101 | BLOC PASS.VIS 1 JONCT. 4 BLEU | 0.881 | 1000 | 10000 | 50 | 0.0324 | 8.86 |  |  | 0 |  |  | 0 | 0 | 0 | 0 | 0 | 0 | 0 | 0 | 0 | 1.9 | 2.0369 | 0 | 0 | 2.15 | 2.26 | 0 | 0
O | GMR | F200030 | LEGRAND | LEG037102 | BLOC PASS.VIS 1 JONCT. 6 BLEU | 3245060371029 | BB | APPAREILLAGE & COURANT FORT | B0 | APPAREILLAGES ELECTRIQUE | B008 | CONNEXION JONCTION | S | STOCK |  | 0 | EXONERE | 00,00% | 8536901000 | 00287 | LEGRAND |  | ACTIF | N |  | UNITE |  | UNITE | 1 |  | UNITE | 1 | 1 | 1 |  | UNITE | 1 |  | UNITE | 1 |  | UNITE | 1 | N | B | ROT.NORM | 20241001 | 037102 | BLOC PASS.VIS 1 JONCT. 6 BLEU | 1.1669 | 680 | 6800 | 40 | 0.0324 | 10.058 |  |  | 0 |  |  | 0 | 0 | 0 | 0 | 0 | 0 | 0 | 0 | 0 | 1.9 | 2.5813 | 0 | 0 | 2.15 | 2.9209 | 0 | 0
O | GMR | F200030 | LEGRAND | LEG037103 | BLOC PASS.VIS 1 JONCT. 10 BLEU | 3245060371036 | BB | APPAREILLAGE & COURANT FORT | B0 | APPAREILLAGES ELECTRIQUE | B008 | CONNEXION JONCTION | S | STOCK |  | 0 | EXONERE | 00,00% | 8536901000 | 00287 | LEGRAND |  | ACTIF | N |  | UNITE |  | UNITE | 1 |  | UNITE | 1 | 1 | 1 |  | UNITE | 1 |  | UNITE | 1 |  | UNITE | 1 | N | B | ROT.NORM | 20241001 | 037103 | BLOC PASS.VIS 1 JONCT. 10 BLEU | 1.4082 | 510 | 5100 | 30 | 0.0288 | 9.78 |  |  | 0 |  |  | 0 | 0 | 0 | 0 | 0 | 0 | 0 | 0 | 0 | 1.9 | 3.1855 | 0 | 0 | 2.15 | 3.6 | 0 | 0
O | GMR | F200030 | LEGRAND | LEG037155 | BLOC VIS DIODE 2J 2ETAG. 4 GRIS | 3245060371555 | BB | APPAREILLAGE & COURANT FORT | B0 | APPAREILLAGES ELECTRIQUE | B008 | CONNEXION JONCTION | S | STOCK |  | 0 | EXONERE | 00,00% | 8536901000 | 00287 | LEGRAND | X | EN CDE SPECIALE | N |  | UNITE |  | UNITE | 1 |  | UNITE | 1 | 1 | 1 |  | UNITE | 1 |  | UNITE | 1 |  | UNITE | 1 | N |  | *ND | 20241001 | 037155 | BLOC VIS DIODE 2J 2ETAG. 4 | 5.0492 | 540 | 5400 | 60 | 0.0276 | 9.913 |  |  | 0 |  |  | 0 | 0 | 0 | 0 | 0 | 0 | 0 | 0 | 0 | 0 | 11.07 | 0 | 0 | 2.15 | 11.897 | 0 | 0
O | GMR | F200030 | LEGRAND | LEG037160 | BLOC PASS.VIS 1 JONCT.2,5 GRIS | 3245060371609 | BB | APPAREILLAGE & COURANT FORT | B0 | APPAREILLAGES ELECTRIQUE | B008 | CONNEXION JONCTION | S | STOCK |  | 0 | EXONERE | 00,00% | 8536901000 | 00287 | LEGRAND |  | ACTIF | N |  | UNITE |  | UNITE | 1 |  | UNITE | 1 | 1 | 1 |  | UNITE | 1 |  | UNITE | 1 |  | UNITE | 1 | N | A | ROT.FORT | 20241001 | 037160 | BLOC PASS.VIS 1 JONCT.2,5 GRIS | 0.7056 | 1200 | 24000 | 60 | 0.0324 | 8.64 |  |  | 0 |  |  | 0 | 0 | 0 | 0 | 0 | 0 | 0 | 0 | 0 | 1.85 | 1.5486 | 0 | 0 | 2.15 | 1.8 | 0 | 0
O | GMR | F200030 | LEGRAND | LEG037161 | BLOC PASS.VIS 1 JONCT. 4 GRIS | 3245060371616 | BB | APPAREILLAGE & COURANT FORT | B0 | APPAREILLAGES ELECTRIQUE | B008 | CONNEXION JONCTION | S | STOCK |  | 0 | EXONERE | 00,00% | 8536901000 | 00287 | LEGRAND |  | ACTIF | N |  | UNITE |  | UNITE | 1 |  | UNITE | 1 | 1 | 1 |  | UNITE | 1 |  | UNITE | 1 |  | UNITE | 1 | N | B | ROT.NORM | 20241001 | 037161 | BLOC PASS.VIS 1 JONCT. 4 GRIS | 0.7458 | 1000 | 20000 | 50 | 0.0324 | 8.95 |  |  | 0 |  |  | 0 | 0 | 0 | 0 | 0 | 0 | 0 | 0 | 0 | 1.9 | 1.6428 | 0 | 0 | 2.15 | 1.83 | 0 | 0
O | GMR | F200030 | LEGRAND | LEG037162 | BLOC PASS.VIS 1 JONCT. 6 GRIS | 3245060371623 | BB | APPAREILLAGE & COURANT FORT | B0 | APPAREILLAGES ELECTRIQUE | B008 | CONNEXION JONCTION | S | STOCK |  | 0 | EXONERE | 00,00% | 8536901000 | 00287 | LEGRAND |  | ACTIF | N |  | UNITE |  | UNITE | 1 |  | UNITE | 1 | 1 | 1 |  | UNITE | 1 |  | UNITE | 1 |  | UNITE | 1 | N | A | ROT.FORT | 20241001 | 037162 | BLOC PASS.VIS 1 JONCT. 6 GRIS | 1.0629 | 680 | 13600 | 40 | 0.0324 | 10.043 |  |  | 0 |  |  | 0 | 0 | 0 | 0 | 0 | 0 | 0 | 0 | 0 | 1.85 | 2.2767 | 0 | 0 | 2.15 | 2.65 | 0 | 0
O | GMR | F200030 | LEGRAND | LEG037163 | BLOC PASS.VIS 1 JONCT. 10 GRIS | 3245060371630 | BB | APPAREILLAGE & COURANT FORT | B0 | APPAREILLAGES ELECTRIQUE | B008 | CONNEXION JONCTION | S | STOCK |  | 0 | EXONERE | 00,00% | 8536901000 | 00287 | LEGRAND |  | ACTIF | N |  | UNITE |  | UNITE | 1 |  | UNITE | 1 | 1 | 1 |  | UNITE | 1 |  | UNITE | 1 |  | UNITE | 1 | N | C | ROT.FAIB | 20241001 | 037163 | BLOC PASS.VIS 1 JONCT. 10 GRIS | 1.3177 | 510 | 10200 | 30 | 0.0324 | 9.893 |  |  | 0 |  |  | 0 | 0 | 0 | 0 | 0 | 0 | 0 | 0 | 0 | 1.95 | 2.9953 | 0 | 0 | 2.15 | 3.29 | 0 | 0
O | GMR | F200030 | LEGRAND | LEG037164 | BLOC PASS.VIS 1 JONCT. 16 GRIS | 3245060371647 | BB | APPAREILLAGE & COURANT FORT | B0 | APPAREILLAGES ELECTRIQUE | B008 | CONNEXION JONCTION | S | STOCK |  | 0 | EXONERE | 00,00% | 8536901000 | 00287 | LEGRAND |  | ACTIF | N |  | UNITE |  | UNITE | 1 |  | UNITE | 1 | 1 | 1 |  | UNITE | 1 |  | UNITE | 1 |  | UNITE | 1 | N | B | ROT.NORM | 20241001 | 037164 | BLOC PASS.VIS 1 JONCT. 16 GRIS | 2.367 | 180 | 5400 | 20 | 0.0192 | 8 |  |  | 0 |  |  | 0 | 0 | 0 | 0 | 0 | 0 | 0 | 0 | 0 | 1.9 | 5.3577 | 0 | 0 | 2.15 | 6.2759 | 0 | 0
O | GMR | F200030 | LEGRAND | LEG037165 | BLOC DE JONCTION 35MM2 | 3245060371654 | BB | APPAREILLAGE & COURANT FORT | B0 | APPAREILLAGES ELECTRIQUE | B008 | CONNEXION JONCTION | S | STOCK |  | 0 | EXONERE | 00,00% | 8536901000 | 00287 | LEGRAND |  | ACTIF | N |  | UNITE |  | UNITE | 1 |  | UNITE | 1 | 1 | 1 |  | UNITE | 1 |  | UNITE | 1 |  | UNITE | 1 | N | A | ROT.FORT | 20241001 | 037165 | BLOC PASS.VIS 1 JONCT. 35 GRIS | 3.0815 | 180 | 5400 | 20 | 0.0192 | 9.399 |  |  | 0 |  |  | 0 | 0 | 0 | 0 | 0 | 0 | 0 | 0 | 0 | 1.85 | 6.6645 | 0 | 0 | 2.15 | 7.8321 | 0 | 0
O | GMR | F200030 | LEGRAND | LEG037166 | BLOC PASS.VIS 1 JONCT. 70 GRIS | 3245060371661 | BB | APPAREILLAGE & COURANT FORT | B0 | APPAREILLAGES ELECTRIQUE | B008 | CONNEXION JONCTION | S | STOCK |  | 0 | EXONERE | 00,00% | 8536901000 | 00287 | LEGRAND |  | ACTIF | N |  | UNITE |  | UNITE | 1 |  | UNITE | 1 | 1 | 1 |  | UNITE | 1 |  | UNITE | 1 |  | UNITE | 1 | N | B | ROT.NORM | 20241001 | 037166 | BLOC PASS.VIS 1 JONCT. 70 GRIS | 13.6646 | 60 | 1920 | 10 | 0.0138 | 8.296 |  |  | 0 |  |  | 0 | 0 | 0 | 0 | 0 | 0 | 0 | 0 | 0 | 1.9 | 30.8145 | 0 | 0 | 2.15 | 34.87 | 0 | 0
O | GMR | F200030 | LEGRAND | LEG037168 | BLOC PASS.VIS 2J.2ETAG. 4 GRIS | 3245060371685 | BB | APPAREILLAGE & COURANT FORT | B0 | APPAREILLAGES ELECTRIQUE | B008 | CONNEXION JONCTION | S | STOCK |  | 0 | EXONERE | 00,00% | 8536901000 | 00287 | LEGRAND |  | ACTIF | N |  | UNITE |  | UNITE | 1 |  | UNITE | 1 | 1 | 1 |  | UNITE | 1 |  | UNITE | 1 |  | UNITE | 1 | N | B | ROT.NORM | 20241001 | 037168 | BLOC PASS.VIS 2J.2ETAG. 4 GRIS | 2.367 | 540 | 10800 | 60 | 0.0276 | 9.877 |  |  | 0 |  |  | 0 | 0 | 0 | 0 | 0 | 0 | 0 | 0 | 0 | 1.9 | 4.3242 | 0 | 0 | 2.15 | 4.8932 | 0 | 0
O | GMR | F200030 | LEGRAND | LEG037170 | BLOC DE JONCTION 2,5MM2 TERRE | 3245060371708 | BB | APPAREILLAGE & COURANT FORT | B0 | APPAREILLAGES ELECTRIQUE | B008 | CONNEXION JONCTION | S | STOCK |  | 0 | EXONERE | 00,00% | 8536901000 | 00287 | LEGRAND |  | ACTIF | N |  | UNITE |  | UNITE | 1 |  | UNITE | 1 | 1 | 1 |  | UNITE | 1 |  | UNITE | 1 |  | UNITE | 1 | N | A | ROT.FORT | 20241001 | 037170 | BLOC VIS V/J METAL 1JONCT 2.5 | 2.2058 | 600 | 7200 | 60 | 0.0324 | 6.334 |  |  | 0 |  |  | 0 | 0 | 0 | 0 | 0 | 0 | 0 | 0 | 0 | 1.85 | 4.8606 | 0 | 0 | 2.15 | 5.65 | 0 | 0
O | GMR | F200030 | LEGRAND | LEG037171 | BLOC VIS V/J METAL 1 JONCT 4 | 3245060371715 | BB | APPAREILLAGE & COURANT FORT | B0 | APPAREILLAGES ELECTRIQUE | B008 | CONNEXION JONCTION | S | STOCK |  | 0 | EXONERE | 00,00% | 8536901000 | 00287 | LEGRAND |  | ACTIF | N |  | UNITE |  | UNITE | 1 |  | UNITE | 1 | 1 | 1 |  | UNITE | 1 |  | UNITE | 1 |  | UNITE | 1 | N | B | ROT.NORM | 20241001 | 037171 | BLOC VIS V/J METAL 1 JONCT 4 | 2.6946 | 800 | 8000 | 50 | 0.0324 | 9.963 |  |  | 0 |  |  | 0 | 0 | 0 | 0 | 0 | 0 | 0 | 0 | 0 | 1.9 | 6.0995 | 0 | 0 | 2.15 | 6.9 | 0 | 0
O | GMR | F200030 | LEGRAND | LEG037172 | BLOC VIS V/J METAL 1JONCT.6MM2 | 3245060371722 | BB | APPAREILLAGE & COURANT FORT | B0 | APPAREILLAGES ELECTRIQUE | B008 | CONNEXION JONCTION | S | STOCK |  | 0 | EXONERE | 00,00% | 8536901000 | 00287 | LEGRAND |  | ACTIF | N |  | UNITE |  | UNITE | 1 |  | UNITE | 1 | 1 | 1 |  | UNITE | 1 |  | UNITE | 1 |  | UNITE | 1 | N | C | ROT.FAIB | 20241001 | 037172 | BLOC VIS V/J METAL 1JONCT.6MM2 | 3.7482 | 400 | 4800 | 40 | 0.0185 | 8.81 |  |  | 0 |  |  | 0 | 0 | 0 | 0 | 0 | 0 | 0 | 0 | 0 | 1.95 | 8.5106 | 0 | 0 | 2.15 | 9.3835 | 0 | 0
O | GMR | F200030 | LEGRAND | LEG037173 | BLOC DE JONCTION 10MM2 TERRE 30 | 3245060371739 | BB | APPAREILLAGE & COURANT FORT | B0 | APPAREILLAGES ELECTRIQUE | B008 | CONNEXION JONCTION | S | STOCK |  | 0 | EXONERE | 00,00% | 8536901000 | 00287 | LEGRAND |  | ACTIF | N |  | UNITE |  | UNITE | 1 |  | UNITE | 1 | 1 | 1 |  | UNITE | 1 |  | UNITE | 1 |  | UNITE | 1 | N | A | ROT.FORT | 20241001 | 037173 | BLOC VIS V/J METAL 1JONC.10MM2 | 4.1226 | 300 | 3600 | 30 | 0.0185 | 9.01 |  |  | 0 |  |  | 0 | 0 | 0 | 0 | 0 | 0 | 0 | 0 | 0 | 1.85 | 8.8797 | 0 | 0 | 2.15 | 9.49 | 0 | 0
O | GMR | F200030 | LEGRAND | LEG037174 | BLOC DE JONCTION 16MM2 TERRE | 3245060371746 | BB | APPAREILLAGE & COURANT FORT | B0 | APPAREILLAGES ELECTRIQUE | B008 | CONNEXION JONCTION | S | STOCK |  | 0 | EXONERE | 00,00% | 8536901000 | 00287 | LEGRAND |  | ACTIF | N |  | UNITE |  | UNITE | 1 |  | UNITE | 1 | 1 | 1 |  | UNITE | 1 |  | UNITE | 1 |  | UNITE | 1 | N | A | ROT.FORT | 20241001 | 037174 | BLOC VIS V/J METAL 1JONC.16MM2 | 6.239 | 100 | 1200 | 10 | 0.0125 | 6.51 |  |  | 0 |  |  | 0 | 0 | 0 | 0 | 0 | 0 | 0 | 0 | 0 | 1.85 | 13.6443 | 0 | 0 | 2.15 | 15.86 | 0 | 0
O | GMR | F200030 | LEGRAND | LEG037175 | BLOC DE JONCTION 35MM2 TERRE | 3245060371753 | BB | APPAREILLAGE & COURANT FORT | B0 | APPAREILLAGES ELECTRIQUE | B008 | CONNEXION JONCTION | S | STOCK |  | 0 | EXONERE | 00,00% | 8536901000 | 00287 | LEGRAND |  | ACTIF | N |  | UNITE |  | UNITE | 1 |  | UNITE | 1 | 1 | 1 |  | UNITE | 1 |  | UNITE | 1 |  | UNITE | 1 | N | A | ROT.FORT | 20241001 | 037175 | BLOC VIS V/J METAL 1JONC.35MM2 | 6.7142 | 100 | 1200 | 10 | 0.0125 | 8.8 |  |  | 0 |  |  | 0 | 0 | 0 | 0 | 0 | 0 | 0 | 0 | 0 | 1.85 | 14.5259 | 0 | 0 | 2.15 | 16.88 | 0 | 0
O | GMR | F200030 | LEGRAND | LEG037176 | BLOC VIS 1JONCT.35 NU V/J MET | 3245060371760 | BB | APPAREILLAGE & COURANT FORT | B0 | APPAREILLAGES ELECTRIQUE | B008 | CONNEXION JONCTION | S | STOCK |  | 0 | EXONERE | 00,00% | 8538909999 | 00287 | LEGRAND |  | ACTIF | N |  | UNITE |  | UNITE | 1 |  | UNITE | 1 | 1 | 1 |  | UNITE | 1 |  | UNITE | 1 |  | UNITE | 1 | N | B | ROT.NORM | 20241001 | 037176 | BLOC VIS 1JONCT.35 NU V/J MET | 7.0224 | 180 | 2880 | 10 | 0.0138 | 12.647 |  |  | 0 |  |  | 0 | 0 | 0 | 0 | 0 | 0 | 0 | 0 | 0 | 1.9 | 14.6446 | 0 | 0 | 2.15 | 16.5715 | 0 | 0
O | GMR | F200030 | LEGRAND | LEG037181 | BLOC VIS PREHENS CART5X20 1J2.5 | 3245060371814 | BB | APPAREILLAGE & COURANT FORT | B0 | APPAREILLAGES ELECTRIQUE | B008 | CONNEXION JONCTION | S | STOCK |  | 0 | EXONERE | 00,00% | 8536508090 | 00287 | LEGRAND | X | EN CDE SPECIALE | N |  | UNITE |  | UNITE | 1 |  | UNITE | 1 | 1 | 1 |  | UNITE | 1 |  | UNITE | 1 |  | UNITE | 1 | N | B | ROT.NORM | 20241001 | 037181 | BLOC VIS PREHENS CART5X20 | 4.2676 | 640 | 7680 | 20 | 0.0225 | 11.024 |  |  | 0 |  |  | 0 | 0 | 0 | 0 | 0 | 0 | 0 | 0 | 0 | 1.9 | 5.2269 | 0 | 0 | 2.15 | 5.9146 | 0 | 0
O | GMR | F200030 | LEGRAND | LEG037260 | BLOC RESS.PASS.1JON 4P5 GRIS | 3245060372606 | BB | APPAREILLAGE & COURANT FORT | B0 | APPAREILLAGES ELECTRIQUE | B008 | CONNEXION JONCTION | S | STOCK |  | 0 | EXONERE | 00,00% | 8536901000 | 00287 | LEGRAND |  | ACTIF | N |  | UNITE |  | UNITE | 1 |  | UNITE | 1 | 1 | 1 |  | UNITE | 1 |  | UNITE | 1 |  | UNITE | 1 | N |  | *ND | 20241001 | 037260 | BLOC RESS.PASS.1JON 4P5 GRIS | 0.8071 | 1500 | 27000 | 60 | 0.03 | 10.76 |  |  | 0 |  |  | 0 | 0 | 0 | 0 | 0 | 0 | 0 | 0 | 0 | 1 | 0 | 0 | 0 | 2.15 | 0 | 0 | 0
O | GMR | F200030 | LEGRAND | LEG037270 | BLOC RESS.V/J 1JON 4P5 METAL | 3245060372705 | BB | APPAREILLAGE & COURANT FORT | B0 | APPAREILLAGES ELECTRIQUE | B008 | CONNEXION JONCTION | S | STOCK |  | 0 | EXONERE | 00,00% | 8536901000 | 00287 | LEGRAND |  | ACTIF | N |  | UNITE |  | UNITE | 1 |  | UNITE | 1 | 1 | 1 |  | UNITE | 1 |  | UNITE | 1 |  | UNITE | 1 | N |  | *ND | 20241001 | 037270 | BLOC RESS.V/J 1JON 4P5 METAL | 3.4371 | 600 | 8400 | 60 | 0.0185 | 6.613 |  |  | 0 |  |  | 0 | 0 | 0 | 0 | 0 | 0 | 0 | 0 | 0 | 1 | 0 | 0 | 0 | 2.15 | 0 | 0 | 0
O | GMR | F200030 | LEGRAND | LEG037310 | SUPPORT XL3 JEU BARRES 400A | 3245060373108 | BB | APPAREILLAGE & COURANT FORT | B0 | APPAREILLAGES ELECTRIQUE | B008 | CONNEXION JONCTION | S | STOCK |  | 0 | EXONERE | 00,00% | 8538909999 | 00287 | LEGRAND | X | EN CDE SPECIALE | N |  | UNITE |  | UNITE | 1 |  | UNITE | 1 | 1 | 1 |  | UNITE | 1 |  | UNITE | 1 |  | UNITE | 1 | N | A | ROT.FORT | 20241001 | 037310 | SUPPORT XL3 JEU BARRES 400A | 40.8804 | 12 | 288 | 1 | 0.0095 | 3.325 |  |  | 0 |  |  | 0 | 0 | 0 | 0 | 0 | 0 | 0 | 0 | 0 | 1.85 | 108.7443 | 0 | 0 | 2.15 | 126.3785 | 0 | 0
O | GMR | F200030 | LEGRAND | LEG037389 | BARRE CUIVRE TROUS12X4MM | 3245060373894 | BB | APPAREILLAGE & COURANT FORT | B0 | APPAREILLAGES ELECTRIQUE | B008 | CONNEXION JONCTION | S | STOCK |  | 0 | EXONERE | 00,00% | 8536901000 | 00287 | LEGRAND |  | ACTIF | N |  | UNITE |  | UNITE | 1 |  | UNITE | 1 | 1 | 1 |  | UNITE | 1 |  | UNITE | 1 |  | UNITE | 1 | N | C | ROT.FAIB | 20241001 | 037389 | BARRE CUIVRE TROUS12X4MM | 26.2143 | 10 | 1890 | 10 | 0.0005 | 3.571 |  |  | 0 |  |  | 0 | 0 | 0 | 0 | 0 | 0 | 0 | 0 | 0 | 1.95 | 22.3577 | 0 | 0 | 2.15 | 24.6508 | 0 | 0
O | GMR | F200030 | LEGRAND | LEG037404 | RAIL SYM H7,5 ZINGUE | 3245060374044 | BB | APPAREILLAGE & COURANT FORT | B0 | APPAREILLAGES ELECTRIQUE | B002 | COFFRET ENVELP-ACCES | S | STOCK |  | 0 | EXONERE | 00,00% | 8538909999 | 00287 | LEGRAND | X | EN CDE SPECIALE | N |  | UNITE |  | UNITE | 1 |  | UNITE | 1 | 1 | 1 |  | UNITE | 1 |  | UNITE | 1 |  | UNITE | 1 | N | B | ROT.NORM | 20241001 | 037404 | RAIL SYM H7,5 ZINGUE | 11.8503 | 10 | 920 | 10 | 0.0032 | 7 |  |  | 0 |  |  | 0 | 0 | 0 | 0 | 0 | 0 | 0 | 0 | 0 | 1.9 | 8.7134 | 0 | 0 | 2.15 | 9.8599 | 0 | 0
O | GMR | F200030 | LEGRAND | LEG037407 | RAIL SYM H15 ZINGUE | 3245060374075 | BB | APPAREILLAGE & COURANT FORT | B0 | APPAREILLAGES ELECTRIQUE | B002 | COFFRET ENVELP-ACCES | S | STOCK |  | 0 | EXONERE | 00,00% | 8538909999 | 00287 | LEGRAND |  | ACTIF | N |  | UNITE |  | UNITE | 1 |  | UNITE | 1 | 1 | 1 |  | UNITE | 1 |  | UNITE | 1 |  | UNITE | 1 | N | B | ROT.NORM | 20241001 | 037407 | RAIL SYM H15 ZINGUE | 16.3353 | 10 | 440 | 10 | 0.0081 | 13.2 |  |  | 0 |  |  | 0 | 0 | 0 | 0 | 0 | 0 | 0 | 0 | 0 | 1.9 | 36.889 | 0 | 0 | 2.15 | 41.74 | 0 | 0
O | GMR | F200030 | LEGRAND | LEG037434 | VIKING BARRES CUIVRE SECT 18X4 | 3245060374341 | BB | APPAREILLAGE & COURANT FORT | B0 | APPAREILLAGES ELECTRIQUE | B002 | COFFRET ENVELP-ACCES | S | STOCK |  | 0 | EXONERE | 00,00% | 8536901000 | 00287 | LEGRAND | X | EN CDE SPECIALE | N |  | UNITE |  | UNITE | 1 |  | UNITE | 1 | 1 | 1 |  | UNITE | 1 |  | UNITE | 1 |  | UNITE | 1 | N | * | *ND | 20241001 | 037434 | VIKING BARRES CUIVRE SECT 18X4 | 24.9652 | 10 | 750 | 10 | 0.0007 | 5.5 |  |  | 0 |  |  | 0 | 0 | 0 | 0 | 0 | 0 | 0 | 0 | 0 | 1.85 | 36.3636 | 0 | 0 | 2.15 | 42.2604 | 0 | 0
O | GMR | F200030 | LEGRAND | LEG037439 | GRIFFES RAIL DIN | 3245060374396 | BB | APPAREILLAGE & COURANT FORT | B0 | APPAREILLAGES ELECTRIQUE | B099 | APPAREILLAGES DIVERS | S | STOCK |  | 0 | EXONERE | 00,00% | 8538909999 | 00287 | LEGRAND | X | EN CDE SPECIALE | N |  | UNITE |  | UNITE | 1 |  | UNITE | 1 | 1 | 1 |  | UNITE | 1 |  | UNITE | 1 |  | UNITE | 1 | N | * | *ND | 20241001 | 037439 | GRIFFES RAIL DIN | 1.0551 | 1000 | 5000 | 100 | 0.0356 | 6.51 |  |  | 0 |  |  | 0 | 0 | 0 | 0 | 0 | 0 | 0 | 0 | 0 | 1.85 | 1.26 | 0 | 0 | 2.15 | 1.4644 | 0 | 0
O | GMR | F200030 | LEGRAND | LEG037440 | BARRE CUIVRE RIGIDE 50X5 | 3245060374402 | BB | APPAREILLAGE & COURANT FORT | B0 | APPAREILLAGES ELECTRIQUE | B008 | CONNEXION JONCTION | S | STOCK |  | 0 | EXONERE | 00,00% | 8536901000 | 00287 | LEGRAND | X | EN CDE SPECIALE | N |  | UNITE |  | UNITE | 1 |  | UNITE | 1 | 1 | 1 |  | UNITE | 1 |  | UNITE | 1 |  | UNITE | 1 | N | * | *ND | 20241001 | 037440 | BARRE CUIVRE RIGIDE 50X5 | 139.2352 | 1 | 100 | 1 | 0.0004 | 3.3 |  |  | 0 |  |  | 0 | 0 | 0 | 0 | 0 | 0 | 0 | 0 | 0 | 1.85 | 181.1619 | 0 | 0 | 2.15 | 210.5396 | 0 | 0
O | GMR | F200030 | LEGRAND | LEG037457 | BARRE CUIVRE 50X5 630A 2M | 3245060374570 | BB | APPAREILLAGE & COURANT FORT | B0 | APPAREILLAGES ELECTRIQUE | B008 | CONNEXION JONCTION | S | STOCK |  | 0 | EXONERE | 00,00% | 8544499590 | 00287 | LEGRAND | X | EN CDE SPECIALE | N |  | UNITE |  | UNITE | 1 |  | UNITE | 1 | 1 | 1 |  | UNITE | 1 |  | UNITE | 1 |  | UNITE | 1 | N | * | *ND | 20241001 | 037457 | BARRE CUIVRE 50X5 630A 2M | 462.384 | 1 | 40 | 1 | 0.0048 | 6.2 |  |  | 0 |  |  | 0 | 0 | 0 | 0 | 0 | 0 | 0 | 0 | 0 | 1.11 | 236.9298 | 0 | 0 | 2.15 | 458.918 | 0 | 0
O | GMR | F200030 | LEGRAND | LEG037510 | BUTÉE DE BLOCAGE | 3245060375102 | BB | APPAREILLAGE & COURANT FORT | B0 | APPAREILLAGES ELECTRIQUE | B008 | CONNEXION JONCTION | S | STOCK |  | 0 | EXONERE | 00,00% | 8538909999 | 00287 | LEGRAND |  | ACTIF | N |  | UNITE |  | UNITE | 1 |  | UNITE | 1 | 1 | 1 |  | UNITE | 1 |  | UNITE | 1 |  | UNITE | 1 | N | B | ROT.NORM | 20241001 | 037510 | BUTEE BLOCAGE AUTO P6 | 0.9853 | 1000 | 10000 | 50 | 0.0324 | 7.22 |  |  | 0 |  |  | 0 | 0 | 0 | 0 | 0 | 0 | 0 | 0 | 0 | 1.9 | 1.8387 | 0 | 0 | 2.15 | 1.9966 | 0 | 0
O | GMR | F200030 | LEGRAND | LEG037511 | BUTEE BLOCAGE P8 | 3245060375119 | BB | APPAREILLAGE & COURANT FORT | B0 | APPAREILLAGES ELECTRIQUE | B099 | APPAREILLAGES DIVERS | S | STOCK |  | 0 | EXONERE | 00,00% | 8538909999 | 00287 | LEGRAND |  | ACTIF | N |  | UNITE |  | UNITE | 1 |  | UNITE | 1 | 1 | 1 |  | UNITE | 1 |  | UNITE | 1 |  | UNITE | 1 | N | B | ROT.NORM | 20241001 | 037511 | BUTEE BLOCAGE P8 | 1.417 | 500 | 7000 | 20 | 0.0185 | 3.549 |  |  | 0 |  |  | 0 | 0 | 0 | 0 | 0 | 0 | 0 | 0 | 0 | 1.9 | 3.2084 | 0 | 0 | 2.15 | 3.63 | 0 | 0
O | GMR | F200030 | LEGRAND | LEG037512 | BUTEE BLOCAGE SUPP BAR P10 | 3245060375126 | BB | APPAREILLAGE & COURANT FORT | B0 | APPAREILLAGES ELECTRIQUE | B008 | CONNEXION JONCTION | S | STOCK |  | 0 | EXONERE | 00,00% | 8538909999 | 00287 | LEGRAND | X | EN CDE SPECIALE | N |  | UNITE |  | UNITE | 1 |  | UNITE | 1 | 1 | 1 |  | UNITE | 1 |  | UNITE | 1 |  | UNITE | 1 | N |  | *ND | 20241001 | 037512 | BUTEE BLOCAGE SUPP BAR P10 | 2.5673 | 250 | 2500 | 10 | 0.0324 | 6.825 |  |  | 0 |  |  | 0 | 0 | 0 | 0 | 0 | 0 | 0 | 0 | 0 | 1 | 0 | 0 | 0 | 2.15 | 0 | 0 | 0
O | GMR | F200030 | LEGRAND | LEG037513 | BUTEE BLOCAGE TRI RAIL P12 | 3245060375133 | BB | APPAREILLAGE & COURANT FORT | B0 | APPAREILLAGES ELECTRIQUE | B008 | CONNEXION JONCTION | S | STOCK |  | 0 | EXONERE | 00,00% | 8538909999 | 00287 | LEGRAND |  | ACTIF | N |  | UNITE |  | UNITE | 1 |  | UNITE | 1 | 1 | 1 |  | UNITE | 1 |  | UNITE | 1 |  | UNITE | 1 | N | C | ROT.FAIB | 20241001 | 037513 | BUTEE BLOCAGE TRI RAIL P12 | 2.131 | 400 | 4000 | 20 | 0.0202 | 9.931 |  |  | 0 |  |  | 0 | 0 | 0 | 0 | 0 | 0 | 0 | 0 | 0 | 1.95 | 4.8341 | 0 | 0 | 2.15 | 5.3299 | 0 | 0
O | GMR | F200030 | LEGRAND | LEG037530 | ETRIER BLINDAGE D.3/8MM | 3245060375300 | BB | APPAREILLAGE & COURANT FORT | B0 | APPAREILLAGES ELECTRIQUE | B008 | CONNEXION JONCTION | S | STOCK |  | 0 | EXONERE | 00,00% | 8538909999 | 00287 | LEGRAND | X | EN CDE SPECIALE | N |  | UNITE |  | UNITE | 1 |  | UNITE | 1 | 10 | 10 |  | UNITE | 1 |  | UNITE | 1 |  | UNITE | 1 | N |  | *ND | 20241001 | 037530 | ETRIER BLINDAGE D.3/8MM | 5.5826 | 440 | 4400 | 10 | 0.0153 | 5.82 |  |  | 0 |  |  | 0 | 0 | 0 | 0 | 0 | 0 | 0 | 0 | 0 | 1 | 0 | 0 | 0 | 2.15 | 0 | 0 | 0
O | GMR | F200030 | LEGRAND | LEG037531 | ETRIER BLINDAGE D4/13,5MM | 3245060375317 | BB | APPAREILLAGE & COURANT FORT | B0 | APPAREILLAGES ELECTRIQUE | B008 | CONNEXION JONCTION | S | STOCK |  | 0 | EXONERE | 00,00% | 8538909999 | 00287 | LEGRAND | X | EN CDE SPECIALE | N |  | UNITE |  | UNITE | 1 |  | UNITE | 1 | 10 | 10 |  | UNITE | 1 |  | UNITE | 1 |  | UNITE | 1 | N |  | *ND | 20241001 | 037531 | ETRIER BLINDAGE D4/13,5MM | 6.5493 | 440 | 4400 | 10 | 0.0153 | 9.376 |  |  | 0 |  |  | 0 | 0 | 0 | 0 | 0 | 0 | 0 | 0 | 0 | 1 | 0 | 0 | 0 | 2.15 | 0 | 0 | 0
O | GMR | F200030 | LEGRAND | LEG037532 | ETRIER BLINDAGE D10/20MM | 3245060375324 | BB | APPAREILLAGE & COURANT FORT | B0 | APPAREILLAGES ELECTRIQUE | B008 | CONNEXION JONCTION | S | STOCK |  | 0 | EXONERE | 00,00% | 8538909999 | 00287 | LEGRAND | X | EN CDE SPECIALE | N |  | UNITE |  | UNITE | 1 |  | UNITE | 1 | 4 | 4 |  | UNITE | 1 |  | UNITE | 1 |  | UNITE | 1 | N |  | *ND | 20241001 | 037532 | ETRIER BLINDAGE D10/20MM | 8.6298 | 176 | 2112 | 4 | 0.0153 | 6.6 |  |  | 0 |  |  | 0 | 0 | 0 | 0 | 0 | 0 | 0 | 0 | 0 | 1 | 0 | 0 | 0 | 2.15 | 0 | 0 | 0
O | GMR | F200030 | LEGRAND | LEG037534 | BARREAU BLINDAGE 10X3 1M | 3245060375348 | BB | APPAREILLAGE & COURANT FORT | B0 | APPAREILLAGES ELECTRIQUE | B008 | CONNEXION JONCTION | S | STOCK |  | 0 | EXONERE | 00,00% | 8538909999 | 00287 | LEGRAND | X | EN CDE SPECIALE | N |  | UNITE |  | UNITE | 1 |  | UNITE | 1 | 10 | 10 |  | UNITE | 1 |  | UNITE | 1 |  | UNITE | 1 | N |  | *ND | 20241001 | 037534 | BARREAU BLINDAGE 10X3 1M | 5.7114 | 10 | 200 | 10 | 0.002 | 3.176 |  |  | 0 |  |  | 0 | 0 | 0 | 0 | 0 | 0 | 0 | 0 | 0 | 1 | 0 | 0 | 0 | 2.15 | 0 | 0 | 0
O | GMR | F200030 | LEGRAND | LEG037550 | CLOIS.TERM.VIS 1E/1S P5/6/8/10 | 3245060375508 | BB | APPAREILLAGE & COURANT FORT | B0 | APPAREILLAGES ELECTRIQUE | B008 | CONNEXION JONCTION | S | STOCK |  | 0 | EXONERE | 00,00% | 8538909999 | 00287 | LEGRAND |  | ACTIF | N |  | UNITE |  | UNITE | 1 |  | UNITE | 1 | 1 | 1 |  | UNITE | 1 |  | UNITE | 1 |  | UNITE | 1 | N | C | ROT.FAIB | 20241001 | 037550 | CLOIS.TERM.VIS 1E/1S P5/6/8/10 | 0.5977 | 2000 | 20000 | 100 | 0.0324 | 4.34 |  |  | 0 |  |  | 0 | 0 | 0 | 0 | 0 | 0 | 0 | 0 | 0 | 1.95 | 1.2897 | 0 | 0 | 2.15 | 1.4219 | 0 | 0
O | GMR | F200030 | LEGRAND | LEG037551 | CLOIS.TERM.VIS 1E/1S P12/15 | 3245060375515 | BB | APPAREILLAGE & COURANT FORT | B0 | APPAREILLAGES ELECTRIQUE | B008 | CONNEXION JONCTION | S | STOCK |  | 0 | EXONERE | 00,00% | 8538909999 | 00287 | LEGRAND |  | ACTIF | N |  | UNITE |  | UNITE | 1 |  | UNITE | 1 | 1 | 1 |  | UNITE | 1 |  | UNITE | 1 |  | UNITE | 1 | N | C | ROT.FAIB | 20241001 | 037551 | CLOIS.TERM.VIS 1E/1S P12/15 | 0.756 | 800 | 4800 | 20 | 0.03 | 4.02 |  |  | 0 |  |  | 0 | 0 | 0 | 0 | 0 | 0 | 0 | 0 | 0 | 1.95 | 1.7658 | 0 | 0 | 2.15 | 1.9469 | 0 | 0
O | GMR | F200030 | LEGRAND | LEG037586 | CLOISON TERM RESSORT 1E/1S P5 | 3245060375867 | BB | APPAREILLAGE & COURANT FORT | B0 | APPAREILLAGES ELECTRIQUE | B008 | CONNEXION JONCTION | S | STOCK |  | 0 | EXONERE | 00,00% | 8538909999 | 00287 | LEGRAND |  | ACTIF | N |  | UNITE |  | UNITE | 1 |  | UNITE | 1 | 50 | 50 |  | UNITE | 1 |  | UNITE | 1 |  | UNITE | 1 | N |  | *ND | 20241001 | 037586 | CLOISON TERM RESSORT 1E/1S P5 | 0.4565 | 2000 | 12000 | 50 | 0.03 | 4.019 |  |  | 0 |  |  | 0 | 0 | 0 | 0 | 0 | 0 | 0 | 0 | 0 | 1 | 0 | 0 | 0 | 2.15 | 0 | 0 | 0
O | GMR | F200030 | LEGRAND | LEG037595 | CLOIS.SEP RES P5/6 1E1S 2E2S | 3245060375959 | BB | APPAREILLAGE & COURANT FORT | B0 | APPAREILLAGES ELECTRIQUE | B008 | CONNEXION JONCTION | S | STOCK |  | 0 | EXONERE | 00,00% | 8538909999 | 00287 | LEGRAND |  | ACTIF | N |  | UNITE |  | UNITE | 1 |  | UNITE | 1 | 10 | 10 |  | UNITE | 1 |  | UNITE | 1 |  | UNITE | 1 | N |  | *ND | 20241001 | 037595 | CLOIS.SEP RES P5/6 1E1S 2E2S | 0.8453 | 400 | 2400 | 10 | 0.03 | 3.06 |  |  | 0 |  |  | 0 | 0 | 0 | 0 | 0 | 0 | 0 | 0 | 0 | 1 | 0 | 0 | 0 | 2.15 | 0 | 0 | 0
O | GMR | F200030 | LEGRAND | LEG037606 | STARFIX PINCE EMBOUTS VRAC 0.14 10MM | 3245060376062 | EE | OUTILLAGES | E0 | OUTILLAGES | E003 | OUTILLAGE A MAIN | S | STOCK |  | 2 | 8,50% SOUMIS | 08,50% | 8203200000 | 00287 | LEGRAND | X | EN CDE SPECIALE | N |  | UNITE |  | UNITE | 1 |  | UNITE | 1 | 1 | 1 |  | UNITE | 1 |  | UNITE | 1 |  | UNITE | 1 | N | C | ROT.FAIB | 20241001 | 037606 | STARFIX PINCE EMBOUTS VRAC | 181.488 | 20 | 100 | 1 | 0.0309 | 9.149 |  |  | 0 |  |  | 0 | 0 | 0 | 0 | 0 | 0 | 0 | 0 | 0 | 1.95 | 254.6511 | 0 | 0 | 2.15 | 280.7692 | 0 | 0
O | GMR | F200030 | LEGRAND | LEG037661 | STARFIX EMBOUT DIAM. 0,5 MM2 | 3245060376611 | BB | APPAREILLAGE & COURANT FORT | B0 | APPAREILLAGES ELECTRIQUE | B008 | CONNEXION JONCTION | S | STOCK |  | 0 | EXONERE | 00,00% | 8538909999 | 00287 | LEGRAND |  | ACTIF | N |  | UNITE |  | UNITE | 1 |  | UNITE | 1 | 480 | 480 |  | UNITE | 1 |  | UNITE | 1 |  | UNITE | 1 | N |  | *ND | 20241001 | 037661 | STARFIX EMBOUT DIAM. 0,5 MM2 | 0.0763 | 19200 | 460800 | 480 | 0.0225 | 2.781 |  |  | 0 |  |  | 0 | 0 | 0 | 0 | 0 | 0 | 0 | 0 | 0 | 1 | 0 | 0 | 0 | 2.15 | 0 | 0 | 0
O | GMR | F200030 | LEGRAND | LEG037662 | STARFIX EMBOUT DIAM.0,75 MM2 | 3245060376628 | BB | APPAREILLAGE & COURANT FORT | B0 | APPAREILLAGES ELECTRIQUE | B008 | CONNEXION JONCTION | S | STOCK |  | 0 | EXONERE | 00,00% | 8538909999 | 00287 | LEGRAND |  | ACTIF | N |  | UNITE |  | UNITE | 1 |  | UNITE | 1 | 480 | 480 |  | UNITE | 1 |  | UNITE | 1 |  | UNITE | 1 | N |  | *ND | 20241001 | 037662 | STARFIX EMBOUT DIAM.0,75 MM2 | 0.0763 | 19200 | 460800 | 480 | 0.0225 | 2.78 |  |  | 0 |  |  | 0 | 0 | 0 | 0 | 0 | 0 | 0 | 0 | 0 | 1 | 0 | 0 | 0 | 2.15 | 0 | 0 | 0
O | GMR | F200030 | LEGRAND | LEG037663 | STARFIX EMBOUT DIAM. 1 MM2 | 3245060376635 | BB | APPAREILLAGE & COURANT FORT | B0 | APPAREILLAGES ELECTRIQUE | B008 | CONNEXION JONCTION | S | STOCK |  | 0 | EXONERE | 00,00% | 8538909999 | 00287 | LEGRAND | X | EN CDE SPECIALE | N |  | UNITE |  | UNITE | 1 |  | UNITE | 1 | 1000 | 1000 |  | UNITE | 1 |  | UNITE | 1 |  | UNITE | 1 | N | B | ROT.NORM | 20241001 | 037663 | STARFIX EMBOUT DIAM. 1 MM2 | 0.0688 | 40000 | 440000 | 1000 | 0.0225 | 4.86 |  |  | 0 |  |  | 0 | 0 | 0 | 0 | 0 | 0 | 0 | 0 | 0 | 1.9 | 0.10845 | 0 | 0 | 2.15 | 0.12272 | 0 | 0
O | GMR | F200030 | LEGRAND | LEG037664 | STARFIX EMBOUT DIAM. 1,5 MM2 | 3245060376642 | BB | APPAREILLAGE & COURANT FORT | B0 | APPAREILLAGES ELECTRIQUE | B008 | CONNEXION JONCTION | S | STOCK |  | 0 | EXONERE | 00,00% | 8538909999 | 00287 | LEGRAND | X | EN CDE SPECIALE | N |  | UNITE |  | UNITE | 1 |  | UNITE | 1 | 1000 | 1000 |  | UNITE | 1 |  | UNITE | 1 |  | UNITE | 1 | N | B | ROT.NORM | 20241001 | 037664 | STARFIX EMBOUT DIAM. 1,5 MM2 | 0.0695 | 40000 | 440000 | 1000 | 0.0225 | 5.54 |  |  | 0 |  |  | 0 | 0 | 0 | 0 | 0 | 0 | 0 | 0 | 0 | 1.9 | 0.11535 | 0 | 0 | 2.15 | 0.13053 | 0 | 0
O | GMR | F200030 | LEGRAND | LEG037666 | STARFIX EMBOUT DIAM.2,5 MM2 | 3245060376666 | BB | APPAREILLAGE & COURANT FORT | B0 | APPAREILLAGES ELECTRIQUE | B008 | CONNEXION JONCTION | S | STOCK |  | 0 | EXONERE | 00,00% | 8538909999 | 00287 | LEGRAND |  | ACTIF | N |  | UNITE |  | UNITE | 1 |  | UNITE | 1 | 1000 | 1000 |  | UNITE | 1 |  | UNITE | 1 |  | UNITE | 1 | N | B | ROT.NORM | 20241001 | 037666 | STARFIX EMBOUT DIAM.2,5 MM2 | 0.0778 | 40000 | 440000 | 1000 | 0.0225 | 8.657 |  |  | 0 |  |  | 0 | 0 | 0 | 0 | 0 | 0 | 0 | 0 | 0 | 1.9 | 0.17292 | 0 | 0 | 2.15 | 0.2 | 0 | 0
O | GMR | F200030 | LEGRAND | LEG037667 | STARFIX EMBOUT DIAM. 4 MM2 | 3245060376673 | BB | APPAREILLAGE & COURANT FORT | B0 | APPAREILLAGES ELECTRIQUE | B008 | CONNEXION JONCTION | S | STOCK |  | 0 | EXONERE | 00,00% | 8538909999 | 00287 | LEGRAND |  | ACTIF | N |  | UNITE |  | UNITE | 1 |  | UNITE | 1 | 250 | 250 |  | UNITE | 1 |  | UNITE | 1 |  | UNITE | 1 | N | B | ROT.NORM | 20241001 | 037667 | STARFIX EMBOUT DIAM. 4 MM2 | 0.1751 | 10000 | 60000 | 250 | 0.0225 | 4.72 |  |  | 0 |  |  | 0 | 0 | 0 | 0 | 0 | 0 | 0 | 0 | 0 | 1.9 | 0.38913 | 0 | 0 | 2.15 | 0.4385 | 0 | 0
O | GMR | F200030 | LEGRAND | LEG037668 | STARFIX EMBOUT DIAM. 6 MM2 | 3245060376680 | BB | APPAREILLAGE & COURANT FORT | B0 | APPAREILLAGES ELECTRIQUE | B008 | CONNEXION JONCTION | S | STOCK |  | 0 | EXONERE | 00,00% | 8538909999 | 00287 | LEGRAND |  | ACTIF | N |  | UNITE |  | UNITE | 1 |  | UNITE | 1 | 250 | 250 |  | UNITE | 1 |  | UNITE | 1 |  | UNITE | 1 | N | A | ROT.FORT | 20241001 | 037668 | STARFIX EMBOUT DIAM. 6 MM2 | 0.1839 | 10000 | 120000 | 250 | 0.0225 | 5.996 |  |  | 0 |  |  | 0 | 0 | 0 | 0 | 0 | 0 | 0 | 0 | 0 | 1.85 | 0.40016 | 0 | 0 | 2.15 | 0.47 | 0 | 0
O | GMR | F200030 | LEGRAND | LEG037669 | STARFIX EMBOUT DIAM. 10 MM2 | 3245060376697 | BB | APPAREILLAGE & COURANT FORT | B0 | APPAREILLAGES ELECTRIQUE | B008 | CONNEXION JONCTION | S | STOCK |  | 0 | EXONERE | 00,00% | 8538909999 | 00287 | LEGRAND |  | ACTIF | N |  | UNITE |  | UNITE | 1 |  | UNITE | 1 | 100 | 100 |  | UNITE | 1 |  | UNITE | 1 |  | UNITE | 1 | N | B | ROT.NORM | 20241001 | 037669 | STARFIX EMBOUT DIAM. 10 MM2 | 0.2854 | 4000 | 112000 | 100 | 0.0185 | 3.226 |  |  | 0 |  |  | 0 | 0 | 0 | 0 | 0 | 0 | 0 | 0 | 0 | 1.9 | 0.64695 | 0 | 0 | 2.15 | 0.7143 | 0 | 0
O | GMR | F200030 | LEGRAND | LEG037670 | STARFIX EMBOUT DIAM. 16 MM2 | 3245060376703 | BB | APPAREILLAGE & COURANT FORT | B0 | APPAREILLAGES ELECTRIQUE | B008 | CONNEXION JONCTION | S | STOCK |  | 0 | EXONERE | 00,00% | 8538909999 | 00287 | LEGRAND |  | ACTIF | N |  | UNITE |  | UNITE | 1 |  | UNITE | 1 | 100 | 100 |  | UNITE | 1 |  | UNITE | 1 |  | UNITE | 1 | N | B | ROT.NORM | 20241001 | 037670 | STARFIX EMBOUT DIAM. 16 MM2 | 0.3797 | 4000 | 112000 | 100 | 0.0185 | 4.98 |  |  | 0 |  |  | 0 | 0 | 0 | 0 | 0 | 0 | 0 | 0 | 0 | 1.9 | 0.84018 | 0 | 0 | 2.15 | 0.9507 | 0 | 0
O | GMR | F200030 | LEGRAND | LEG037671 | STARFIX EMBOUT DIAM. 25 MM2 | 3245060376710 | BB | APPAREILLAGE & COURANT FORT | B0 | APPAREILLAGES ELECTRIQUE | B008 | CONNEXION JONCTION | S | STOCK |  | 0 | EXONERE | 00,00% | 8538909999 | 00287 | LEGRAND |  | ACTIF | N |  | UNITE |  | UNITE | 1 |  | UNITE | 1 | 50 | 50 |  | UNITE | 1 |  | UNITE | 1 |  | UNITE | 1 | N | B | ROT.NORM | 20241001 | 037671 | STARFIX EMBOUT DIAM. 25 MM2 | 0.4721 | 2000 | 56000 | 50 | 0.0185 | 3.7 |  |  | 0 |  |  | 0 | 0 | 0 | 0 | 0 | 0 | 0 | 0 | 0 | 1.9 | 1.0445 | 0 | 0 | 2.15 | 1.182 | 0 | 0
O | GMR | F200030 | LEGRAND | LEG037677 | STARFIX EMBOUT UNITAIRE 35MM2 | 3245060376772 | BB | APPAREILLAGE & COURANT FORT | B0 | APPAREILLAGES ELECTRIQUE | B099 | APPAREILLAGES DIVERS | S | STOCK |  | 0 | EXONERE | 00,00% | 8538909999 | 00287 | LEGRAND |  | ACTIF | N |  | UNITE |  | UNITE | 1 |  | UNITE | 1 | 50 | 50 |  | UNITE | 1 |  | UNITE | 1 |  | UNITE | 1 | N | B | ROT.NORM | 20241001 | 037677 | STARFIX EMBOUT UNITAIRE 35MM2 | 0.518 | 2000 | 24000 | 50 | 0.0225 | 4.22 |  |  | 0 |  |  | 0 | 0 | 0 | 0 | 0 | 0 | 0 | 0 | 0 | 1.9 | 1.1726 | 0 | 0 | 2.15 | 1.33 | 0 | 0
O | GMR | F200030 | LEGRAND | LEG037678 | STARFIX EMBOUT UNITAIRE 50MM2 | 3245060376789 | BB | APPAREILLAGE & COURANT FORT | B0 | APPAREILLAGES ELECTRIQUE | B008 | CONNEXION JONCTION | S | STOCK |  | 0 | EXONERE | 00,00% | 8538909999 | 00287 | LEGRAND |  | ACTIF | N |  | UNITE |  | UNITE | 1 |  | UNITE | 1 | 30 | 30 |  | UNITE | 1 |  | UNITE | 1 |  | UNITE | 1 | N | B | ROT.NORM | 20241001 | 037678 | STARFIX EMBOUT UNITAIRE 50MM2 | 0.8222 | 1200 | 14400 | 30 | 0.0225 | 4.74 |  |  | 0 |  |  | 0 | 0 | 0 | 0 | 0 | 0 | 0 | 0 | 0 | 1.9 | 1.8612 | 0 | 0 | 2.15 | 2.11 | 0 | 0
O | GMR | F200030 | LEGRAND | LEG037687 | STARFIX EMBOUT DOUBLE 2X0,75 | 3245060376871 | BB | APPAREILLAGE & COURANT FORT | B0 | APPAREILLAGES ELECTRIQUE | B008 | CONNEXION JONCTION | S | STOCK |  | 0 | EXONERE | 00,00% | 8538909999 | 00287 | LEGRAND |  | ACTIF | N |  | UNITE |  | UNITE | 1 |  | UNITE | 1 | 100 | 100 |  | UNITE | 1 |  | UNITE | 1 |  | UNITE | 1 | N |  | *ND | 20241001 | 037687 | STARFIX EMBOUT DOUBLE 2X0,75 | 0.0998 | 500 | 12500 | 500 | 0.0005 | 0.088 |  |  | 0 |  |  | 0 | 0 | 0 | 0 | 0 | 0 | 0 | 0 | 0 | 1 | 0.11077 | 0 | 0 | 2.15 | 0.23815 | 0 | 0
O | GMR | F200030 | LEGRAND | LEG037688 | STARFIX EMBOUT DOUBLE 2X1 | 3245060376888 | BB | APPAREILLAGE & COURANT FORT | B0 | APPAREILLAGES ELECTRIQUE | B008 | CONNEXION JONCTION | S | STOCK |  | 0 | EXONERE | 00,00% | 8538909999 | 00287 | LEGRAND |  | ACTIF | N |  | UNITE |  | UNITE | 1 |  | UNITE | 1 | 100 | 100 |  | UNITE | 1 |  | UNITE | 1 |  | UNITE | 1 | N |  | *ND | 20241001 | 037688 | STARFIX EMBOUT DOUBLE 2X1 | 0.099 | 500 | 12500 | 500 | 0.0005 | 0.102 |  |  | 0 |  |  | 0 | 0 | 0 | 0 | 0 | 0 | 0 | 0 | 0 | 1 | 0 | 0 | 0 | 2.15 | 0 | 0 | 0
O | GMR | F200030 | LEGRAND | LEG037689 | STARFIX EMBOUT DOUBLE 2X1,5 | 3245060376895 | BB | APPAREILLAGE & COURANT FORT | B0 | APPAREILLAGES ELECTRIQUE | B008 | CONNEXION JONCTION | S | STOCK |  | 0 | EXONERE | 00,00% | 8538909999 | 00287 | LEGRAND | X | EN CDE SPECIALE | N |  | UNITE |  | UNITE | 1 |  | UNITE | 1 | 100 | 100 |  | UNITE | 1 |  | UNITE | 1 |  | UNITE | 1 | N | C | ROT.FAIB | 20241001 | 037689 | STARFIX EMBOUT DOUBLE 2X1,5 | 0.099 | 500 | 12500 | 500 | 0.0005 | 0.116 |  |  | 0 |  |  | 0 | 0 | 0 | 0 | 0 | 0 | 0 | 0 | 0 | 1.95 | 0.21411 | 0 | 0 | 2.15 | 0.23607 | 0 | 0
O | GMR | F200030 | LEGRAND | LEG037690 | STARFIX EMBOUT DOUBLE 2X2,5 | 3245060376901 | BB | APPAREILLAGE & COURANT FORT | B0 | APPAREILLAGES ELECTRIQUE | B008 | CONNEXION JONCTION | S | STOCK |  | 0 | EXONERE | 00,00% | 8538909999 | 00287 | LEGRAND |  | ACTIF | N |  | UNITE |  | UNITE | 1 |  | UNITE | 1 | 100 | 100 |  | UNITE | 1 |  | UNITE | 1 |  | UNITE | 1 | N | C | ROT.FAIB | 20241001 | 037690 | STARFIX EMBOUT DOUBLE 2X2,5 | 0.1088 | 500 | 10000 | 500 | 0.0007 | 0.181 |  |  | 0 |  |  | 0 | 0 | 0 | 0 | 0 | 0 | 0 | 0 | 0 | 1.95 | 0.23532 | 0 | 0 | 2.15 | 0.25946 | 0 | 0
O | GMR | F200030 | LEGRAND | LEG037692 | STARFIX PINCE 10 50MM2 | 3245060376925 | EE | OUTILLAGES | E0 | OUTILLAGES | E003 | OUTILLAGE A MAIN | S | STOCK |  | 2 | 8,50% SOUMIS | 08,50% | 8203200000 | 00287 | LEGRAND | X | EN CDE SPECIALE | N |  | UNITE |  | UNITE | 1 |  | UNITE | 1 | 1 | 1 |  | UNITE | 1 |  | UNITE | 1 |  | UNITE | 1 | N | A | ROT.FORT | 20241001 | 037692 | STARFIX PINCE 10 50MM2 | 471.618 | 1 | 21 | 1 | 0.0094 | 1.5 |  |  | 0 |  |  | 0 | 0 | 0 | 0 | 0 | 0 | 0 | 0 | 0 | 1.85 | 629.9889 | 0 | 0 | 2.15 | 732.1492 | 0 | 0
O | GMR | F200030 | LEGRAND | LEG038001 | COFFRET BRIS DE GLACE JAUNE DOUBLE POSITION IP44 | 3245060380014 | BB | APPAREILLAGE & COURANT FORT | B0 | APPAREILLAGES ELECTRIQUE | B002 | COFFRET ENVELP-ACCES | S | STOCK |  | 0 | EXONERE | 00,00% | 8537109899 | 00287 | LEGRAND | X | EN CDE SPECIALE | N |  | UNITE |  | UNITE | 1 |  | UNITE | 1 | 1 | 1 |  | UNITE | 1 |  | UNITE | 1 |  | UNITE | 1 | N | C | ROT.FAIB | 20241001 | 038001 | COFFRET JAUNE DOUBLE POSITION | 80.028 | 10 | 100 | 1 | 0.0192 | 4.298 |  |  | 0 |  |  | 0 | 0 | 0 | 0 | 0 | 0 | 0 | 0 | 0 | 1.95 | 0 | 0 | 0 | 2.15 | 0 | 0 | 0
O | GMR | F200030 | LEGRAND | LEG038003 | COFFRET ROUGE CDP CLE SAILLI | 3245060380038 | BB | APPAREILLAGE & COURANT FORT | B0 | APPAREILLAGES ELECTRIQUE | B002 | COFFRET ENVELP-ACCES | S | STOCK |  | 0 | EXONERE | 00,00% | 8537109899 | 00287 | LEGRAND |  | ACTIF | N |  | UNITE |  | UNITE | 1 |  | UNITE | 1 | 1 | 1 |  | UNITE | 1 |  | UNITE | 1 |  | UNITE | 1 | N | C | ROT.FAIB | 20241001 | 038003 | COFFRET ROUGE CDP CLE SAILLI | 95.19 | 10 | 300 | 1 | 0.0192 | 4.4 |  |  | 0 |  |  | 0 | 0 | 0 | 0 | 0 | 0 | 0 | 0 | 0 | 1.95 | 140.6198 | 0 | 0 | 2.15 | 243.9149 | 0 | 0
O | GMR | F200030 | LEGRAND | LEG038009 | COFFRET COUP POING VOYANT | 3245060380090 | CC | COMMUNICATIONS ET SECURITES | C1 | ALARMES | C101 | ALARMES INTRUSION-INCENDI | S | STOCK |  | 0 | EXONERE | 00,00% | 8537109899 | 00287 | LEGRAND |  | ACTIF | N |  | UNITE |  | UNITE | 1 |  | UNITE | 1 | 1 | 1 |  | UNITE | 1 |  | UNITE | 1 |  | UNITE | 1 | N | A | ROT.FORT | 20241001 | 038009 | COFFRET COUP POING VOYANT | 129.7816 | 10 | 380 | 1 | 0.0192 | 4.74 |  |  | 0 |  |  | 0 | 0 | 0 | 0 | 0 | 0 | 0 | 0 | 0 | 1.85 | 286.0374 | 0 | 0 | 2.15 | 332.42 | 0 | 0
O | GMR | F200030 | LEGRAND | LEG038038 | 10 CLES REARMEMENT POUR DM | 3245060380380 | BB | APPAREILLAGE & COURANT FORT | B0 | APPAREILLAGES ELECTRIQUE | B010 | REPERAGE | S | STOCK |  | 0 | EXONERE | 00,00% | 8538909999 | 00287 | LEGRAND | X | EN CDE SPECIALE | N |  | UNITE |  | UNITE | 1 |  | UNITE | 1 | 1 | 1 |  | UNITE | 1 |  | UNITE | 1 |  | UNITE | 1 | N |  | *ND | 20241001 | 038038 | 10 CLES REARMEMENT POUR DM | 30.1815 | 50 | 1000 | 1 | 0.0093 | 2.35 |  |  | 0 |  |  | 0 | 0 | 0 | 0 | 0 | 0 | 0 | 0 | 0 | 1 | 0 | 0 | 0 | 2.15 | 0 | 0 | 0
O | GMR | F200030 | LEGRAND | LEG038050 | COFFRET COUPURE ENSEIGNE BIP. | 3245060380502 | CC | COMMUNICATIONS ET SECURITES | C1 | ALARMES | C101 | ALARMES INTRUSION-INCENDI | S | STOCK |  | 0 | EXONERE | 00,00% | 8537109899 | 00287 | LEGRAND |  | ACTIF | N |  | UNITE |  | UNITE | 1 |  | UNITE | 1 | 1 | 1 |  | UNITE | 1 |  | UNITE | 1 |  | UNITE | 1 | N | A | ROT.FORT | 20241001 | 038050 | COFFRET COUPURE ENSEIGNE BIP. | 90.402 | 20 | 360 | 1 | 0.0371 | 9.12 |  |  | 0 |  |  | 0 | 0 | 0 | 0 | 0 | 0 | 0 | 0 | 0 | 1.85 | 197.024 | 0 | 0 | 2.15 | 228.97 | 0 | 0
O | GMR | F200030 | LEGRAND | LEG038091 | KIT MARTEAU + CHAINE | 3245060380915 | BB | APPAREILLAGE & COURANT FORT | B0 | APPAREILLAGES ELECTRIQUE | B002 | COFFRET ENVELP-ACCES | S | STOCK |  | 0 | EXONERE | 00,00% | 8538909999 | 00287 | LEGRAND | X | EN CDE SPECIALE | N |  | UNITE |  | UNITE | 1 |  | UNITE | 1 | 1 | 1 |  | UNITE | 1 |  | UNITE | 1 |  | UNITE | 1 | N | C | ROT.FAIB | 20241001 | 038091 | KIT MARTEAU + CHAINE | 13.2468 | 100 | 2000 | 10 | 0.0152 | 5.891 |  |  | 0 |  |  | 0 | 0 | 0 | 0 | 0 | 0 | 0 | 0 | 0 | 1.95 | 0 | 0 | 0 | 2.15 | 0 | 0 | 0
O | GMR | F200030 | LEGRAND | LEG038097 | VOLET PROTECTION TRANSPARENT | 3245060380977 | BB | APPAREILLAGE & COURANT FORT | B0 | APPAREILLAGES ELECTRIQUE | B010 | REPERAGE | S | STOCK |  | 0 | EXONERE | 00,00% | 3925908000 | 00287 | LEGRAND | X | EN CDE SPECIALE | N |  | UNITE |  | UNITE | 1 |  | UNITE | 1 | 1 | 1 |  | UNITE | 1 |  | UNITE | 1 |  | UNITE | 1 | N |  | *ND | 20241001 | 038097 | VOLET PROTECTION TRANSPARENT | 12.7452 | 20 | 700 | 1 | 0.0185 | 1.26 |  |  | 0 |  |  | 0 | 0 | 0 | 0 | 0 | 0 | 0 | 0 | 0 | 1 | 0 | 0 | 0 | 2.15 | 0 | 0 | 0
O | GMR | F200030 | LEGRAND | LEG038210 | CAB3 REP.0,5/1,5 CHIF.0 NOIR | 3245060382100 | BB | APPAREILLAGE & COURANT FORT | B0 | APPAREILLAGES ELECTRIQUE | B010 | REPERAGE | S | STOCK |  | 2 | 8,50% SOUMIS | 08,50% | 3926909790 | 00287 | LEGRAND | X | EN CDE SPECIALE | N |  | UNITE |  | UNITE | 1 |  | UNITE | 1 | 30 | 30 |  | UNITE | 1 |  | UNITE | 1 |  | UNITE | 1 | N | C | ROT.FAIB | 20241001 | 038210 | CAB3 REP.0,5/1,5 CHIF.0 NOIR | 0.0341 | 60000 | 1200000 | 1200 | 0.0244 | 3.554 |  |  | 0 |  |  | 0 | 0 | 0 | 0 | 0 | 0 | 0 | 0 | 0 | 1.95 | 0.058559 | 0 | 0 | 2.15 | 0.064565 | 0 | 0
O | GMR | F200030 | LEGRAND | LEG038211 | CAB3 REPER.0,5/1,5 CHIF.1 BRUN | 3245060382117 | BB | APPAREILLAGE & COURANT FORT | B0 | APPAREILLAGES ELECTRIQUE | B010 | REPERAGE | S | STOCK |  | 2 | 8,50% SOUMIS | 08,50% | 3926909790 | 00287 | LEGRAND | X | EN CDE SPECIALE | N |  | UNITE |  | UNITE | 1 |  | UNITE | 1 | 30 | 30 |  | UNITE | 1 |  | UNITE | 1 |  | UNITE | 1 | N | C | ROT.FAIB | 20241001 | 038211 | CAB3 REPER.0,5/1,5 CHIF.1 BRUN | 0.0341 | 60000 | 1200000 | 1200 | 0.0244 | 3.579 |  |  | 0 |  |  | 0 | 0 | 0 | 0 | 0 | 0 | 0 | 0 | 0 | 1.95 | 0.051188 | 0 | 0 | 2.15 | 0.056438 | 0 | 0
O | GMR | F200030 | LEGRAND | LEG038212 | CAB3 REP.0,5/1,5 CHIF.2 ROUGE | 3245060382124 | BB | APPAREILLAGE & COURANT FORT | B0 | APPAREILLAGES ELECTRIQUE | B010 | REPERAGE | S | STOCK |  | 2 | 8,50% SOUMIS | 08,50% | 3926909790 | 00287 | LEGRAND | X | EN CDE SPECIALE | N |  | UNITE |  | UNITE | 1 |  | UNITE | 1 | 30 | 30 |  | UNITE | 1 |  | UNITE | 1 |  | UNITE | 1 | N | C | ROT.FAIB | 20241001 | 038212 | CAB3 REP.0,5/1,5 CHIF.2 ROUGE | 0.0341 | 60000 | 1200000 | 1200 | 0.0244 | 3.548 |  |  | 0 |  |  | 0 | 0 | 0 | 0 | 0 | 0 | 0 | 0 | 0 | 1.95 | 0.056511 | 0 | 0 | 2.15 | 0.062307 | 0 | 0
O | GMR | F200030 | LEGRAND | LEG038220 | CAB3 REP.1,5/2,5 CHIF.0 NOIR | 3245060382209 | BB | APPAREILLAGE & COURANT FORT | B0 | APPAREILLAGES ELECTRIQUE | B010 | REPERAGE | S | STOCK |  | 2 | 8,50% SOUMIS | 08,50% | 3926909790 | 00287 | LEGRAND |  | ACTIF | N |  | UNITE |  | UNITE | 1 |  | UNITE | 1 | 30 | 30 |  | UNITE | 1 |  | UNITE | 1 |  | UNITE | 1 | N | C | ROT.FAIB | 20241001 | 038220 | CAB3 REP.1,5/2,5 CHIF.0 NOIR | 0.0341 | 60000 | 600000 | 1200 | 0.0244 | 4.313 |  |  | 0 |  |  | 0 | 0 | 0 | 0 | 0 | 0 | 0 | 0 | 0 | 1.95 | 0.060633 | 0 | 0 | 2.15 | 0.066852 | 0 | 0
O | GMR | F200030 | LEGRAND | LEG038221 | CAB3 REP.1,5/2,5 CHIF.1 BRUN | 3245060382216 | BB | APPAREILLAGE & COURANT FORT | B0 | APPAREILLAGES ELECTRIQUE | B010 | REPERAGE | S | STOCK |  | 2 | 8,50% SOUMIS | 08,50% | 3926909790 | 00287 | LEGRAND | X | EN CDE SPECIALE | N |  | UNITE |  | UNITE | 1 |  | UNITE | 1 | 30 | 30 |  | UNITE | 1 |  | UNITE | 1 |  | UNITE | 1 | N | C | ROT.FAIB | 20241001 | 038221 | CAB3 REP.1,5/2,5 CHIF.1 BRUN | 0.0341 | 60000 | 1200000 | 1200 | 0.0244 | 4.296 |  |  | 0 |  |  | 0 | 0 | 0 | 0 | 0 | 0 | 0 | 0 | 0 | 1.95 | 0.0819 | 0 | 0 | 2.15 | 0.0903 | 0 | 0
O | GMR | F200030 | LEGRAND | LEG038222 | CAB3 REP.1,5/2,5 CHIF.2 ROUGE | 3245060382223 | BB | APPAREILLAGE & COURANT FORT | B0 | APPAREILLAGES ELECTRIQUE | B010 | REPERAGE | S | STOCK |  | 2 | 8,50% SOUMIS | 08,50% | 3926909790 | 00287 | LEGRAND | X | EN CDE SPECIALE | N |  | UNITE |  | UNITE | 1 |  | UNITE | 1 | 30 | 30 |  | UNITE | 1 |  | UNITE | 1 |  | UNITE | 1 | N | C | ROT.FAIB | 20241001 | 038222 | CAB3 REP.1,5/2,5 CHIF.2 ROUGE | 0.0341 | 60000 | 600000 | 1200 | 0.0244 | 4.292 |  |  | 0 |  |  | 0 | 0 | 0 | 0 | 0 | 0 | 0 | 0 | 0 | 1.95 | 0.061425 | 0 | 0 | 2.15 | 0.067725 | 0 | 0
O | GMR | F200030 | LEGRAND | LEG038223 | CAB3 REP.1,5/2,5 CHIF.3 ORANGE | 3245060382230 | BB | APPAREILLAGE & COURANT FORT | B0 | APPAREILLAGES ELECTRIQUE | B010 | REPERAGE | S | STOCK |  | 2 | 8,50% SOUMIS | 08,50% | 3926909790 | 00287 | LEGRAND | X | EN CDE SPECIALE | N |  | UNITE |  | UNITE | 1 |  | UNITE | 1 | 30 | 30 |  | UNITE | 1 |  | UNITE | 1 |  | UNITE | 1 | N | C | ROT.FAIB | 20241001 | 038223 | CAB3 REP.1,5/2,5 CHIF.3 ORANGE | 0.0341 | 60000 | 1200000 | 1200 | 0.0244 | 4.384 |  |  | 0 |  |  | 0 | 0 | 0 | 0 | 0 | 0 | 0 | 0 | 0 | 1.95 | 0.059998 | 0 | 0 | 2.15 | 0.066151 | 0 | 0
O | GMR | F200030 | LEGRAND | LEG038224 | CAB3 REP.1,5/2,5 CHIF.4 JAUNE | 3245060382247 | BB | APPAREILLAGE & COURANT FORT | B0 | APPAREILLAGES ELECTRIQUE | B010 | REPERAGE | S | STOCK |  | 2 | 8,50% SOUMIS | 08,50% | 3926909790 | 00287 | LEGRAND | X | EN CDE SPECIALE | N |  | UNITE |  | UNITE | 1 |  | UNITE | 1 | 30 | 30 |  | UNITE | 1 |  | UNITE | 1 |  | UNITE | 1 | N | C | ROT.FAIB | 20241001 | 038224 | CAB3 REP.1,5/2,5 CHIF.4 JAUNE | 0.0341 | 60000 | 600000 | 1200 | 0.0244 | 4.331 |  |  | 0 |  |  | 0 | 0 | 0 | 0 | 0 | 0 | 0 | 0 | 0 | 1.95 | 0.0819 | 0 | 0 | 2.15 | 0.0903 | 0 | 0
O | GMR | F200030 | LEGRAND | LEG038226 | CAB3 REP.1,5/2,5 CHIF.6 BLEU | 3245060382261 | BB | APPAREILLAGE & COURANT FORT | B0 | APPAREILLAGES ELECTRIQUE | B010 | REPERAGE | S | STOCK |  | 2 | 8,50% SOUMIS | 08,50% | 3926909790 | 00287 | LEGRAND | X | EN CDE SPECIALE | N |  | UNITE |  | UNITE | 1 |  | UNITE | 1 | 30 | 30 |  | UNITE | 1 |  | UNITE | 1 |  | UNITE | 1 | N | C | ROT.FAIB | 20241001 | 038226 | CAB3 REP.1,5/2,5 CHIF.6 BLEU | 0.0341 | 60000 | 600000 | 1200 | 0.0244 | 2.7 |  |  | 0 |  |  | 0 | 0 | 0 | 0 | 0 | 0 | 0 | 0 | 0 | 1.95 | 0.061425 | 0 | 0 | 2.15 | 0.067725 | 0 | 0
O | GMR | F200030 | LEGRAND | LEG038282 | CAB3 1,5-2,5 SIGNE PLUS | 3245060382827 | BB | APPAREILLAGE & COURANT FORT | B0 | APPAREILLAGES ELECTRIQUE | B010 | REPERAGE | S | STOCK |  | 2 | 8,50% SOUMIS | 08,50% | 3926909790 | 00287 | LEGRAND | X | EN CDE SPECIALE | N |  | UNITE |  | UNITE | 1 |  | UNITE | 1 | 30 | 30 |  | UNITE | 1 |  | UNITE | 1 |  | UNITE | 1 | N | C | ROT.FAIB | 20241001 | 038282 | CAB3 1,5-2,5 SIGNE PLUS | 0.0645 | 30000 | 300000 | 300 | 0.0244 | 3.6 |  |  | 0 |  |  | 0 | 0 | 0 | 0 | 0 | 0 | 0 | 0 | 0 | 1.95 | 0.0975 | 0 | 0 | 2.15 | 0.1075 | 0 | 0
O | GMR | F200030 | LEGRAND | LEG038400 | REPERE DUPLIX 0 NOIR | 3245060384005 | BB | APPAREILLAGE & COURANT FORT | B0 | APPAREILLAGES ELECTRIQUE | B010 | REPERAGE | S | STOCK |  | 2 | 8,50% SOUMIS | 08,50% | 3926909790 | 00287 | LEGRAND | X | EN CDE SPECIALE | N |  | UNITE |  | UNITE | 1 |  | UNITE | 1 | 20 | 20 |  | UNITE | 1 |  | UNITE | 1 |  | UNITE | 1 | N |  | *ND | 20241001 | 038400 | REPERE DUPLIX 0 NOIR | 0.0341 | 40000 | 400000 | 800 | 0.0249 | 3.55 |  |  | 0 |  |  | 0 | 0 | 0 | 0 | 0 | 0 | 0 | 0 | 0 | 0 | 0 | 0 | 0 | 0 | 0 | 0 | 0
O | GMR | F200030 | LEGRAND | LEG038401 | REPERE DUPLIX 1 BRUN | 3245060384012 | BB | APPAREILLAGE & COURANT FORT | B0 | APPAREILLAGES ELECTRIQUE | B010 | REPERAGE | S | STOCK |  | 2 | 8,50% SOUMIS | 08,50% | 3926909790 | 00287 | LEGRAND | X | EN CDE SPECIALE | N |  | UNITE |  | UNITE | 1 |  | UNITE | 1 | 20 | 20 |  | UNITE | 1 |  | UNITE | 1 |  | UNITE | 1 | N |  | *ND | 20241001 | 038401 | REPERE DUPLIX 1 BRUN | 0.0341 | 40000 | 400000 | 800 | 0.0244 | 3.95 |  |  | 0 |  |  | 0 | 0 | 0 | 0 | 0 | 0 | 0 | 0 | 0 | 0 | 0 | 0 | 0 | 0 | 0 | 0 | 0
O | GMR | F200030 | LEGRAND | LEG038402 | REPERE DUPLIX 2 ROUGE | 3245060384029 | BB | APPAREILLAGE & COURANT FORT | B0 | APPAREILLAGES ELECTRIQUE | B010 | REPERAGE | S | STOCK |  | 2 | 8,50% SOUMIS | 08,50% | 3926909790 | 00287 | LEGRAND | X | EN CDE SPECIALE | N |  | UNITE |  | UNITE | 1 |  | UNITE | 1 | 20 | 20 |  | UNITE | 1 |  | UNITE | 1 |  | UNITE | 1 | N |  | *ND | 20241001 | 038402 | REPERE DUPLIX 2 ROUGE | 0.0341 | 40000 | 400000 | 800 | 0.0244 | 3.379 |  |  | 0 |  |  | 0 | 0 | 0 | 0 | 0 | 0 | 0 | 0 | 0 | 0 | 0 | 0 | 0 | 0 | 0 | 0 | 0
O | GMR | F200030 | LEGRAND | LEG038403 | REPERE DUPLIX 3 ORANGE | 3245060384036 | BB | APPAREILLAGE & COURANT FORT | B0 | APPAREILLAGES ELECTRIQUE | B010 | REPERAGE | S | STOCK |  | 2 | 8,50% SOUMIS | 08,50% | 3926909790 | 00287 | LEGRAND | X | EN CDE SPECIALE | N |  | UNITE |  | UNITE | 1 |  | UNITE | 1 | 20 | 20 |  | UNITE | 1 |  | UNITE | 1 |  | UNITE | 1 | N |  | *ND | 20241001 | 038403 | REPERE DUPLIX 3 ORANGE | 0.0341 | 40000 | 400000 | 800 | 0.0252 | 2.99 |  |  | 0 |  |  | 0 | 0 | 0 | 0 | 0 | 0 | 0 | 0 | 0 | 0 | 0 | 0 | 0 | 0 | 0 | 0 | 0
O | GMR | F200030 | LEGRAND | LEG038404 | REPERE DUPLIX 4 JAUNE | 3245060384043 | BB | APPAREILLAGE & COURANT FORT | B0 | APPAREILLAGES ELECTRIQUE | B010 | REPERAGE | S | STOCK |  | 2 | 8,50% SOUMIS | 08,50% | 3926909790 | 00287 | LEGRAND | X | EN CDE SPECIALE | N |  | UNITE |  | UNITE | 1 |  | UNITE | 1 | 20 | 20 |  | UNITE | 1 |  | UNITE | 1 |  | UNITE | 1 | N |  | *ND | 20241001 | 038404 | REPERE DUPLIX 4 JAUNE | 0.0341 | 40000 | 400000 | 800 | 0.0252 | 3.595 |  |  | 0 |  |  | 0 | 0 | 0 | 0 | 0 | 0 | 0 | 0 | 0 | 0 | 0 | 0 | 0 | 0 | 0 | 0 | 0
O | GMR | F200030 | LEGRAND | LEG038405 | REPERE DUPLIX 5 VERT | 3245060384050 | BB | APPAREILLAGE & COURANT FORT | B0 | APPAREILLAGES ELECTRIQUE | B010 | REPERAGE | S | STOCK |  | 2 | 8,50% SOUMIS | 08,50% | 3926909790 | 00287 | LEGRAND | X | EN CDE SPECIALE | N |  | UNITE |  | UNITE | 1 |  | UNITE | 1 | 20 | 20 |  | UNITE | 1 |  | UNITE | 1 |  | UNITE | 1 | N |  | *ND | 20241001 | 038405 | REPERE DUPLIX 5 VERT | 0.0341 | 40000 | 400000 | 800 | 0.0252 | 3.334 |  |  | 0 |  |  | 0 | 0 | 0 | 0 | 0 | 0 | 0 | 0 | 0 | 0 | 0 | 0 | 0 | 0 | 0 | 0 | 0
O | GMR | F200030 | LEGRAND | LEG038406 | REPERE DUPLIX 6 BLEU | 3245060384067 | BB | APPAREILLAGE & COURANT FORT | B0 | APPAREILLAGES ELECTRIQUE | B010 | REPERAGE | S | STOCK |  | 2 | 8,50% SOUMIS | 08,50% | 3926909790 | 00287 | LEGRAND | X | EN CDE SPECIALE | N |  | UNITE |  | UNITE | 1 |  | UNITE | 1 | 20 | 20 |  | UNITE | 1 |  | UNITE | 1 |  | UNITE | 1 | N |  | *ND | 20241001 | 038406 | REPERE DUPLIX 6 BLEU | 0.0341 | 40000 | 400000 | 800 | 0.0252 | 3.342 |  |  | 0 |  |  | 0 | 0 | 0 | 0 | 0 | 0 | 0 | 0 | 0 | 0 | 0 | 0 | 0 | 0 | 0 | 0 | 0
O | GMR | F200030 | LEGRAND | LEG038407 | REPERE DUPLIX 7 VIOLET | 3245060384074 | BB | APPAREILLAGE & COURANT FORT | B0 | APPAREILLAGES ELECTRIQUE | B010 | REPERAGE | S | STOCK |  | 2 | 8,50% SOUMIS | 08,50% | 3926909790 | 00287 | LEGRAND | X | EN CDE SPECIALE | N |  | UNITE |  | UNITE | 1 |  | UNITE | 1 | 20 | 20 |  | UNITE | 1 |  | UNITE | 1 |  | UNITE | 1 | N |  | *ND | 20241001 | 038407 | REPERE DUPLIX 7 VIOLET | 0.0341 | 40000 | 400000 | 800 | 0.0244 | 3.295 |  |  | 0 |  |  | 0 | 0 | 0 | 0 | 0 | 0 | 0 | 0 | 0 | 0 | 0 | 0 | 0 | 0 | 0 | 0 | 0
O | GMR | F200030 | LEGRAND | LEG038408 | REPERE DUPLIX 8 GRIS | 3245060384081 | BB | APPAREILLAGE & COURANT FORT | B0 | APPAREILLAGES ELECTRIQUE | B010 | REPERAGE | S | STOCK |  | 2 | 8,50% SOUMIS | 08,50% | 3926909790 | 00287 | LEGRAND | X | EN CDE SPECIALE | N |  | UNITE |  | UNITE | 1 |  | UNITE | 1 | 20 | 20 |  | UNITE | 1 |  | UNITE | 1 |  | UNITE | 1 | N |  | *ND | 20241001 | 038408 | REPERE DUPLIX 8 GRIS | 0.0341 | 40000 | 400000 | 800 | 0.0244 | 3.415 |  |  | 0 |  |  | 0 | 0 | 0 | 0 | 0 | 0 | 0 | 0 | 0 | 0 | 0 | 0 | 0 | 0 | 0 | 0 | 0
O | GMR | F200030 | LEGRAND | LEG038409 | REPERE DUPLIX 9 BLANC | 3245060384098 | BB | APPAREILLAGE & COURANT FORT | B0 | APPAREILLAGES ELECTRIQUE | B010 | REPERAGE | S | STOCK |  | 2 | 8,50% SOUMIS | 08,50% | 3926909790 | 00287 | LEGRAND | X | EN CDE SPECIALE | N |  | UNITE |  | UNITE | 1 |  | UNITE | 1 | 20 | 20 |  | UNITE | 1 |  | UNITE | 1 |  | UNITE | 1 | N |  | *ND | 20241001 | 038409 | REPERE DUPLIX 9 BLANC | 0.0341 | 40000 | 400000 | 800 | 0.0252 | 3.685 |  |  | 0 |  |  | 0 | 0 | 0 | 0 | 0 | 0 | 0 | 0 | 0 | 0 | 0 | 0 | 0 | 0 | 0 | 0 | 0
O | GMR | F200030 | LEGRAND | LEG038410 | REPERE DUPLIX | 3245060384104 | BB | APPAREILLAGE & COURANT FORT | B0 | APPAREILLAGES ELECTRIQUE | B010 | REPERAGE | S | STOCK |  | 2 | 8,50% SOUMIS | 08,50% | 3926909790 | 00287 | LEGRAND | X | EN CDE SPECIALE | N |  | UNITE |  | UNITE | 1 |  | UNITE | 1 | 20 | 20 |  | UNITE | 1 |  | UNITE | 1 |  | UNITE | 1 | N |  | *ND | 20241001 | 038410 | REPERE DUPLIX | 0.0341 | 30000 | 300000 | 600 | 0.0252 | 3 |  |  | 0 |  |  | 0 | 0 | 0 | 0 | 0 | 0 | 0 | 0 | 0 | 0 | 0 | 0 | 0 | 0 | 0 | 0 | 0
O | GMR | F200030 | LEGRAND | LEG038411 | REPERE DUPLIX B | 3245060384111 | BB | APPAREILLAGE & COURANT FORT | B0 | APPAREILLAGES ELECTRIQUE | B010 | REPERAGE | S | STOCK |  | 2 | 8,50% SOUMIS | 08,50% | 3926909790 | 00287 | LEGRAND | X | EN CDE SPECIALE | N |  | UNITE |  | UNITE | 1 |  | UNITE | 1 | 20 | 20 |  | UNITE | 1 |  | UNITE | 1 |  | UNITE | 1 | N |  | *ND | 20241001 | 038411 | REPERE DUPLIX B | 0.0341 | 30000 | 300000 | 600 | 0.0236 | 2.742 |  |  | 0 |  |  | 0 | 0 | 0 | 0 | 0 | 0 | 0 | 0 | 0 | 0 | 0 | 0 | 0 | 0 | 0 | 0 | 0
O | GMR | F200030 | LEGRAND | LEG038412 | REPERE DUPLIX C | 3245060384128 | BB | APPAREILLAGE & COURANT FORT | B0 | APPAREILLAGES ELECTRIQUE | B010 | REPERAGE | S | STOCK |  | 2 | 8,50% SOUMIS | 08,50% | 3926909790 | 00287 | LEGRAND | X | EN CDE SPECIALE | N |  | UNITE |  | UNITE | 1 |  | UNITE | 1 | 20 | 20 |  | UNITE | 1 |  | UNITE | 1 |  | UNITE | 1 | N | C | ROT.FAIB | 20241001 | 038412 | REPERE DUPLIX C | 0.0341 | 30000 | 300000 | 600 | 0.0236 | 2.751 |  |  | 0 |  |  | 0 | 0 | 0 | 0 | 0 | 0 | 0 | 0 | 0 | 1.95 | 0.047385 | 0 | 0 | 2.15 | 0.052245 | 0 | 0
O | GMR | F200030 | LEGRAND | LEG038413 | REPERE DUPLIX D | 3245060384135 | BB | APPAREILLAGE & COURANT FORT | B0 | APPAREILLAGES ELECTRIQUE | B010 | REPERAGE | S | STOCK |  | 2 | 8,50% SOUMIS | 08,50% | 3926909790 | 00287 | LEGRAND | X | EN CDE SPECIALE | N |  | UNITE |  | UNITE | 1 |  | UNITE | 1 | 20 | 20 |  | UNITE | 1 |  | UNITE | 1 |  | UNITE | 1 | N | C | ROT.FAIB | 20241001 | 038413 | REPERE DUPLIX D | 0.0341 | 30000 | 300000 | 600 | 0.0252 | 2.83 |  |  | 0 |  |  | 0 | 0 | 0 | 0 | 0 | 0 | 0 | 0 | 0 | 1.95 | 0.047385 | 0 | 0 | 2.15 | 0.052245 | 0 | 0
O | GMR | F200030 | LEGRAND | LEG038414 | REPERE DUPLIX E | 3245060384142 | BB | APPAREILLAGE & COURANT FORT | B0 | APPAREILLAGES ELECTRIQUE | B010 | REPERAGE | S | STOCK |  | 2 | 8,50% SOUMIS | 08,50% | 3926909790 | 00287 | LEGRAND | X | EN CDE SPECIALE | N |  | UNITE |  | UNITE | 1 |  | UNITE | 1 | 20 | 20 |  | UNITE | 1 |  | UNITE | 1 |  | UNITE | 1 | N |  | *ND | 20241001 | 038414 | REPERE DUPLIX E | 0.0341 | 30000 | 300000 | 600 | 0.0237 | 2.742 |  |  | 0 |  |  | 0 | 0 | 0 | 0 | 0 | 0 | 0 | 0 | 0 | 0 | 0 | 0 | 0 | 0 | 0 | 0 | 0
O | GMR | F200030 | LEGRAND | LEG038415 | REPERE DUPLIX F | 3245060384159 | BB | APPAREILLAGE & COURANT FORT | B0 | APPAREILLAGES ELECTRIQUE | B010 | REPERAGE | S | STOCK |  | 2 | 8,50% SOUMIS | 08,50% | 3926909790 | 00287 | LEGRAND | X | EN CDE SPECIALE | N |  | UNITE |  | UNITE | 1 |  | UNITE | 1 | 20 | 20 |  | UNITE | 1 |  | UNITE | 1 |  | UNITE | 1 | N |  | *ND | 20241001 | 038415 | REPERE DUPLIX F | 0.0341 | 30000 | 300000 | 600 | 0.0252 | 2.86 |  |  | 0 |  |  | 0 | 0 | 0 | 0 | 0 | 0 | 0 | 0 | 0 | 0 | 0.05 | 0 | 0 | 0 | 0.05 | 0 | 0
O | GMR | F200030 | LEGRAND | LEG038416 | REPERE DUPLIX G | 3245060384166 | BB | APPAREILLAGE & COURANT FORT | B0 | APPAREILLAGES ELECTRIQUE | B010 | REPERAGE | S | STOCK |  | 2 | 8,50% SOUMIS | 08,50% | 3926909790 | 00287 | LEGRAND | X | EN CDE SPECIALE | N |  | UNITE |  | UNITE | 1 |  | UNITE | 1 | 20 | 20 |  | UNITE | 1 |  | UNITE | 1 |  | UNITE | 1 | N |  | *ND | 20241001 | 038416 | REPERE DUPLIX G | 0.0341 | 30000 | 300000 | 600 | 0.0237 | 2.739 |  |  | 0 |  |  | 0 | 0 | 0 | 0 | 0 | 0 | 0 | 0 | 0 | 0 | 0 | 0 | 0 | 0 | 0 | 0 | 0
O | GMR | F200030 | LEGRAND | LEG038417 | REPERE DUPLIX H | 3245060384173 | BB | APPAREILLAGE & COURANT FORT | B0 | APPAREILLAGES ELECTRIQUE | B010 | REPERAGE | S | STOCK |  | 2 | 8,50% SOUMIS | 08,50% | 3926909790 | 00287 | LEGRAND | X | EN CDE SPECIALE | N |  | UNITE |  | UNITE | 1 |  | UNITE | 1 | 20 | 20 |  | UNITE | 1 |  | UNITE | 1 |  | UNITE | 1 | N |  | *ND | 20241001 | 038417 | REPERE DUPLIX H | 0.0341 | 30000 | 300000 | 600 | 0.0244 | 2.726 |  |  | 0 |  |  | 0 | 0 | 0 | 0 | 0 | 0 | 0 | 0 | 0 | 0 | 0 | 0 | 0 | 0 | 0 | 0 | 0
O | GMR | F200030 | LEGRAND | LEG038418 | REPERE DUPLIX I | 3245060384180 | BB | APPAREILLAGE & COURANT FORT | B0 | APPAREILLAGES ELECTRIQUE | B010 | REPERAGE | S | STOCK |  | 2 | 8,50% SOUMIS | 08,50% | 3926909790 | 00287 | LEGRAND | X | EN CDE SPECIALE | N |  | UNITE |  | UNITE | 1 |  | UNITE | 1 | 20 | 20 |  | UNITE | 1 |  | UNITE | 1 |  | UNITE | 1 | N |  | *ND | 20241001 | 038418 | REPERE DUPLIX I | 0.0341 | 30000 | 300000 | 600 | 0.0246 | 2.75 |  |  | 0 |  |  | 0 | 0 | 0 | 0 | 0 | 0 | 0 | 0 | 0 | 0 | 0 | 0 | 0 | 0 | 0 | 0 | 0
O | GMR | F200030 | LEGRAND | LEG038419 | REPERE DUPLIX J | 3245060384197 | BB | APPAREILLAGE & COURANT FORT | B0 | APPAREILLAGES ELECTRIQUE | B010 | REPERAGE | S | STOCK |  | 2 | 8,50% SOUMIS | 08,50% | 3926909790 | 00287 | LEGRAND | X | EN CDE SPECIALE | N |  | UNITE |  | UNITE | 1 |  | UNITE | 1 | 20 | 20 |  | UNITE | 1 |  | UNITE | 1 |  | UNITE | 1 | N |  | *ND | 20241001 | 038419 | REPERE DUPLIX J | 0.0341 | 30000 | 300000 | 600 | 0.0244 | 2.701 |  |  | 0 |  |  | 0 | 0 | 0 | 0 | 0 | 0 | 0 | 0 | 0 | 0 | 0 | 0 | 0 | 0 | 0 | 0 | 0
O | GMR | F200030 | LEGRAND | LEG038420 | REPERE DUPLIX K | 3245060384203 | BB | APPAREILLAGE & COURANT FORT | B0 | APPAREILLAGES ELECTRIQUE | B010 | REPERAGE | S | STOCK |  | 2 | 8,50% SOUMIS | 08,50% | 3926909790 | 00287 | LEGRAND | X | EN CDE SPECIALE | N |  | UNITE |  | UNITE | 1 |  | UNITE | 1 | 20 | 20 |  | UNITE | 1 |  | UNITE | 1 |  | UNITE | 1 | N |  | *ND | 20241001 | 038420 | REPERE DUPLIX K | 0.0341 | 30000 | 300000 | 600 | 0.0244 | 2.745 |  |  | 0 |  |  | 0 | 0 | 0 | 0 | 0 | 0 | 0 | 0 | 0 | 0 | 0 | 0 | 0 | 0 | 0 | 0 | 0
O | GMR | F200030 | LEGRAND | LEG038421 | REPERE DUPLIX L | 3245060384210 | BB | APPAREILLAGE & COURANT FORT | B0 | APPAREILLAGES ELECTRIQUE | B010 | REPERAGE | S | STOCK |  | 2 | 8,50% SOUMIS | 08,50% | 3926909790 | 00287 | LEGRAND | X | EN CDE SPECIALE | N |  | UNITE |  | UNITE | 1 |  | UNITE | 1 | 20 | 20 |  | UNITE | 1 |  | UNITE | 1 |  | UNITE | 1 | N |  | *ND | 20241001 | 038421 | REPERE DUPLIX L | 0.0341 | 30000 | 300000 | 600 | 0.0252 | 3 |  |  | 0 |  |  | 0 | 0 | 0 | 0 | 0 | 0 | 0 | 0 | 0 | 0 | 0 | 0 | 0 | 0 | 0 | 0 | 0
O | GMR | F200030 | LEGRAND | LEG038422 | REPERE DUPLIX M | 3245060384227 | BB | APPAREILLAGE & COURANT FORT | B0 | APPAREILLAGES ELECTRIQUE | B010 | REPERAGE | S | STOCK |  | 2 | 8,50% SOUMIS | 08,50% | 3926909790 | 00287 | LEGRAND | X | EN CDE SPECIALE | N |  | UNITE |  | UNITE | 1 |  | UNITE | 1 | 20 | 20 |  | UNITE | 1 |  | UNITE | 1 |  | UNITE | 1 | N |  | *ND | 20241001 | 038422 | REPERE DUPLIX M | 0.0341 | 30000 | 300000 | 600 | 0.0244 | 2.699 |  |  | 0 |  |  | 0 | 0 | 0 | 0 | 0 | 0 | 0 | 0 | 0 | 0 | 0 | 0 | 0 | 0 | 0 | 0 | 0
O | GMR | F200030 | LEGRAND | LEG038423 | REPERE DUPLIX N | 3245060384234 | BB | APPAREILLAGE & COURANT FORT | B0 | APPAREILLAGES ELECTRIQUE | B010 | REPERAGE | S | STOCK |  | 2 | 8,50% SOUMIS | 08,50% | 3926909790 | 00287 | LEGRAND | X | EN CDE SPECIALE | N |  | UNITE |  | UNITE | 1 |  | UNITE | 1 | 20 | 20 |  | UNITE | 1 |  | UNITE | 1 |  | UNITE | 1 | N |  | *ND | 20241001 | 038423 | REPERE DUPLIX N | 0.0341 | 30000 | 300000 | 600 | 0.0252 | 3 |  |  | 0 |  |  | 0 | 0 | 0 | 0 | 0 | 0 | 0 | 0 | 0 | 0 | 0 | 0 | 0 | 0 | 0 | 0 | 0
O | GMR | F200030 | LEGRAND | LEG038424 | REPERE DUPLIX O | 3245060384241 | BB | APPAREILLAGE & COURANT FORT | B0 | APPAREILLAGES ELECTRIQUE | B010 | REPERAGE | S | STOCK |  | 2 | 8,50% SOUMIS | 08,50% | 3926909790 | 00287 | LEGRAND | X | EN CDE SPECIALE | N |  | UNITE |  | UNITE | 1 |  | UNITE | 1 | 20 | 20 |  | UNITE | 1 |  | UNITE | 1 |  | UNITE | 1 | N |  | *ND | 20241001 | 038424 | REPERE DUPLIX O | 0.0341 | 30000 | 300000 | 600 | 0.0244 | 2.705 |  |  | 0 |  |  | 0 | 0 | 0 | 0 | 0 | 0 | 0 | 0 | 0 | 0 | 0 | 0 | 0 | 0 | 0 | 0 | 0
O | GMR | F200030 | LEGRAND | LEG038425 | REPERE DUPLIX P | 3245060384258 | BB | APPAREILLAGE & COURANT FORT | B0 | APPAREILLAGES ELECTRIQUE | B010 | REPERAGE | S | STOCK |  | 2 | 8,50% SOUMIS | 08,50% | 3926909790 | 00287 | LEGRAND | X | EN CDE SPECIALE | N |  | UNITE |  | UNITE | 1 |  | UNITE | 1 | 20 | 20 |  | UNITE | 1 |  | UNITE | 1 |  | UNITE | 1 | N |  | *ND | 20241001 | 038425 | REPERE DUPLIX P | 0.0341 | 30000 | 300000 | 600 | 0.0252 | 3 |  |  | 0 |  |  | 0 | 0 | 0 | 0 | 0 | 0 | 0 | 0 | 0 | 0 | 0 | 0 | 0 | 0 | 0 | 0 | 0
O | GMR | F200030 | LEGRAND | LEG038426 | REPERE DUPLIX Q | 3245060384265 | BB | APPAREILLAGE & COURANT FORT | B0 | APPAREILLAGES ELECTRIQUE | B010 | REPERAGE | S | STOCK |  | 2 | 8,50% SOUMIS | 08,50% | 3926909790 | 00287 | LEGRAND | X | EN CDE SPECIALE | N |  | UNITE |  | UNITE | 1 |  | UNITE | 1 | 20 | 20 |  | UNITE | 1 |  | UNITE | 1 |  | UNITE | 1 | N |  | *ND | 20241001 | 038426 | REPERE DUPLIX Q | 0.0341 | 30000 | 300000 | 600 | 0.0252 | 3.265 |  |  | 0 |  |  | 0 | 0 | 0 | 0 | 0 | 0 | 0 | 0 | 0 | 0 | 0 | 0 | 0 | 0 | 0 | 0 | 0
O | GMR | F200030 | LEGRAND | LEG038427 | REPERE DUPLIX R | 3245060384272 | BB | APPAREILLAGE & COURANT FORT | B0 | APPAREILLAGES ELECTRIQUE | B010 | REPERAGE | S | STOCK |  | 2 | 8,50% SOUMIS | 08,50% | 3926909790 | 00287 | LEGRAND | X | EN CDE SPECIALE | N |  | UNITE |  | UNITE | 1 |  | UNITE | 1 | 20 | 20 |  | UNITE | 1 |  | UNITE | 1 |  | UNITE | 1 | N |  | *ND | 20241001 | 038427 | REPERE DUPLIX R | 0.0341 | 30000 | 300000 | 600 | 0.0234 | 2.719 |  |  | 0 |  |  | 0 | 0 | 0 | 0 | 0 | 0 | 0 | 0 | 0 | 0 | 0 | 0 | 0 | 0 | 0 | 0 | 0
O | GMR | F200030 | LEGRAND | LEG038428 | REPERE DUPLIX S | 3245060384289 | BB | APPAREILLAGE & COURANT FORT | B0 | APPAREILLAGES ELECTRIQUE | B010 | REPERAGE | S | STOCK |  | 2 | 8,50% SOUMIS | 08,50% | 3926909790 | 00287 | LEGRAND | X | EN CDE SPECIALE | N |  | UNITE |  | UNITE | 1 |  | UNITE | 1 | 20 | 20 |  | UNITE | 1 |  | UNITE | 1 |  | UNITE | 1 | N |  | *ND | 20241001 | 038428 | REPERE DUPLIX S | 0.0341 | 30000 | 300000 | 600 | 0.0236 | 2.762 |  |  | 0 |  |  | 0 | 0 | 0 | 0 | 0 | 0 | 0 | 0 | 0 | 0 | 0 | 0 | 0 | 0 | 0 | 0 | 0
O | GMR | F200030 | LEGRAND | LEG038429 | REPERE DUPLIX T | 3245060384296 | BB | APPAREILLAGE & COURANT FORT | B0 | APPAREILLAGES ELECTRIQUE | B010 | REPERAGE | S | STOCK |  | 2 | 8,50% SOUMIS | 08,50% | 3926909790 | 00287 | LEGRAND | X | EN CDE SPECIALE | N |  | UNITE |  | UNITE | 1 |  | UNITE | 1 | 20 | 20 |  | UNITE | 1 |  | UNITE | 1 |  | UNITE | 1 | N |  | *ND | 20241001 | 038429 | REPERE DUPLIX T | 0.0341 | 30000 | 300000 | 600 | 0.0244 | 2.696 |  |  | 0 |  |  | 0 | 0 | 0 | 0 | 0 | 0 | 0 | 0 | 0 | 0 | 0 | 0 | 0 | 0 | 0 | 0 | 0
O | GMR | F200030 | LEGRAND | LEG038430 | REPERE DUPLIX U | 3245060384302 | BB | APPAREILLAGE & COURANT FORT | B0 | APPAREILLAGES ELECTRIQUE | B010 | REPERAGE | S | STOCK |  | 2 | 8,50% SOUMIS | 08,50% | 3926909790 | 00287 | LEGRAND | X | EN CDE SPECIALE | N |  | UNITE |  | UNITE | 1 |  | UNITE | 1 | 20 | 20 |  | UNITE | 1 |  | UNITE | 1 |  | UNITE | 1 | N |  | *ND | 20241001 | 038430 | REPERE DUPLIX U | 0.0341 | 30000 | 300000 | 600 | 0.023 | 2.75 |  |  | 0 |  |  | 0 | 0 | 0 | 0 | 0 | 0 | 0 | 0 | 0 | 0 | 0 | 0 | 0 | 0 | 0 | 0 | 0
O | GMR | F200030 | LEGRAND | LEG038431 | REPERE DUPLIX V | 3245060384319 | BB | APPAREILLAGE & COURANT FORT | B0 | APPAREILLAGES ELECTRIQUE | B010 | REPERAGE | S | STOCK |  | 2 | 8,50% SOUMIS | 08,50% | 3926909790 | 00287 | LEGRAND | X | EN CDE SPECIALE | N |  | UNITE |  | UNITE | 1 |  | UNITE | 1 | 20 | 20 |  | UNITE | 1 |  | UNITE | 1 |  | UNITE | 1 | N |  | *ND | 20241001 | 038431 | REPERE DUPLIX V | 0.0341 | 30000 | 300000 | 600 | 0.0252 | 3 |  |  | 0 |  |  | 0 | 0 | 0 | 0 | 0 | 0 | 0 | 0 | 0 | 0 | 0 | 0 | 0 | 0 | 0 | 0 | 0
O | GMR | F200030 | LEGRAND | LEG038432 | REPERE DUPLIX W | 3245060384326 | BB | APPAREILLAGE & COURANT FORT | B0 | APPAREILLAGES ELECTRIQUE | B010 | REPERAGE | S | STOCK |  | 2 | 8,50% SOUMIS | 08,50% | 3926909790 | 00287 | LEGRAND | X | EN CDE SPECIALE | N |  | UNITE |  | UNITE | 1 |  | UNITE | 1 | 20 | 20 |  | UNITE | 1 |  | UNITE | 1 |  | UNITE | 1 | N |  | *ND | 20241001 | 038432 | REPERE DUPLIX W | 0.0341 | 30000 | 300000 | 600 | 0.0244 | 2.709 |  |  | 0 |  |  | 0 | 0 | 0 | 0 | 0 | 0 | 0 | 0 | 0 | 0 | 0 | 0 | 0 | 0 | 0 | 0 | 0
O | GMR | F200030 | LEGRAND | LEG038433 | REPERE DUPLIX X | 3245060384333 | BB | APPAREILLAGE & COURANT FORT | B0 | APPAREILLAGES ELECTRIQUE | B010 | REPERAGE | S | STOCK |  | 2 | 8,50% SOUMIS | 08,50% | 3926909790 | 00287 | LEGRAND | X | EN CDE SPECIALE | N |  | UNITE |  | UNITE | 1 |  | UNITE | 1 | 20 | 20 |  | UNITE | 1 |  | UNITE | 1 |  | UNITE | 1 | N |  | *ND | 20241001 | 038433 | REPERE DUPLIX X | 0.0341 | 30000 | 300000 | 600 | 0.0246 | 2.734 |  |  | 0 |  |  | 0 | 0 | 0 | 0 | 0 | 0 | 0 | 0 | 0 | 0 | 0 | 0 | 0 | 0 | 0 | 0 | 0
O | GMR | F200030 | LEGRAND | LEG038434 | REPERE DUPLIX Y | 3245060384340 | BB | APPAREILLAGE & COURANT FORT | B0 | APPAREILLAGES ELECTRIQUE | B010 | REPERAGE | S | STOCK |  | 2 | 8,50% SOUMIS | 08,50% | 3926909790 | 00287 | LEGRAND | X | EN CDE SPECIALE | N |  | UNITE |  | UNITE | 1 |  | UNITE | 1 | 20 | 20 |  | UNITE | 1 |  | UNITE | 1 |  | UNITE | 1 | N |  | *ND | 20241001 | 038434 | REPERE DUPLIX Y | 0.0341 | 30000 | 300000 | 600 | 0.0252 | 2.88 |  |  | 0 |  |  | 0 | 0 | 0 | 0 | 0 | 0 | 0 | 0 | 0 | 0 | 0 | 0 | 0 | 0 | 0 | 0 | 0
O | GMR | F200030 | LEGRAND | LEG038435 | REPERE DUPLIX Z | 3245060384357 | BB | APPAREILLAGE & COURANT FORT | B0 | APPAREILLAGES ELECTRIQUE | B010 | REPERAGE | S | STOCK |  | 2 | 8,50% SOUMIS | 08,50% | 3926909790 | 00287 | LEGRAND | X | EN CDE SPECIALE | N |  | UNITE |  | UNITE | 1 |  | UNITE | 1 | 20 | 20 |  | UNITE | 1 |  | UNITE | 1 |  | UNITE | 1 | N |  | *ND | 20241001 | 038435 | REPERE DUPLIX Z | 0.0341 | 30000 | 300000 | 600 | 0.0244 | 2.734 |  |  | 0 |  |  | 0 | 0 | 0 | 0 | 0 | 0 | 0 | 0 | 0 | 0 | 0 | 0 | 0 | 0 | 0 | 0 | 0
O | GMR | F200030 | LEGRAND | LEG038442 | REPERE DUPLIX SIGNE PLUS | 3245060384425 | BB | APPAREILLAGE & COURANT FORT | B0 | APPAREILLAGES ELECTRIQUE | B010 | REPERAGE | S | STOCK |  | 2 | 8,50% SOUMIS | 08,50% | 3926909790 | 00287 | LEGRAND | X | EN CDE SPECIALE | N |  | UNITE |  | UNITE | 1 |  | UNITE | 1 | 20 | 20 |  | UNITE | 1 |  | UNITE | 1 |  | UNITE | 1 | N | C | ROT.FAIB | 20241001 | 038442 | REPERE DUPLIX SIGNE PLUS | 0.0471 | 30000 | 300000 | 600 | 0.0252 | 2.99 |  |  | 0 |  |  | 0 | 0 | 0 | 0 | 0 | 0 | 0 | 0 | 0 | 1.95 | 0.06786 | 0 | 0 | 2.15 | 0.07482 | 0 | 0
O | GMR | F200030 | LEGRAND | LEG038443 | REPERE DUPLIX SIGNE MOINS | 3245060384432 | BB | APPAREILLAGE & COURANT FORT | B0 | APPAREILLAGES ELECTRIQUE | B010 | REPERAGE | S | STOCK |  | 2 | 8,50% SOUMIS | 08,50% | 3926909790 | 00287 | LEGRAND | X | EN CDE SPECIALE | N |  | UNITE |  | UNITE | 1 |  | UNITE | 1 | 20 | 20 |  | UNITE | 1 |  | UNITE | 1 |  | UNITE | 1 | N | C | ROT.FAIB | 20241001 | 038443 | REPERE DUPLIX SIGNE MOINS | 0.0471 | 30000 | 300000 | 600 | 0.0236 | 2.714 |  |  | 0 |  |  | 0 | 0 | 0 | 0 | 0 | 0 | 0 | 0 | 0 | 1.95 | 0.06786 | 0 | 0 | 2.15 | 0.07482 | 0 | 0
O | GMR | F200030 | LEGRAND | LEG038450 | SUPPORT 7 REPERES NOIR | 3245060384500 | BB | APPAREILLAGE & COURANT FORT | B0 | APPAREILLAGES ELECTRIQUE | B010 | REPERAGE | S | STOCK |  | 2 | 8,50% SOUMIS | 08,50% | 3926909790 | 00287 | LEGRAND | X | EN CDE SPECIALE | N |  | UNITE |  | UNITE | 1 |  | UNITE | 1 | 100 | 100 |  | UNITE | 1 |  | UNITE | 1 |  | UNITE | 1 | N | C | ROT.FAIB | 20241001 | 038450 | SUPPORT 7 REPERES NOIR | 0.3064 | 3200 | 32000 | 100 | 0.0276 | 3.025 |  |  | 0 |  |  | 0 | 0 | 0 | 0 | 0 | 0 | 0 | 0 | 0 | 1.95 | 0.47092 | 0 | 0 | 2.15 | 0.51923 | 0 | 0
O | GMR | F200030 | LEGRAND | LEG038497 | DUPLIX CAPOT PROTECTION FILTREUV | 3245060384975 | BB | APPAREILLAGE & COURANT FORT | B0 | APPAREILLAGES ELECTRIQUE | B013 | MECANIS FICHES DOUIL | S | STOCK |  | 0 | EXONERE | 00,00% | 8538909999 | 00287 | LEGRAND | X | EN CDE SPECIALE | N |  | UNITE |  | UNITE | 1 |  | UNITE | 1 | 100 | 100 |  | UNITE | 1 |  | UNITE | 1 |  | UNITE | 1 | N | C | ROT.FAIB | 20241001 | 038497 | DUPLIX CAPOT PROTECTION FILTRE | 0.3744 | 3000 | 30000 | 100 | 0.0324 | 4.64 |  |  | 0 |  |  | 0 | 0 | 0 | 0 | 0 | 0 | 0 | 0 | 0 | 1.95 | 0.6552 | 0 | 0 | 2.15 | 0.7224 | 0 | 0
O | GMR | F200030 | LEGRAND | LEG038971 | TRAVERSE ZINGUEE | 3245060389710 | BB | APPAREILLAGE & COURANT FORT | B0 | APPAREILLAGES ELECTRIQUE | B002 | COFFRET ENVELP-ACCES | S | STOCK |  | 0 | EXONERE | 00,00% | 8538909999 | 00287 | LEGRAND |  | ACTIF | N |  | UNITE |  | UNITE | 1 |  | UNITE | 1 | 1 | 1 |  | UNITE | 1 |  | UNITE | 1 |  | UNITE | 1 | N | C | ROT.FAIB | 20241001 | 038971 | TRAVERSE ZINGUEE | 27.7628 | 10 | 500 | 10 | 0.0056 | 13.8 |  |  | 0 |  |  | 0 | 0 | 0 | 0 | 0 | 0 | 0 | 0 | 0 | 1.95 | 42.6694 | 0 | 0 | 2.15 | 47.0457 | 0 | 0
O | GMR | F200030 | LEGRAND | LEG039013 | BLOC PLAGES 95MM2 LARG.25 | 3245060390136 | BB | APPAREILLAGE & COURANT FORT | B0 | APPAREILLAGES ELECTRIQUE | B008 | CONNEXION JONCTION | S | STOCK |  | 0 | EXONERE | 00,00% | 8536901000 | 00287 | LEGRAND |  | ACTIF | N |  | UNITE |  | UNITE | 1 |  | UNITE | 1 | 1 | 1 |  | UNITE | 1 |  | UNITE | 1 |  | UNITE | 1 | N | B | ROT.NORM | 20241001 | 039013 | BLOC PLAGES 95MM2 LARG.25 | 18.721 | 5 | 230 | 5 | 0.0044 | 1.214 |  |  | 0 |  |  | 0 | 0 | 0 | 0 | 0 | 0 | 0 | 0 | 0 | 1.9 | 42.1375 | 0 | 0 | 2.15 | 47.68 | 0 | 0
O | GMR | F200030 | LEGRAND | LEG039014 | BLOC PLAGES 150MM2 LARG.32 | 3245060390143 | BB | APPAREILLAGE & COURANT FORT | B0 | APPAREILLAGES ELECTRIQUE | B008 | CONNEXION JONCTION | S | STOCK |  | 0 | EXONERE | 00,00% | 8536901000 | 00287 | LEGRAND |  | ACTIF | N |  | UNITE |  | UNITE | 1 |  | UNITE | 1 | 1 | 1 |  | UNITE | 1 |  | UNITE | 1 |  | UNITE | 1 | N | B | ROT.NORM | 20241001 | 039014 | BLOC PLAGES 150MM2 LARG.32 | 21.7589 | 5 | 75 | 5 | 0.0078 | 1.986 |  |  | 0 |  |  | 0 | 0 | 0 | 0 | 0 | 0 | 0 | 0 | 0 | 1.9 | 44.6458 | 0 | 0 | 2.15 | 50.5202 | 0 | 0
O | GMR | F200030 | LEGRAND | LEG039020 | BL.CABL.120MM2 ALCU PLAG.70MM2 | 3245060390204 | BB | APPAREILLAGE & COURANT FORT | B0 | APPAREILLAGES ELECTRIQUE | B008 | CONNEXION JONCTION | S | STOCK |  | 0 | EXONERE | 00,00% | 8536901000 | 00287 | LEGRAND | X | EN CDE SPECIALE | N |  | UNITE |  | UNITE | 1 |  | UNITE | 1 | 5 | 5 |  | UNITE | 1 |  | UNITE | 1 |  | UNITE | 1 | N | C | ROT.FAIB | 20241001 | 039020 | BL.CABL.120MM2 ALCU PLAG.70MM2 | 40.2306 | 5 | 75 | 5 | 0.0078 | 2.65 |  |  | 0 |  |  | 0 | 0 | 0 | 0 | 0 | 0 | 0 | 0 | 0 | 1.95 | 57.3171 | 0 | 0 | 2.15 | 63.1958 | 0 | 0
O | GMR | F200030 | LEGRAND | LEG039031 | BLOC PUISS.35MM2 P26 RAIL ASYM | 3245060390310 | BB | APPAREILLAGE & COURANT FORT | B0 | APPAREILLAGES ELECTRIQUE | B008 | CONNEXION JONCTION | S | STOCK |  | 0 | EXONERE | 00,00% | 8536901000 | 00287 | LEGRAND | X | EN CDE SPECIALE | N |  | UNITE |  | UNITE | 1 |  | UNITE | 1 | 1 | 1 |  | UNITE | 1 |  | UNITE | 1 |  | UNITE | 1 | N | B | ROT.NORM | 20241001 | 039031 | BLOC PUISS.35MM2 P26 RAIL ASYM | 10.1004 | 100 | 1000 | 5 | 0.0185 | 7.651 |  |  | 0 |  |  | 0 | 0 | 0 | 0 | 0 | 0 | 0 | 0 | 0 | 1.9 | 15.1194 | 0 | 0 | 2.15 | 17.1088 | 0 | 0
O | GMR | F200030 | LEGRAND | LEG039072 | BLOC PUISS.70MM2 P34 RAIL SYM | 3245060390723 | BB | APPAREILLAGE & COURANT FORT | B0 | APPAREILLAGES ELECTRIQUE | B008 | CONNEXION JONCTION | S | STOCK |  | 0 | EXONERE | 00,00% | 8536901000 | 00287 | LEGRAND | X | EN CDE SPECIALE | N |  | UNITE |  | UNITE | 1 |  | UNITE | 1 | 1 | 1 |  | UNITE | 1 |  | UNITE | 1 |  | UNITE | 1 | N | B | ROT.NORM | 20241001 | 039072 | BLOC PUISS.70MM2 P34 RAIL SYM | 12.255 | 50 | 500 | 5 | 0.0192 | 8.101 |  |  | 0 |  |  | 0 | 0 | 0 | 0 | 0 | 0 | 0 | 0 | 0 | 1.9 | 0 | 0 | 0 | 2.15 | 0 | 0 | 0
O | GMR | F200030 | LEGRAND | LEG039074 | BLOC PUISS.240MM2 P46 RAIL SYM | 3245060390747 | BB | APPAREILLAGE & COURANT FORT | B0 | APPAREILLAGES ELECTRIQUE | B008 | CONNEXION JONCTION | S | STOCK |  | 0 | EXONERE | 00,00% | 8536901000 | 00287 | LEGRAND |  | ACTIF | N |  | UNITE |  | UNITE | 1 |  | UNITE | 1 | 1 | 1 |  | UNITE | 1 |  | UNITE | 1 |  | UNITE | 1 | N | B | ROT.NORM | 20241001 | 039074 | BLOC PUISS.240MM2 P46 RAIL SYM | 20.1698 | 30 | 720 | 5 | 0.0185 | 9.375 |  |  | 0 |  |  | 0 | 0 | 0 | 0 | 0 | 0 | 0 | 0 | 0 | 1.9 | 38.2013 | 0 | 0 | 2.15 | 43.2277 | 0 | 0
O | GMR | F200030 | LEGRAND | LEG039598 | STYLO FEUTRE INDELEBILE | 3245060395988 | BB | APPAREILLAGE & COURANT FORT | B0 | APPAREILLAGES ELECTRIQUE | B008 | CONNEXION JONCTION | S | STOCK |  | 2 | 8,50% SOUMIS | 08,50% | 9608200000 | 00287 | LEGRAND | X | EN CDE SPECIALE | N |  | UNITE |  | UNITE | 1 |  | UNITE | 1 | 1 | 1 |  | UNITE | 1 |  | UNITE | 1 |  | UNITE | 1 | N |  | *ND | 20241001 | 039598 | STYLO FEUTRE INDELEBILE | 4.2962 | 500 | 15000 | 10 | 0.0192 | 4.9 |  |  | 0 |  |  | 0 | 0 | 0 | 0 | 0 | 0 | 0 | 0 | 0 | 1 | 0 | 0 | 0 | 2.15 | 0 | 0 | 0
O | GMR | F200030 | LEGRAND | LEG040517 | DAAF LONG LIFE STAND ALONE | 3245060405175 | CC | COMMUNICATIONS ET SECURITES | C1 | ALARMES | C101 | ALARMES INTRUSION-INCENDI | S | STOCK |  | 0 | EXONERE | 00,00% | 8531103000 | 00287 | LEGRAND | X | EN CDE SPECIALE | N |  | UNITE |  | UNITE | 1 |  | UNITE | 1 | 1 | 1 |  | UNITE | 1 |  | UNITE | 1 |  | UNITE | 1 | N | C | ROT.FAIB | 20241001 | 040517 | DAAF LONG LIFE STAND ALONE | 28.9161 | 10 | 1100 | 1 | 0.0174 | 2.49 |  |  | 0 |  |  | 0 | 0 | 0 | 0 | 0 | 0 | 0 | 0 | 0 | 1.95 | 65.6624 | 0 | 0 | 2.15 | 72.397 | 0 | 0
O | GMR | F200030 | LEGRAND | LEG040671 | DETECTEUR FUMEE OPTIQUE | 3245060406714 | BB | APPAREILLAGE & COURANT FORT | B0 | APPAREILLAGES ELECTRIQUE | B009 | TRANSFORMATR BT-TBT | S | STOCK |  | 0 | EXONERE | 00,00% | 8536508090 | 00287 | LEGRAND | X | EN CDE SPECIALE | N |  | UNITE |  | UNITE | 1 |  | UNITE | 1 | 1 | 1 |  | UNITE | 1 |  | UNITE | 1 |  | UNITE | 1 | N |  | *ND | 20241001 | 040671 | DETECTEUR FUMEE OPTIQUE | 124.716 | 10 | 100 | 1 | 0.0192 | 2.258 |  |  | 0 |  |  | 0 | 0 | 0 | 0 | 0 | 0 | 0 | 0 | 0 | 1 | 0 | 0 | 0 | 2.15 | 0 | 0 | 0
O | GMR | F200030 | LEGRAND | LEG041381 | SOCLE IP65 12-24V | 3414971497948 | BB | APPAREILLAGE & COURANT FORT | B0 | APPAREILLAGES ELECTRIQUE | B007 | ECLAIR-SEC-BLOC-AMR | S | STOCK |  | 0 | EXONERE | 00,00% | 8538909999 | 00287 | LEGRAND | X | EN CDE SPECIALE | N |  | UNITE |  | UNITE | 1 |  | UNITE | 1 | 1 | 1 |  | UNITE | 1 |  | UNITE | 1 |  | UNITE | 1 | N |  | *ND | 20241001 | 041381 | SOCLE IP65 12-24V | 28.4772 | 24 | 240 | 1 | 0.0192 | 3.233 |  |  | 0 |  |  | 0 | 0 | 0 | 0 | 0 | 0 | 0 | 0 | 0 | 1 | 0 | 0 | 0 | 2.15 | 0 | 0 | 0
O | GMR | F200030 | LEGRAND | LEG041383 | SOCLE IP65 120/240VAC | 3414971497986 | BB | APPAREILLAGE & COURANT FORT | B0 | APPAREILLAGES ELECTRIQUE | B007 | ECLAIR-SEC-BLOC-AMR | S | STOCK |  | 0 | EXONERE | 00,00% | 8538909999 | 00287 | LEGRAND | X | EN CDE SPECIALE | N |  | UNITE |  | UNITE | 1 |  | UNITE | 1 | 1 | 1 |  | UNITE | 1 |  | UNITE | 1 |  | UNITE | 1 | N |  | *ND | 20241001 | 041383 | SOCLE IP65 120/240VAC | 53.5287 | 24 | 240 | 1 | 0.0192 | 4.633 |  |  | 0 |  |  | 0 | 0 | 0 | 0 | 0 | 0 | 0 | 0 | 0 | 1 | 0 | 0 | 0 | 2.15 | 0 | 0 | 0
O | GMR | F200030 | LEGRAND | LEG041392 | FEU LED ORANGE TOURN. 3 C. | 3414971498143 | BB | APPAREILLAGE & COURANT FORT | B0 | APPAREILLAGES ELECTRIQUE | B012 | SONNERIES | S | STOCK |  | 0 | EXONERE | 00,00% | 9405119090 | 00287 | LEGRAND | X | EN CDE SPECIALE | N |  | UNITE |  | UNITE | 1 |  | UNITE | 1 | 1 | 1 |  | UNITE | 1 |  | UNITE | 1 |  | UNITE | 1 | N |  | *ND | 20241001 | 041392 | FEU LED ORANGE TOURN. 3 C. | 272.574 | 9 | 90 | 1 | 0.0192 | 2.173 |  |  | 0 |  |  | 0 | 0 | 0 | 0 | 0 | 0 | 0 | 0 | 0 | 1 | 0 | 0 | 0 | 2.15 | 0 | 0 | 0
O | GMR | F200030 | LEGRAND | LEG041398 | SIRENE 105DB MULTISONS 2 C. | 3414971498266 | CC | COMMUNICATIONS ET SECURITES | C1 | ALARMES | C104 | DETECTEURS-CARILLONS | S | STOCK |  | 0 | EXONERE | 00,00% | 8531103000 | 00287 | LEGRAND | X | EN CDE SPECIALE | N |  | UNITE |  | UNITE | 1 |  | UNITE | 1 | 1 | 1 |  | UNITE | 1 |  | UNITE | 1 |  | UNITE | 1 | N |  | *ND | 20241001 | 041398 | SIRENE 105DB MULTISONS 2 C. | 146.775 | 24 | 240 | 1 | 0.0192 | 5.56 |  |  | 0 |  |  | 0 | 0 | 0 | 0 | 0 | 0 | 0 | 0 | 0 | 1 | 0 | 0 | 0 | 2.15 | 0 | 0 | 0
O | GMR | F200030 | LEGRAND | LEG041419 | SON.FORTE PUISSANCE 200/250V | 3245060414191 | CC | COMMUNICATIONS ET SECURITES | C1 | ALARMES | C104 | DETECTEURS-CARILLONS | S | STOCK |  | 0 | EXONERE | 00,00% | 8531103000 | 00287 | LEGRAND | X | EN CDE SPECIALE | N |  | UNITE |  | UNITE | 1 |  | UNITE | 1 | 1 | 1 |  | UNITE | 1 |  | UNITE | 1 |  | UNITE | 1 | N | C | ROT.FAIB | 20241001 | 041419 | SON.FORTE PUISSANCE 200/250V | 84.7808 | 5 | 80 | 1 | 0.0185 | 5.08 |  |  | 0 |  |  | 0 | 0 | 0 | 0 | 0 | 0 | 0 | 0 | 0 | 1.95 | 153.626 | 0 | 0 | 2.15 | 169.3825 | 0 | 0
O | GMR | F200030 | LEGRAND | LEG041523 | AVERTISSEUR INDUSTRIEL 230V | 3245060415235 | BB | APPAREILLAGE & COURANT FORT | B0 | APPAREILLAGES ELECTRIQUE | B012 | SONNERIES | S | STOCK |  | 0 | EXONERE | 00,00% | 8531103000 | 00287 | LEGRAND | X | EN CDE SPECIALE | N |  | UNITE |  | UNITE | 1 |  | UNITE | 1 | 1 | 1 |  | UNITE | 1 |  | UNITE | 1 |  | UNITE | 1 | N | C | ROT.FAIB | 20241001 | 041523 | AVERTISSEUR INDUSTRIEL 230V | 119.529 | 10 | 100 | 1 | 0.0192 | 7.544 |  |  | 0 |  |  | 0 | 0 | 0 | 0 | 0 | 0 | 0 | 0 | 0 | 1.95 | 0 | 0 | 0 | 2.15 | 0 | 0 | 0
O | GMR | F200030 | LEGRAND | LEG041524 | BOITIER NOIR POUR AVERTISSEUR | 3245060415242 | BB | APPAREILLAGE & COURANT FORT | B0 | APPAREILLAGES ELECTRIQUE | B012 | SONNERIES | S | STOCK |  | 0 | EXONERE | 00,00% | 3925908000 | 00287 | LEGRAND | X | EN CDE SPECIALE | N |  | UNITE |  | UNITE | 1 |  | UNITE | 1 | 1 | 1 |  | UNITE | 1 |  | UNITE | 1 |  | UNITE | 1 | N |  | *ND | 20241001 | 041524 | BOITIER NOIR POUR AVERTISSEUR | 82.308 | 15 | 90 | 1 | 0.0386 | 2.566 |  |  | 0 |  |  | 0 | 0 | 0 | 0 | 0 | 0 | 0 | 0 | 0 | 1 | 0 | 0 | 0 | 2.15 | 0 | 0 | 0
O | GMR | F200030 | LEGRAND | LEG041539 | SIRENE ELECTROMECA. 220V | 3245060415396 | BB | APPAREILLAGE & COURANT FORT | B0 | APPAREILLAGES ELECTRIQUE | B012 | SONNERIES | S | STOCK |  | 0 | EXONERE | 00,00% | 8531103000 | 00287 | LEGRAND | X | EN CDE SPECIALE | N |  | UNITE |  | UNITE | 1 |  | UNITE | 1 | 1 | 1 |  | UNITE | 1 |  | UNITE | 1 |  | UNITE | 1 | N | C | ROT.FAIB | 20241001 | 041539 | SIRENE ELECTROMECA. 220V | 95.0976 | 12 | 216 | 1 | 0.0192 | 5.676 |  |  | 0 |  |  | 0 | 0 | 0 | 0 | 0 | 0 | 0 | 0 | 0 | 1.95 | 172.1333 | 0 | 0 | 2.15 | 189.788 | 0 | 0
O | GMR | F200030 | LEGRAND | LEG041546 | SONNERIE LUMIN.PR REPORT TEL | 3245060415464 | CC | COMMUNICATIONS ET SECURITES | C1 | ALARMES | C104 | DETECTEURS-CARILLONS | S | STOCK |  | 0 | EXONERE | 00,00% | 8531103000 | 00287 | LEGRAND | X | EN CDE SPECIALE | N |  | UNITE |  | UNITE | 1 |  | UNITE | 1 | 1 | 1 |  | UNITE | 1 |  | UNITE | 1 |  | UNITE | 1 | N | C | ROT.FAIB | 20241001 | 041546 | SONNERIE LUMIN.PR REPORT TEL | 282.72 | 10 | 100 | 1 | 0.0192 | 4.872 |  |  | 0 |  |  | 0 | 0 | 0 | 0 | 0 | 0 | 0 | 0 | 0 | 1.95 | 0 | 0 | 0 | 0 | 0 | 0 | 0
O | GMR | F200030 | LEGRAND | LEG041651 | CARILLON 2 TONS 127-230V | 3245060416515 | BB | APPAREILLAGE & COURANT FORT | B0 | APPAREILLAGES ELECTRIQUE | B012 | SONNERIES | S | STOCK |  | 0 | EXONERE | 00,00% | 8531103000 | 00287 | LEGRAND |  | ACTIF | N |  | UNITE |  | UNITE | 1 |  | UNITE | 1 | 1 | 1 |  | UNITE | 1 |  | UNITE | 1 |  | UNITE | 1 | N | A | ROT.FORT | 20241001 | 041651 | CARILLON 2 TONS 127-230V | 8.295 | 10 | 1440 | 1 | 0.0099 | 2.47 |  |  | 0 |  |  | 0 | 0 | 0 | 0 | 0 | 0 | 0 | 0 | 0 | 1.85 | 18.106 | 0 | 0 | 2.15 | 21.04 | 0 | 0
O | GMR | F200030 | LEGRAND | LEG041652 | CARILLON 2 TONS AVEC TRANSFO | 3245060416522 | BB | APPAREILLAGE & COURANT FORT | B0 | APPAREILLAGES ELECTRIQUE | B012 | SONNERIES | S | STOCK |  | 0 | EXONERE | 00,00% | 8531103000 | 00287 | LEGRAND |  | ACTIF | N |  | UNITE |  | UNITE | 1 |  | UNITE | 1 | 1 | 1 |  | UNITE | 1 |  | UNITE | 1 |  | UNITE | 1 | N | A | ROT.FORT | 20241001 | 041652 | CARILLON 2 TONS AVEC TRANSFO | 13.6625 | 10 | 1440 | 1 | 0.0099 | 4.95 |  |  | 0 |  |  | 0 | 0 | 0 | 0 | 0 | 0 | 0 | 0 | 0 | 1.85 | 28.0323 | 0 | 0 | 2.15 | 32.5781 | 0 | 0
O | GMR | F200030 | LEGRAND | LEG042510 | TRANSFO TSCP PROTEGE63VA | 3245060425104 | BB | APPAREILLAGE & COURANT FORT | B0 | APPAREILLAGES ELECTRIQUE | B009 | TRANSFORMATR BT-TBT | S | STOCK |  | 0 | EXONERE | 00,00% | 8504318090 | 00287 | LEGRAND | X | EN CDE SPECIALE | N |  | UNITE |  | UNITE | 1 |  | UNITE | 1 | 1 | 1 |  | UNITE | 1 |  | UNITE | 1 |  | UNITE | 1 | N | C | ROT.FAIB | 20241001 | 042510 | TRANSFO TSCP PROTEGE63VA | 226.404 | 1 | 60 | 1 | 0.0054 | 3.301 |  |  | 0 |  |  | 0 | 0 | 0 | 0 | 0 | 0 | 0 | 0 | 0 | 1.95 | 324.8973 | 0 | 0 | 2.15 | 358.2201 | 0 | 0
O | GMR | F200030 | LEGRAND | LEG042635 | TRANSFO CNOMO TDCE 400VA 2X110 | 3245060426354 | BB | APPAREILLAGE & COURANT FORT | B0 | APPAREILLAGES ELECTRIQUE | B009 | TRANSFORMATR BT-TBT | S | STOCK |  | 0 | EXONERE | 00,00% | 8504318090 | 00287 | LEGRAND |  | ACTIF | N |  | UNITE |  | UNITE | 1 |  | UNITE | 1 | 1 | 1 |  | UNITE | 1 |  | UNITE | 1 |  | UNITE | 1 | N |  | *ND | 20250102 | 042635 | TRANSFO CNOMO TDCE 400VA 2X110 | 627 | 1 | 24 | 1 | 0.0206 | 8.41 |  |  | 0 |  |  | 0 | 0 | 0 | 0 | 0 | 0 | 0 | 0 | 0 | 0 | 0 | 0 | 0 | 0 | 0 | 0 | 0
O | GMR | F200030 | LEGRAND | LEG042843 | TRANSFO.EQUIP.2X12V 160VA | 3245060428433 | BB | APPAREILLAGE & COURANT FORT | B0 | APPAREILLAGES ELECTRIQUE | B099 | APPAREILLAGES DIVERS | S | STOCK |  | 0 | EXONERE | 00,00% | 8504318090 | 00287 | LEGRAND | X | EN CDE SPECIALE | N |  | UNITE |  | UNITE | 1 |  | UNITE | 1 | 1 | 1 |  | UNITE | 1 |  | UNITE | 1 |  | UNITE | 1 | N |  | *ND | 20241001 | 042843 | TRANSFO.EQUIP.2X12V 160VA | 85.443 | 1 | 36 | 1 | 0.0026 | 2.602 |  |  | 0 |  |  | 0 | 0 | 0 | 0 | 0 | 0 | 0 | 0 | 0 | 1 | 0 | 0 | 0 | 2.15 | 0 | 0 | 0
O | GMR | F200030 | LEGRAND | LEG044232 | TRANS.MONO.230-400/2 63VA | 3245060442323 | BB | APPAREILLAGE & COURANT FORT | B0 | APPAREILLAGES ELECTRIQUE | B009 | TRANSFORMATR BT-TBT | S | STOCK |  | 0 | EXONERE | 00,00% | 8504318090 | 00287 | LEGRAND |  | ACTIF | N |  | UNITE |  | UNITE | 1 |  | UNITE | 1 | 1 | 1 |  | UNITE | 1 |  | UNITE | 1 |  | UNITE | 1 | N | C | ROT.FAIB | 20241001 | 044232 | TRANS.MONO.230-400/2 63VA | 67.1216 | 1 | 60 | 1 | 0.0036 | 1.783 |  |  | 0 |  |  | 0 | 0 | 0 | 0 | 0 | 0 | 0 | 0 | 0 | 1.95 | 147.2279 | 0 | 0 | 2.15 | 162.33 | 0 | 0
O | GMR | F200030 | LEGRAND | LEG044233 | TRANS.MON.230-400/24 100VA | 3245060442330 | BB | APPAREILLAGE & COURANT FORT | B0 | APPAREILLAGES ELECTRIQUE | B009 | TRANSFORMATR BT-TBT | S | STOCK |  | 0 | EXONERE | 00,00% | 8504318090 | 00287 | LEGRAND |  | ACTIF | N |  | UNITE |  | UNITE | 1 |  | UNITE | 1 | 1 | 1 |  | UNITE | 1 |  | UNITE | 1 |  | UNITE | 1 | N | B | ROT.NORM | 20241001 | 044233 | TRANS.MON.230-400/24 100VA | 70.356 | 1 | 90 | 1 | 0.0036 | 2.156 |  |  | 0 |  |  | 0 | 0 | 0 | 0 | 0 | 0 | 0 | 0 | 0 | 1.9 | 142.7877 | 0 | 0 | 2.15 | 161.58 | 0 | 0
O | GMR | F200030 | LEGRAND | LEG044234 | TRANS.MON.230-400/24 160VA | 3245060442347 | BB | APPAREILLAGE & COURANT FORT | B0 | APPAREILLAGES ELECTRIQUE | B009 | TRANSFORMATR BT-TBT | S | STOCK |  | 0 | EXONERE | 00,00% | 8504318090 | 00287 | LEGRAND |  | ACTIF | N |  | UNITE |  | UNITE | 1 |  | UNITE | 1 | 1 | 1 |  | UNITE | 1 |  | UNITE | 1 |  | UNITE | 1 | N | B | ROT.NORM | 20241001 | 044234 | TRANS.MON.230-400/24 160VA | 84.4584 | 1 | 90 | 1 | 0.0036 | 2.92 |  |  | 0 |  |  | 0 | 0 | 0 | 0 | 0 | 0 | 0 | 0 | 0 | 1.9 | 186.868 | 0 | 0 | 2.15 | 211.46 | 0 | 0
O | GMR | F200030 | LEGRAND | LEG044235 | TRANS.MON.230-400/24 250VA | 3245060442354 | BB | APPAREILLAGE & COURANT FORT | B0 | APPAREILLAGES ELECTRIQUE | B009 | TRANSFORMATR BT-TBT | S | STOCK |  | 0 | EXONERE | 00,00% | 8504318090 | 00287 | LEGRAND | X | EN CDE SPECIALE | N |  | UNITE |  | UNITE | 1 |  | UNITE | 1 | 1 | 1 |  | UNITE | 1 |  | UNITE | 1 |  | UNITE | 1 | N | B | ROT.NORM | 20241001 | 044235 | TRANS.MON.230-400/24 250VA | 102.3568 | 1 | 60 | 1 | 0.0051 | 4.21 |  |  | 0 |  |  | 0 | 0 | 0 | 0 | 0 | 0 | 0 | 0 | 0 | 1.9 | 163.0004 | 0 | 0 | 2.15 | 184.4479 | 0 | 0
O | GMR | F200030 | LEGRAND | LEG044236 | TRANS.MON.230-400/24 400VA | 3245060442361 | BB | APPAREILLAGE & COURANT FORT | B0 | APPAREILLAGES ELECTRIQUE | B009 | TRANSFORMATR BT-TBT | S | STOCK |  | 0 | EXONERE | 00,00% | 8504318090 | 00287 | LEGRAND | X | EN CDE SPECIALE | N |  | UNITE |  | UNITE | 1 |  | UNITE | 1 | 1 | 1 |  | UNITE | 1 |  | UNITE | 1 |  | UNITE | 1 | N | C | ROT.FAIB | 20241001 | 044236 | TRANS.MON.230-400/24 400VA | 132.4128 | 1 | 18 | 1 | 0.0081 | 5.979 |  |  | 0 |  |  | 0 | 0 | 0 | 0 | 0 | 0 | 0 | 0 | 0 | 1.95 | 0 | 0 | 0 | 0 | 0 | 0 | 0
O | GMR | F200030 | LEGRAND | LEG044238 | TRANS.MON.230/400-24 1000VA | 3245060442385 | BB | APPAREILLAGE & COURANT FORT | B0 | APPAREILLAGES ELECTRIQUE | B009 | TRANSFORMATR BT-TBT | S | STOCK |  | 0 | EXONERE | 00,00% | 8504318090 | 00287 | LEGRAND | X | EN CDE SPECIALE | N |  | UNITE |  | UNITE | 1 |  | UNITE | 1 | 1 | 1 |  | UNITE | 1 |  | UNITE | 1 |  | UNITE | 1 | N | C | ROT.FAIB | 20241001 | 044238 | TRANS.MON.230/400-24 1000VA | 292.296 | 1 | 32 | 1 | 0.0147 | 14.628 |  |  | 0 |  |  | 0 | 0 | 0 | 0 | 0 | 0 | 0 | 0 | 0 | 1.95 | 513.2012 | 0 | 0 | 2.15 | 565.8372 | 0 | 0
O | GMR | F200030 | LEGRAND | LEG044261 | TRANS.230-400/115-23 40VA | 3245060442613 | BB | APPAREILLAGE & COURANT FORT | B0 | APPAREILLAGES ELECTRIQUE | B009 | TRANSFORMATR BT-TBT | S | STOCK |  | 0 | EXONERE | 00,00% | 8504318090 | 00287 | LEGRAND | X | EN CDE SPECIALE | N |  | UNITE |  | UNITE | 1 |  | UNITE | 1 | 1 | 1 |  | UNITE | 1 |  | UNITE | 1 |  | UNITE | 1 | N |  | *ND | 20241001 | 044261 | TRANS.230-400/115-23 40VA | 63.5336 | 1 | 30 | 1 | 0.0036 | 1.525 |  |  | 0 |  |  | 0 | 0 | 0 | 0 | 0 | 0 | 0 | 0 | 0 | 1 | 0 | 0 | 0 | 2.15 | 0 | 0 | 0
O | GMR | F200030 | LEGRAND | LEG046200 | VDI LCS3 COFF.19"PREM FIXE 6U 660X400 | 3245060462000 | CC | COMMUNICATIONS ET SECURITES | C3 | VDI | C304 | COFFRET VDI | S | STOCK |  | 0 | EXONERE | 00,00% | 8538100000 | 00287 | LEGRAND | X | EN CDE SPECIALE | N |  | UNITE |  | UNITE | 1 |  | UNITE | 1 | 1 | 1 |  | UNITE | 1 |  | UNITE | 1 |  | UNITE | 1 | N | B | ROT.NORM | 20241001 | 046200 | VDI LCS3 COFF.19"PREM FIXE 6U | 231.4208 | 1 | 6 | 1 | 0.1139 | 15.9 |  |  | 0 |  |  | 0 | 0 | 0 | 0 | 0 | 0 | 0 | 0 | 0 | 1.9 | 355.0102 | 0 | 0 | 2.15 | 401.7221 | 0 | 0
O | GMR | F200030 | LEGRAND | LEG046202 | LCS3 COFF.19"PREM FIXE 12U 600X400 | 3245060462024 | CC | COMMUNICATIONS ET SECURITES | C3 | VDI | C304 | COFFRET VDI | S | STOCK |  | 0 | EXONERE | 00,00% | 8538100000 | 00287 | LEGRAND | X | EN CDE SPECIALE | N |  | UNITE |  | UNITE | 1 |  | UNITE | 1 | 1 | 1 |  | UNITE | 1 |  | UNITE | 1 |  | UNITE | 1 | N | B | ROT.NORM | 20241001 | 046202 | LCS3 COFF.19"PREM FIXE 12U | 266.7288 | 1 | 6 | 1 | 0.1831 | 22.39 |  |  | 0 |  |  | 0 | 0 | 0 | 0 | 0 | 0 | 0 | 0 | 0 | 1.9 | 375.2994 | 0 | 0 | 2.15 | 424.6809 | 0 | 0
O | GMR | F200030 | LEGRAND | LEG046206 | VDI LCS3 COFF.19"PREM FIXE 9U 600X580 | 3245060462062 | CC | COMMUNICATIONS ET SECURITES | C3 | VDI | C304 | COFFRET VDI | S | STOCK |  | 0 | EXONERE | 00,00% | 8538100000 | 00287 | LEGRAND | X | EN CDE SPECIALE | N |  | UNITE |  | UNITE | 1 |  | UNITE | 1 | 1 | 1 |  | UNITE | 1 |  | UNITE | 1 |  | UNITE | 1 | N | B | ROT.NORM | 20241001 | 046206 | VDI LCS3 COFF.19"PREM FIXE 9U | 545.376 | 1 | 2 | 1 | 0.2327 | 26.643 |  |  | 0 |  |  | 0 | 0 | 0 | 0 | 0 | 0 | 0 | 0 | 0 | 1.9 | 430.2018 | 0 | 0 | 2.15 | 486.8073 | 0 | 0
O | GMR | F200030 | LEGRAND | LEG046212 | VDI LCS3 COFF.19"PREM PIVO.12U600X600 | 3245060462123 | CC | COMMUNICATIONS ET SECURITES | C3 | VDI | C304 | COFFRET VDI | S | STOCK |  | 0 | EXONERE | 00,00% | 8538100000 | 00287 | LEGRAND | X | EN CDE SPECIALE | N |  | UNITE |  | UNITE | 1 |  | UNITE | 1 | 1 | 1 |  | UNITE | 1 |  | UNITE | 1 |  | UNITE | 1 | N | C | ROT.FAIB | 20241001 | 046212 | VDI LCS3 COFF.19"PREM PIVO.12U | 368.4616 | 1 | 2 | 1 | 0.3259 | 34.8 |  |  | 0 |  |  | 0 | 0 | 0 | 0 | 0 | 0 | 0 | 0 | 0 | 1.95 | 552.9644 | 0 | 0 | 2.15 | 609.6787 | 0 | 0
O | GMR | F200030 | LEGRAND | LEG046214 | VDI LCS3 COFF.19"PREM PIVO.21U600X600 | 3245060462147 | CC | COMMUNICATIONS ET SECURITES | C3 | VDI | C304 | COFFRET VDI | S | STOCK |  | 0 | EXONERE | 00,00% | 8538100000 | 00287 | LEGRAND | X | EN CDE SPECIALE | N |  | UNITE |  | UNITE | 1 |  | UNITE | 1 | 1 | 1 |  | UNITE | 1 |  | UNITE | 1 |  | UNITE | 1 | N | C | ROT.FAIB | 20241001 | 046214 | VDI LCS3 COFF.19"PREM PIVO.21U | 455.9256 | 1 | 1 | 1 | 0.4638 | 52.9 |  |  | 0 |  |  | 0 | 0 | 0 | 0 | 0 | 0 | 0 | 0 | 0 | 1.95 | 642.7816 | 0 | 0 | 2.15 | 708.7079 | 0 | 0
O | GMR | F200030 | LEGRAND | LEG046220 | LCS3 MINI COFFRET VDI 10" FIXE6U | 3245060462208 | CC | COMMUNICATIONS ET SECURITES | C3 | VDI | C304 | COFFRET VDI | S | STOCK |  | 0 | EXONERE | 00,00% | 8537109899 | 00287 | LEGRAND | X | EN CDE SPECIALE | N |  | UNITE |  | UNITE | 1 |  | UNITE | 1 | 1 | 1 |  | UNITE | 1 |  | UNITE | 1 |  | UNITE | 1 | N | B | ROT.NORM | 20241001 | 046220 | LCS3 MINI COFFRET VDI 10" FIXE | 172.1928 | 1 | 18 | 1 | 0.0592 | 7.995 |  |  | 0 |  |  | 0 | 0 | 0 | 0 | 0 | 0 | 0 | 0 | 0 | 1.9 | 232.5771 | 0 | 0 | 2.15 | 263.1793 | 0 | 0
O | GMR | F200030 | LEGRAND | LEG046223 | LCS3 VDI TABLETTE 10" FIXE P120 | 3245060462239 | CC | COMMUNICATIONS ET SECURITES | C3 | VDI | C304 | COFFRET VDI | S | STOCK |  | 0 | EXONERE | 00,00% | 8538909999 | 00287 | LEGRAND | X | EN CDE SPECIALE | N |  | UNITE |  | UNITE | 1 |  | UNITE | 1 | 1 | 1 |  | UNITE | 1 |  | UNITE | 1 |  | UNITE | 1 | N | C | ROT.FAIB | 20241001 | 046223 | LCS3 VDI TABLETTE 10" FIXE | 29.4177 | 1 | 108 | 1 | 0.0032 | 0.45 |  |  | 0 |  |  | 0 | 0 | 0 | 0 | 0 | 0 | 0 | 0 | 0 | 1.95 | 68.6158 | 0 | 0 | 2.15 | 75.6533 | 0 | 0
O | GMR | F200030 | LEGRAND | LEG046300 | LCS3 ARMOIRE VDI PREM 24U 600X600 | 3245060463007 | CC | COMMUNICATIONS ET SECURITES | C3 | VDI | C304 | COFFRET VDI | S | STOCK |  | 0 | EXONERE | 00,00% | 8538100000 | 00287 | LEGRAND | X | EN CDE SPECIALE | N |  | UNITE |  | UNITE | 1 |  | UNITE | 1 | 1 | 1 |  | UNITE | 1 |  | UNITE | 1 |  | UNITE | 1 | N | B | ROT.NORM | 20241001 | 046300 | LCS3 ARMOIRE VDI PREM 24U | 915.42 | 1 | 1 | 1 | 0.6664 | 65.3 |  |  | 0 |  |  | 0 | 0 | 0 | 0 | 0 | 0 | 0 | 0 | 0 | 1.9 | 909.5976 | 0 | 0 | 2.15 | 1029.2815 | 0 | 0
O | GMR | F200030 | LEGRAND | LEG046487 | LCS3 VDI PLAQUE 19" 3U 2 VENTILATEURS | 3245060464875 | CC | COMMUNICATIONS ET SECURITES | C3 | VDI | C304 | COFFRET VDI | S | STOCK |  | 0 | EXONERE | 00,00% | 8538909999 | 00287 | LEGRAND |  | ACTIF | N |  | UNITE |  | UNITE | 1 |  | UNITE | 1 | 1 | 1 |  | UNITE | 1 |  | UNITE | 1 |  | UNITE | 1 | N | C | ROT.FAIB | 20241001 | 046487 | LCS3 VDI PLAQUE 19" 3U 2 | 138.51 | 1 | 96 | 1 | 0.0123 | 2.287 |  |  | 0 |  |  | 0 | 0 | 0 | 0 | 0 | 0 | 0 | 0 | 0 | 1.95 | 321.8396 | 0 | 0 | 2.15 | 354.85 | 0 | 0
O | GMR | F200030 | LEGRAND | LEG046501 | LCS3 TABLETTE 19" FIXE P200 | 3245060465018 | CC | COMMUNICATIONS ET SECURITES | C3 | VDI | C304 | COFFRET VDI | S | STOCK |  | 0 | EXONERE | 00,00% | 8538909999 | 00287 | LEGRAND | X | EN CDE SPECIALE | N |  | UNITE |  | UNITE | 1 |  | UNITE | 1 | 1 | 1 |  | UNITE | 1 |  | UNITE | 1 |  | UNITE | 1 | N | B | ROT.NORM | 20241001 | 046501 | LCS3 TABLETTE 19" FIXE P200 | 28.9754 | 1 | 120 | 1 | 0.0103 | 1.584 |  |  | 0 |  |  | 0 | 0 | 0 | 0 | 0 | 0 | 0 | 0 | 0 | 1.9 | 49.5292 | 0 | 0 | 2.15 | 56.0462 | 0 | 0
O | GMR | F200030 | LEGRAND | LEG046502 | LCS3 TABLETTE 19" FIXE P360 | 3245060465025 | CC | COMMUNICATIONS ET SECURITES | C3 | VDI | C304 | COFFRET VDI | S | STOCK |  | 0 | EXONERE | 00,00% | 8538909999 | 00287 | LEGRAND | X | EN CDE SPECIALE | N |  | UNITE |  | UNITE | 1 |  | UNITE | 1 | 1 | 1 |  | UNITE | 1 |  | UNITE | 1 |  | UNITE | 1 | N | B | ROT.NORM | 20241001 | 046502 | LCS3 TABLETTE 19" FIXE P360 | 38.2262 | 1 | 60 | 1 | 0.0179 | 2.049 |  |  | 0 |  |  | 0 | 0 | 0 | 0 | 0 | 0 | 0 | 0 | 0 | 1.9 | 86.0643 | 0 | 0 | 2.15 | 97.3885 | 0 | 0
O | GMR | F200030 | LEGRAND | LEG046528 | LCS3 PANNEAU 19"PLAST 1U BALAICLIP | 3245060465285 | CC | COMMUNICATIONS ET SECURITES | C3 | VDI | C304 | COFFRET VDI | S | STOCK |  | 0 | EXONERE | 00,00% | 8538100000 | 00287 | LEGRAND | X | EN CDE SPECIALE | N |  | UNITE |  | UNITE | 1 |  | UNITE | 1 | 1 | 1 |  | UNITE | 1 |  | UNITE | 1 |  | UNITE | 1 | N | B | ROT.NORM | 20241001 | 046528 | LCS3 PANNEAU 19"PLAST 1U BALAI | 24.2421 | 80 | 800 | 1 | 0.0593 | 8.68 |  |  | 0 |  |  | 0 | 0 | 0 | 0 | 0 | 0 | 0 | 0 | 0 | 1.9 | 60.2061 | 0 | 0 | 2.15 | 80.3116 | 0 | 0
O | GMR | F200030 | LEGRAND | LEG046530 | LCS3 PANNEAU 19"METAL 1U BALAI | 3245060465308 | BB | APPAREILLAGE & COURANT FORT | B0 | APPAREILLAGES ELECTRIQUE | B002 | COFFRET ENVELP-ACCES | S | STOCK |  | 0 | EXONERE | 00,00% | 8538100000 | 00287 | LEGRAND | X | EN CDE SPECIALE | N |  | UNITE |  | UNITE | 1 |  | UNITE | 1 | 1 | 1 |  | UNITE | 1 |  | UNITE | 1 |  | UNITE | 1 | N |  | *ND | 20241001 | 046530 | LCS3 PANNEAU 19"METAL 1U BALAI | 33.7953 | 8 | 224 | 1 | 0.0062 | 3.332 |  |  | 0 |  |  | 0 | 0 | 0 | 0 | 0 | 0 | 0 | 0 | 0 | 1 | 0 | 0 | 0 | 2.15 | 0 | 0 | 0
O | GMR | F200030 | LEGRAND | LEG046541 | BRACELET GUIDE CABLE PLAST 1U | 3245060465414 | BB | APPAREILLAGE & COURANT FORT | B0 | APPAREILLAGES ELECTRIQUE | B002 | COFFRET ENVELP-ACCES | S | STOCK |  | 0 | EXONERE | 00,00% | 8538909999 | 00287 | LEGRAND | X | EN CDE SPECIALE | N |  | UNITE |  | UNITE | 1 |  | UNITE | 1 | 4 | 4 |  | UNITE | 1 |  | UNITE | 1 |  | UNITE | 1 | N |  | *ND | 20241001 | 046541 | BRACELET GUIDE CABLE PLAST 1U | 4.2984 | 80 | 800 | 4 | 0.0244 | 2.466 |  |  | 0 |  |  | 0 | 0 | 0 | 0 | 0 | 0 | 0 | 0 | 0 | 1 | 0 | 0 | 0 | 2.15 | 0 | 0 | 0
O | GMR | F200030 | LEGRAND | LEG047021 | ALIM. R.F. 24V 24W 1A | 3245060470210 | GG | PRODUCT/STOCKAGE ENERGIE | G1 | ONDULEURS | G104 | ALIMENTATION STABILISÉE | S | STOCK |  | 0 | EXONERE | 00,00% | 8504408390 | 00287 | LEGRAND | X | EN CDE SPECIALE | N |  | UNITE |  | UNITE | 1 |  | UNITE | 1 | 1 | 1 |  | UNITE | 1 |  | UNITE | 1 |  | UNITE | 1 | N | C | ROT.FAIB | 20241001 | 047021 | ALIM. R.F. 24V 24W 1A | 141.075 | 1 | 1 | 1 | 0.004 | 1.085 |  |  | 0 |  |  | 0 | 0 | 0 | 0 | 0 | 0 | 0 | 0 | 0 | 1.95 | 214.7827 | 0 | 0 | 2.15 | 236.8117 | 0 | 0
O | GMR | F200030 | LEGRAND | LEG047120 | ALTIS ARM MONO 1600X600X400 1PIP55 IK10 - 1600X600X400MM - 1 | 3245060471200 | BB | APPAREILLAGE & COURANT FORT | B0 | APPAREILLAGES ELECTRIQUE | B002 | COFFRET ENVELP-ACCES | S | STOCK |  | 0 | EXONERE | 00,00% | 8538100000 | 00287 | LEGRAND | X | EN CDE SPECIALE | N |  | UNITE |  | UNITE | 1 |  | UNITE | 1 | 1 | 1 |  | UNITE | 1 |  | UNITE | 1 |  | UNITE | 1 | N | C | ROT.FAIB | 20241001 | 047120 | ALTIS ARM MONO 1600X600X400 1P | 874.95 | 1 | 1 | 1 | 0.4943 | 68 |  |  | 0 |  |  | 0 | 0 | 0 | 0 | 0 | 0 | 0 | 0 | 0 | 1.95 | 0 | 0 | 0 | 2.15 | 0 | 0 | 0
O | GMR | F200030 | LEGRAND | LEG047124 | ALTIS ARM MONO 1600X1200X4 2 P | 3245060471248 | BB | APPAREILLAGE & COURANT FORT | B0 | APPAREILLAGES ELECTRIQUE | B002 | COFFRET ENVELP-ACCES | S | STOCK |  | 0 | EXONERE | 00,00% | 8538100000 | 00287 | LEGRAND | X | EN CDE SPECIALE | N |  | UNITE |  | UNITE | 1 |  | UNITE | 1 | 1 | 1 |  | UNITE | 1 |  | UNITE | 1 |  | UNITE | 1 | N | A | ROT.FORT | 20241001 | 047124 | ALTIS ARM MONO 1600X1200X4 2 P | 1348.62 | 1 | 1 | 1 | 0.9862 | 109.8 |  |  | 0 |  |  | 0 | 0 | 0 | 0 | 0 | 0 | 0 | 0 | 0 | 1.85 | 1575.8404 | 0 | 0 | 2.15 | 1831.382 | 0 | 0
O | GMR | F200030 | LEGRAND | LEG047136 | ALTIS ARM MONO 2000X1600X4 2 P | 3245060471361 | BB | APPAREILLAGE & COURANT FORT | B0 | APPAREILLAGES ELECTRIQUE | B002 | COFFRET ENVELP-ACCES | S | STOCK |  | 0 | EXONERE | 00,00% | 8538100000 | 00287 | LEGRAND | X | EN CDE SPECIALE | N |  | UNITE |  | UNITE | 1 |  | UNITE | 1 | 1 | 1 |  | UNITE | 1 |  | UNITE | 1 |  | UNITE | 1 | N |  | *ND | 20241001 | 047136 | ALTIS ARM MONO 2000X1600X4 2 P | 2043.45 | 1 | 1 | 1 | 1.6312 | 162.7 |  |  | 0 |  |  | 0 | 0 | 0 | 0 | 0 | 0 | 0 | 0 | 0 | 1.8 | 2743.3161 | 0 | 0 | 2.15 | 3276.7387 | 0 | 0
O | GMR | F200030 | LEGRAND | LEG047272 | ALTIS JEU PAN LAT 2000X600 | 3245060472726 | BB | APPAREILLAGE & COURANT FORT | B0 | APPAREILLAGES ELECTRIQUE | B002 | COFFRET ENVELP-ACCES | S | STOCK |  | 0 | EXONERE | 00,00% | 8538909999 | 00287 | LEGRAND | X | EN CDE SPECIALE | N |  | UNITE |  | UNITE | 1 |  | UNITE | 1 | 1 | 1 |  | UNITE | 1 |  | UNITE | 1 |  | UNITE | 1 | N | B | ROT.NORM | 20241001 | 047272 | ALTIS JEU PAN LAT 2000X600 | 412.509 | 1 | 9 | 1 | 0.0912 | 31.2 |  |  | 0 |  |  | 0 | 0 | 0 | 0 | 0 | 0 | 0 | 0 | 0 | 1.9 | 552.7004 | 0 | 0 | 2.15 | 625.4241 | 0 | 0
O | GMR | F200030 | LEGRAND | LEG047552 | ALTIS JEU 2 MONT ARM H 1600 | 3245060475529 | BB | APPAREILLAGE & COURANT FORT | B0 | APPAREILLAGES ELECTRIQUE | B002 | COFFRET ENVELP-ACCES | S | STOCK |  | 0 | EXONERE | 00,00% | 8538909999 | 00287 | LEGRAND | X | EN CDE SPECIALE | N |  | UNITE |  | UNITE | 1 |  | UNITE | 1 | 1 | 1 |  | UNITE | 1 |  | UNITE | 1 |  | UNITE | 1 | N | A | ROT.FORT | 20241001 | 047552 | ALTIS JEU 2 MONT ARM H 1600 | 98.439 | 1 | 120 | 1 | 0.0018 | 3.8 |  |  | 0 |  |  | 0 | 0 | 0 | 0 | 0 | 0 | 0 | 0 | 0 | 1.85 | 105.0134 | 0 | 0 | 2.15 | 122.0426 | 0 | 0
O | GMR | F200030 | LEGRAND | LEG047628 | ALTIS CONTACT PORTE | 3245060476281 | BB | APPAREILLAGE & COURANT FORT | B0 | APPAREILLAGES ELECTRIQUE | B006 | DIAL-HOM-MACH-ACQU-D | S | STOCK |  | 0 | EXONERE | 00,00% | 8536508090 | 00287 | LEGRAND |  | ACTIF | N |  | UNITE |  | UNITE | 1 |  | UNITE | 1 | 1 | 1 |  | UNITE | 1 |  | UNITE | 1 |  | UNITE | 1 | N | B | ROT.NORM | 20241001 | 047628 | ALTIS CONTACT PORTE | 65.778 | 10 | 400 | 1 | 0.015 | 2.333 |  |  | 0 |  |  | 0 | 0 | 0 | 0 | 0 | 0 | 0 | 0 | 0 | 1.9 | 145.5893 | 0 | 0 | 2.15 | 164.75 | 0 | 0
O | GMR | F200030 | LEGRAND | LEG047659 | ALTIS KIT SOC H 100 LARG 1200 | 3245060476595 | BB | APPAREILLAGE & COURANT FORT | B0 | APPAREILLAGES ELECTRIQUE | B002 | COFFRET ENVELP-ACCES | S | STOCK |  | 0 | EXONERE | 00,00% | 8538909999 | 00287 | LEGRAND | X | EN CDE SPECIALE | N |  | UNITE |  | UNITE | 1 |  | UNITE | 1 | 1 | 1 |  | UNITE | 1 |  | UNITE | 1 |  | UNITE | 1 | N | A | ROT.FORT | 20241001 | 047659 | ALTIS KIT SOC H 100 LARG 1200 | 197.619 | 1 | 16 | 1 | 0.037 | 6.591 |  |  | 0 |  |  | 0 | 0 | 0 | 0 | 0 | 0 | 0 | 0 | 0 | 1.85 | 210.0269 | 0 | 0 | 2.15 | 244.0853 | 0 | 0
O | GMR | F200030 | LEGRAND | LEG047676 | ALTIS JEU 2 TRAP SOC 100 P 400 | 3245060476762 | BB | APPAREILLAGE & COURANT FORT | B0 | APPAREILLAGES ELECTRIQUE | B002 | COFFRET ENVELP-ACCES | S | STOCK |  | 0 | EXONERE | 00,00% | 8538909999 | 00287 | LEGRAND | X | EN CDE SPECIALE | N |  | UNITE |  | UNITE | 1 |  | UNITE | 1 | 1 | 1 |  | UNITE | 1 |  | UNITE | 1 |  | UNITE | 1 | N | A | ROT.FORT | 20241001 | 047676 | ALTIS JEU 2 TRAP SOC 100 P 400 | 61.788 | 1 | 108 | 1 | 0.0021 | 1.191 |  |  | 0 |  |  | 0 | 0 | 0 | 0 | 0 | 0 | 0 | 0 | 0 | 1.85 | 65.9484 | 0 | 0 | 2.15 | 76.6428 | 0 | 0
O | GMR | F200030 | LEGRAND | LEG047723 | ALTIS RAIL SYM PERF L 2M P 15 | 3245060477233 | BB | APPAREILLAGE & COURANT FORT | B0 | APPAREILLAGES ELECTRIQUE | B002 | COFFRET ENVELP-ACCES | S | STOCK |  | 0 | EXONERE | 00,00% | 8538909999 | 00287 | LEGRAND | X | EN CDE SPECIALE | N |  | UNITE |  | UNITE | 1 |  | UNITE | 1 | 1 | 1 |  | UNITE | 1 |  | UNITE | 1 |  | UNITE | 1 | N | B | ROT.NORM | 20241001 | 047723 | ALTIS RAIL SYM PERF L 2M P 15 | 21.888 | 10 | 440 | 10 | 0.0068 | 12.1 |  |  | 0 |  |  | 0 | 0 | 0 | 0 | 0 | 0 | 0 | 0 | 0 | 1.9 | 31.575 | 0 | 0 | 2.15 | 35.7296 | 0 | 0
O | GMR | F200030 | LEGRAND | LEG047726 | ALTIS RAIL SYM H 15 L 600 ARM | 3245060477264 | BB | APPAREILLAGE & COURANT FORT | B0 | APPAREILLAGES ELECTRIQUE | B002 | COFFRET ENVELP-ACCES | S | STOCK |  | 0 | EXONERE | 00,00% | 8538909999 | 00287 | LEGRAND | X | EN CDE SPECIALE | N |  | UNITE |  | UNITE | 1 |  | UNITE | 1 | 1 | 1 |  | UNITE | 1 |  | UNITE | 1 |  | UNITE | 1 | N | B | ROT.NORM | 20241001 | 047726 | ALTIS RAIL SYM H 15 L 600 ARM | 8.8863 | 5 | 240 | 5 | 0.001 | 1.685 |  |  | 0 |  |  | 0 | 0 | 0 | 0 | 0 | 0 | 0 | 0 | 0 | 1.9 | 18.732 | 0 | 0 | 2.15 | 21.1968 | 0 | 0
O | GMR | F200030 | LEGRAND | LEG047728 | ALTIS RAIL SYM H 15 L 800 ARM | 3245060477288 | BB | APPAREILLAGE & COURANT FORT | B0 | APPAREILLAGES ELECTRIQUE | B002 | COFFRET ENVELP-ACCES | S | STOCK |  | 0 | EXONERE | 00,00% | 8538909999 | 00287 | LEGRAND | X | EN CDE SPECIALE | N |  | UNITE |  | UNITE | 1 |  | UNITE | 1 | 1 | 1 |  | UNITE | 1 |  | UNITE | 1 |  | UNITE | 1 | N | B | ROT.NORM | 20241001 | 047728 | ALTIS RAIL SYM H 15 L 800 ARM | 11.0922 | 5 | 100 | 5 | 0.0013 | 2.336 |  |  | 0 |  |  | 0 | 0 | 0 | 0 | 0 | 0 | 0 | 0 | 0 | 1.9 | 14.7739 | 0 | 0 | 2.15 | 16.7178 | 0 | 0
O | GMR | F200030 | LEGRAND | LEG047732 | ALTIS RAIL SYM H 15 L 1200 ARM | 3245060477325 | BB | APPAREILLAGE & COURANT FORT | B0 | APPAREILLAGES ELECTRIQUE | B002 | COFFRET ENVELP-ACCES | S | STOCK |  | 0 | EXONERE | 00,00% | 8538909999 | 00287 | LEGRAND | X | EN CDE SPECIALE | N |  | UNITE |  | UNITE | 1 |  | UNITE | 1 | 1 | 1 |  | UNITE | 1 |  | UNITE | 1 |  | UNITE | 1 | N | B | ROT.NORM | 20241001 | 047732 | ALTIS RAIL SYM H 15 L 1200 ARM | 16.929 | 5 | 55 | 5 | 0.002 | 3.458 |  |  | 0 |  |  | 0 | 0 | 0 | 0 | 0 | 0 | 0 | 0 | 0 | 1.9 | 22.6884 | 0 | 0 | 2.15 | 25.6737 | 0 | 0
O | GMR | F200030 | LEGRAND | LEG048551 | DET PRES ON-OFF | 3414972281188 | BB | APPAREILLAGE & COURANT FORT | B0 | APPAREILLAGES ELECTRIQUE | B006 | DIAL-HOM-MACH-ACQU-D | S | STOCK |  | 0 | EXONERE | 00,00% | 9032890090 | 00287 | LEGRAND |  | ACTIF | N |  | UNITE |  | UNITE | 1 |  | UNITE | 1 | 1 | 1 |  | UNITE | 1 |  | UNITE | 1 |  | UNITE | 1 | N |  | *ND | 20250102 | 048551 | DET PRES ON-OFF | 97.299 | 16 | 960 | 1 | 0.0282 | 3.182 |  |  | 0 |  |  | 0 | 0 | 0 | 0 | 0 | 0 | 0 | 0 | 0 | 0 | 0 | 0 | 0 | 0 | 0 | 0 | 0
O | GMR | F200030 | LEGRAND | LEG048553 | DET PRES COR ON-OFF | 3414972281164 | BB | APPAREILLAGE & COURANT FORT | B0 | APPAREILLAGES ELECTRIQUE | B006 | DIAL-HOM-MACH-ACQU-D | S | STOCK |  | 0 | EXONERE | 00,00% | 9032890090 | 00287 | LEGRAND |  | ACTIF | N |  | UNITE |  | UNITE | 1 |  | UNITE | 1 | 1 | 1 |  | UNITE | 1 |  | UNITE | 1 |  | UNITE | 1 | N |  | *ND | 20250102 | 048553 | DET PRES COR ON-OFF | 99.978 | 16 | 320 | 1 | 0.0282 | 3.941 |  |  | 0 |  |  | 0 | 0 | 0 | 0 | 0 | 0 | 0 | 0 | 0 | 0 | 0 | 0 | 0 | 0 | 0 | 0 | 0
O | GMR | F200030 | LEGRAND | LEG048898 | MOSAIC PIR INTER DETECT SAILLIE PACK | 3245060488987 | BB | APPAREILLAGE & COURANT FORT | B0 | APPAREILLAGES ELECTRIQUE | B013 | MECANIS FICHES DOUIL | S | STOCK |  | 0 | EXONERE | 00,00% | 8536508090 | 00287 | LEGRAND | X | EN CDE SPECIALE | N |  | UNITE |  | UNITE | 1 |  | UNITE | 1 | 1 | 1 |  | UNITE | 1 |  | UNITE | 1 |  | UNITE | 1 | N |  | *ND | 20241001 | 048898 | MOSAIC PIR INTER DETECT | 67.659 | 16 | 576 | 1 | 0.0275 | 3.968 |  |  | 0 |  |  | 0 | 0 | 0 | 0 | 0 | 0 | 0 | 0 | 0 | 1 | 0 | 0 | 0 | 2.15 | 0 | 0 | 0
O | GMR | F200030 | LEGRAND | LEG048933 | MOSAIC DET MULTI-ZONES ECO2 IRIP55 | 3245060489335 | BB | APPAREILLAGE & COURANT FORT | B0 | APPAREILLAGES ELECTRIQUE | B006 | DIAL-HOM-MACH-ACQU-D | S | STOCK |  | 0 | EXONERE | 00,00% | 8536508090 | 00287 | LEGRAND | X | EN CDE SPECIALE | N |  | UNITE |  | UNITE | 1 |  | UNITE | 1 | 1 | 1 |  | UNITE | 1 |  | UNITE | 1 |  | UNITE | 1 | N | N | FD.MERES - SAIS | 20241001 | 048933 | MOSAIC DET MULTI-ZONES ECO2 IR | 115.083 | 10 | 60 | 1 | 0.0231 | 2.995 |  |  | 0 |  |  | 0 | 0 | 0 | 0 | 0 | 0 | 0 | 0 | 0 | 1.11 | 94.6153 | 0 | 0 | 2.15 | 183.2638 | 0 | 0
O | GMR | F200030 | LEGRAND | LEG049120 | TELERUP.UNIP.SILENCI 10AX | 4010957491208 | BB | APPAREILLAGE & COURANT FORT | B0 | APPAREILLAGES ELECTRIQUE | B004 | CDE PUISS-CONTACT-HORLG-T | S | STOCK |  | 0 | EXONERE | 00,00% | 8536201090 | 00287 | LEGRAND |  | ACTIF | N |  | UNITE |  | UNITE | 1 |  | UNITE | 1 | 1 | 1 |  | UNITE | 1 |  | UNITE | 1 |  | UNITE | 1 | N | B | ROT.NORM | 20241001 | 049120 | TELERUP.UNIP.SILENCI 10AX | 22.7999 | 10 | 100 | 10 | 0.0008 | 0.486 | 95020_001 | EQM_EQUIPEMENT PASSIF | 0.04 |  |  | 0 | 0 | 0 | 0 | 0 | 0 | 0 | 0 | 0 | 1.9 | 53.1554 | 0 | 0 | 2.15 | 61.54 | 0 | 0
O | GMR | F200030 | LEGRAND | LEG049406 | MULTIFB 3X2P+T ANGUSB 1M AL/BL | 3414971942349 | BB | APPAREILLAGE & COURANT FORT | B0 | APPAREILLAGES ELECTRIQUE | B014 | BLISTER-VRAC GSB | S | STOCK |  | 0 | EXONERE | 00,00% | 8544429090 | 00287 | LEGRAND |  | ACTIF | N |  | UNITE |  | UNITE | 1 |  | UNITE | 1 | 1 | 1 |  | UNITE | 1 |  | UNITE | 1 |  | UNITE | 1 | N | C | ROT.FAIB | 20241001 | 049406 | MULTIFB 3X2P+T ANGUSB 1M AL/BL | 25.7463 | 5 | 120 | 5 | 0.0151 | 3.551 | 95020_001 | EQM_EQUIPEMENT PASSIF | 0.04 |  |  | 0 | 0 | 0 | 0 | 0 | 0 | 0 | 0 | 0 | 1.95 | 60.273 | 0 | 0 | 2.15 | 66.45 | 0 | 0
O | GMR | F200030 | LEGRAND | LEG049409 | MULTIFB 3X2P+T ANGUSB ACBL A/B | 3414971942400 | BB | APPAREILLAGE & COURANT FORT | B0 | APPAREILLAGES ELECTRIQUE | B014 | BLISTER-VRAC GSB | S | STOCK |  | 0 | EXONERE | 00,00% | 8536699099 | 00287 | LEGRAND |  | ACTIF | N |  | UNITE |  | UNITE | 1 |  | UNITE | 1 | 1 | 1 |  | UNITE | 1 |  | UNITE | 1 |  | UNITE | 1 | N | C | ROT.FAIB | 20241001 | 049409 | MULTIFB 3X2P+T ANGUSB ACBL A/B | 20.4701 | 5 | 120 | 5 | 0.0139 | 2.665 | 95020_001 | EQM_EQUIPEMENT PASSIF | 0.04 |  |  | 0 | 0 | 0 | 0 | 0 | 0 | 0 | 0 | 0 | 1.95 | 50.3295 | 0 | 0 | 2.15 | 54.65 | 0 | 0
O | GMR | F200030 | LEGRAND | LEG049410 | MULTIFB 4X2P+T TOUR PF 2M B/N | 3414971942424 | BB | APPAREILLAGE & COURANT FORT | B0 | APPAREILLAGES ELECTRIQUE | B014 | BLISTER-VRAC GSB | S | STOCK |  | 0 | EXONERE | 00,00% | 8544429090 | 00287 | LEGRAND |  | ACTIF | N |  | UNITE |  | UNITE | 1 |  | UNITE | 1 | 1 | 1 |  | UNITE | 1 |  | UNITE | 1 |  | UNITE | 1 | N |  | *ND | 20241001 | 049410 | MULTIFB 4X2P+T TOUR PF 2M B/N | 19.879 | 3 | 90 | 3 | 0.0461 | 4.176 | 95020_001 | EQM_EQUIPEMENT PASSIF | 0.04 |  |  | 0 | 0 | 0 | 0 | 0 | 0 | 0 | 0 | 0 | 1.8 | 43.0943 | 0 | 0 | 2.15 | 51.4737 | 0 | 0
O | GMR | F200030 | LEGRAND | LEG049415 | MULTIFB 4X2P+T PRE PF 1.5M B/N | 3414971942523 | BB | APPAREILLAGE & COURANT FORT | B0 | APPAREILLAGES ELECTRIQUE | B014 | BLISTER-VRAC GSB | S | STOCK |  | 0 | EXONERE | 00,00% | 8544429090 | 00287 | LEGRAND |  | ACTIF | N |  | UNITE |  | UNITE | 1 |  | UNITE | 1 | 1 | 1 |  | UNITE | 1 |  | UNITE | 1 |  | UNITE | 1 | N |  | *ND | 20241001 | 049415 | MULTIFB 4X2P+T PRE PF 1.5M B/N | 13.5999 | 5 | 300 | 5 | 0.0197 | 3.368 | 95020_001 | EQM_EQUIPEMENT PASSIF | 0.04 |  |  | 0 | 0 | 0 | 0 | 0 | 0 | 0 | 0 | 0 | 1.8 | 29.3822 | 0 | 0 | 2.15 | 35.0954 | 0 | 0
O | GMR | F200030 | LEGRAND | LEG049419 | MULTIFB 6X2P+T PRE PF 1.5M B/N | 3414971942608 | BB | APPAREILLAGE & COURANT FORT | B0 | APPAREILLAGES ELECTRIQUE | B014 | BLISTER-VRAC GSB | S | STOCK |  | 0 | EXONERE | 00,00% | 8544429090 | 00287 | LEGRAND |  | ACTIF | N |  | UNITE |  | UNITE | 1 |  | UNITE | 1 | 1 | 1 |  | UNITE | 1 |  | UNITE | 1 |  | UNITE | 1 | N |  | *ND | 20241001 | 049419 | MULTIFB 6X2P+T PRE PF 1.5M B/N | 16.6087 | 1 | 5 | 5 | 0.0039 | 0.691 | 95020_001 | EQM_EQUIPEMENT PASSIF | 0.04 |  |  | 0 | 0 | 0 | 0 | 0 | 0 | 0 | 0 | 0 | 1.8 | 35.84 | 0 | 0 | 2.15 | 42.81 | 0 | 0
O | GMR | F200030 | LEGRAND | LEG049430 | MULTIFB 4X2P+T 4X2P6A TVPF 2MN | 3414971942820 | BB | APPAREILLAGE & COURANT FORT | B0 | APPAREILLAGES ELECTRIQUE | B014 | BLISTER-VRAC GSB | S | STOCK |  | 0 | EXONERE | 00,00% | 8544429090 | 00287 | LEGRAND |  | ACTIF | N |  | UNITE |  | UNITE | 1 |  | UNITE | 1 | 1 | 1 |  | UNITE | 1 |  | UNITE | 1 |  | UNITE | 1 | N | C | ROT.FAIB | 20241001 | 049430 | MULTIFB 4X2P+T 4X2P6A TVPF 2MN | 29.2638 | 3 | 324 | 3 | 0.0124 | 4.578 | 95020_001 | EQM_EQUIPEMENT PASSIF | 0.04 |  |  | 0 | 0 | 0 | 0 | 0 | 0 | 0 | 0 | 0 | 1.95 | 68.5139 | 0 | 0 | 2.15 | 75.54 | 0 | 0
O | GMR | F200030 | LEGRAND | LEG049435 | MOPFB 3X2P+T PRE LATERAL B/N | 3414971942929 | BB | APPAREILLAGE & COURANT FORT | B0 | APPAREILLAGES ELECTRIQUE | B014 | BLISTER-VRAC GSB | S | STOCK |  | 0 | EXONERE | 00,00% | 8536699099 | 00287 | LEGRAND |  | ACTIF | N |  | UNITE |  | UNITE | 1 |  | UNITE | 1 | 1 | 1 |  | UNITE | 1 |  | UNITE | 1 |  | UNITE | 1 | N |  | *ND | 20241001 | 049435 | MOPFB 3X2P+T PRE LATERAL B/N | 2.8033 | 10 | 60 | 10 | 0.0066 | 1.228 | 95020_001 | EQM_EQUIPEMENT PASSIF | 0.04 |  |  | 0 | 0 | 0 | 0 | 0 | 0 | 0 | 0 | 0 | 1.8 | 6.06 | 0 | 0 | 2.15 | 7.24 | 0 | 0
O | GMR | F200030 | LEGRAND | LEG049437 | MOPFB 3X2P+T PRE LATRO USB B/N | 3414971942967 | BB | APPAREILLAGE & COURANT FORT | B0 | APPAREILLAGES ELECTRIQUE | B014 | BLISTER-VRAC GSB | S | STOCK |  | 0 | EXONERE | 00,00% | 8536699099 | 00287 | LEGRAND |  | ACTIF | N |  | UNITE |  | UNITE | 1 |  | UNITE | 1 | 1 | 1 |  | UNITE | 1 |  | UNITE | 1 |  | UNITE | 1 | N | C | ROT.FAIB | 20241001 | 049437 | MOPFB 3X2P+T PRE LATRO USB B/N | 11.8073 | 10 | 40 | 10 | 0.0066 | 1.741 | 95020_001 | EQM_EQUIPEMENT PASSIF | 0.04 |  |  | 0 | 0 | 0 | 0 | 0 | 0 | 0 | 0 | 0 | 1.95 | 27.6372 | 0 | 0 | 2.15 | 30.47 | 0 | 0
O | GMR | F200030 | LEGRAND | LEG049442 | MULTIFB 3X2P+T ROTFIX 1.5M B/N | 3414971943063 | BB | APPAREILLAGE & COURANT FORT | B0 | APPAREILLAGES ELECTRIQUE | B014 | BLISTER-VRAC GSB | S | STOCK |  | 0 | EXONERE | 00,00% | 8544429090 | 00287 | LEGRAND |  | ACTIF | N |  | UNITE |  | UNITE | 1 |  | UNITE | 1 | 1 | 1 |  | UNITE | 1 |  | UNITE | 1 |  | UNITE | 1 | N |  | *ND | 20241001 | 049442 | MULTIFB 3X2P+T ROTFIX 1.5M B/N | 8.159 | 5 | 475 | 5 | 0.0156 | 2.907 | 95020_001 | EQM_EQUIPEMENT PASSIF | 0.04 |  |  | 0 | 0 | 0 | 0 | 0 | 0 | 0 | 0 | 0 | 1.8 | 17.592 | 0 | 0 | 2.15 | 21.0126 | 0 | 0
O | GMR | F200030 | LEGRAND | LEG049446 | MULTIFB 4X2P+T ROTFIX 1.5M B/N | 3414971943148 | BB | APPAREILLAGE & COURANT FORT | B0 | APPAREILLAGES ELECTRIQUE | B014 | BLISTER-VRAC GSB | S | STOCK |  | 0 | EXONERE | 00,00% | 8544429090 | 00287 | LEGRAND |  | ACTIF | N |  | UNITE |  | UNITE | 1 |  | UNITE | 1 | 1 | 1 |  | UNITE | 1 |  | UNITE | 1 |  | UNITE | 1 | N |  | *ND | 20241001 | 049446 | MULTIFB 4X2P+T ROTFIX 1.5M B/N | 9.9129 | 5 | 400 | 5 | 0.0178 | 3.12 | 95020_001 | EQM_EQUIPEMENT PASSIF | 0.04 |  |  | 0 | 0 | 0 | 0 | 0 | 0 | 0 | 0 | 0 | 1.8 | 21.79 | 0 | 0 | 2.15 | 26.027 | 0 | 0
O | GMR | F200030 | LEGRAND | LEG049454 | MULTIFB 6X2P+T ROTFIX 1.5M B/N | 3414971943308 | BB | APPAREILLAGE & COURANT FORT | B0 | APPAREILLAGES ELECTRIQUE | B014 | BLISTER-VRAC GSB | S | STOCK |  | 0 | EXONERE | 00,00% | 8544429090 | 00287 | LEGRAND |  | ACTIF | N |  | UNITE |  | UNITE | 1 |  | UNITE | 1 | 1 | 1 |  | UNITE | 1 |  | UNITE | 1 |  | UNITE | 1 | N |  | *ND | 20241001 | 049454 | MULTIFB 6X2P+T ROTFIX 1.5M B/N | 11.6716 | 5 | 300 | 5 | 0.0219 | 3.634 | 95020_001 | EQM_EQUIPEMENT PASSIF | 0.04 |  |  | 0 | 0 | 0 | 0 | 0 | 0 | 0 | 0 | 0 | 1.8 | 25.1097 | 0 | 0 | 2.15 | 29.9922 | 0 | 0
O | GMR | F200030 | LEGRAND | LEG049464 | MULTIFB 3X2P+T ROT ACBL 3M B/N | 3414971943506 | BB | APPAREILLAGE & COURANT FORT | B0 | APPAREILLAGES ELECTRIQUE | B014 | BLISTER-VRAC GSB | S | STOCK |  | 0 | EXONERE | 00,00% | 8536699099 | 00287 | LEGRAND |  | ACTIF | N |  | UNITE |  | UNITE | 1 |  | UNITE | 1 | 1 | 1 |  | UNITE | 1 |  | UNITE | 1 |  | UNITE | 1 | N |  | *ND | 20241001 | 049464 | MULTIFB 3X2P+T ROT ACBL 3M B/N | 7.0349 | 5 | 210 | 5 | 0.0123 | 1.95 | 95020_001 | EQM_EQUIPEMENT PASSIF | 0.04 |  |  | 0 | 0 | 0 | 0 | 0 | 0 | 0 | 0 | 0 | 1.8 | 15.9306 | 0 | 0 | 2.15 | 19.0282 | 0 | 0
O | GMR | F200030 | LEGRAND | LEG049465 | MULTIFB 4X2P+T ROT ACBL 3M B/N | 3414971943520 | BB | APPAREILLAGE & COURANT FORT | B0 | APPAREILLAGES ELECTRIQUE | B014 | BLISTER-VRAC GSB | S | STOCK |  | 0 | EXONERE | 00,00% | 8536699099 | 00287 | LEGRAND |  | ACTIF | N |  | UNITE |  | UNITE | 1 |  | UNITE | 1 | 1 | 1 |  | UNITE | 1 |  | UNITE | 1 |  | UNITE | 1 | N |  | *ND | 20241001 | 049465 | MULTIFB 4X2P+T ROT ACBL 3M B/N | 7.9555 | 5 | 420 | 5 | 0.014 | 2.176 | 95020_001 | EQM_EQUIPEMENT PASSIF | 0.04 |  |  | 0 | 0 | 0 | 0 | 0 | 0 | 0 | 0 | 0 | 1.8 | 17.19 | 0 | 0 | 2.15 | 20.53 | 0 | 0
O | GMR | F200030 | LEGRAND | LEG049467 | MULTIFB 5X2P+T ROT ACBL 3M B/N | 3414971943568 | BB | APPAREILLAGE & COURANT FORT | B0 | APPAREILLAGES ELECTRIQUE | B014 | BLISTER-VRAC GSB | S | STOCK |  | 0 | EXONERE | 00,00% | 8536699099 | 00287 | LEGRAND |  | ACTIF | N |  | UNITE |  | UNITE | 1 |  | UNITE | 1 | 1 | 1 |  | UNITE | 1 |  | UNITE | 1 |  | UNITE | 1 | N |  | *ND | 20241001 | 049467 | MULTIFB 5X2P+T ROT ACBL B/N | 9.5398 | 5 | 420 | 5 | 0.0157 | 2.458 | 95020_001 | EQM_EQUIPEMENT PASSIF | 0.04 |  |  | 0 | 0 | 0 | 0 | 0 | 0 | 0 | 0 | 0 | 0 | 0 | 0 | 0 | 0 | 0 | 0 | 0
O | GMR | F200030 | LEGRAND | LEG049470 | MULTIFB 3X2P+T STD 1.5M B/G | 3414971943629 | BB | APPAREILLAGE & COURANT FORT | B0 | APPAREILLAGES ELECTRIQUE | B014 | BLISTER-VRAC GSB | S | STOCK |  | 0 | EXONERE | 00,00% | 8544429090 | 00287 | LEGRAND |  | ACTIF | N |  | UNITE |  | UNITE | 1 |  | UNITE | 1 | 1 | 1 |  | UNITE | 1 |  | UNITE | 1 |  | UNITE | 1 | N |  | *ND | 20241001 | 049470 | MULTIFB 3X2P+T STD 1.5M B/G | 4.0771 | 10 | 800 | 10 | 0.018 | 3.628 | 95020_001 | EQM_EQUIPEMENT PASSIF | 0.04 |  |  | 0 | 0 | 0 | 0 | 0 | 0 | 0 | 0 | 0 | 1.8 | 9.3 | 0 | 0 | 2.15 | 10.5238 | 0 | 0
O | GMR | F200030 | LEGRAND | LEG049475 | MULTIFB 4X2P+T STD 1.5M B/G | 3414971943728 | BB | APPAREILLAGE & COURANT FORT | B0 | APPAREILLAGES ELECTRIQUE | B014 | BLISTER-VRAC GSB | S | STOCK |  | 0 | EXONERE | 00,00% | 8544429090 | 00287 | LEGRAND |  | ACTIF | N |  | UNITE |  | UNITE | 1 |  | UNITE | 1 | 1 | 1 |  | UNITE | 1 |  | UNITE | 1 |  | UNITE | 1 | N |  | *ND | 20241001 | 049475 | MULTIFB 4X2P+T STD 1.5M B/G | 5.252 | 10 | 800 | 10 | 0.018 | 3.937 | 95020_001 | EQM_EQUIPEMENT PASSIF | 0.04 |  |  | 0 | 0 | 0 | 0 | 0 | 0 | 0 | 0 | 0 | 1.8 | 11.2111 | 0 | 0 | 2.15 | 13.391 | 0 | 0
O | GMR | F200030 | LEGRAND | LEG049480 | MULTIFB 5X2P+T STD 1.5M B/G | 3414971943827 | BB | APPAREILLAGE & COURANT FORT | B0 | APPAREILLAGES ELECTRIQUE | B014 | BLISTER-VRAC GSB | S | STOCK |  | 0 | EXONERE | 00,00% | 8544429090 | 00287 | LEGRAND |  | ACTIF | N |  | UNITE |  | UNITE | 1 |  | UNITE | 1 | 1 | 1 |  | UNITE | 1 |  | UNITE | 1 |  | UNITE | 1 | N |  | *ND | 20241001 | 049480 | MULTIFB 5X2P+T STD 1.5M B/G | 6.0853 | 10 | 750 | 10 | 0.0194 | 4.329 | 95020_001 | EQM_EQUIPEMENT PASSIF | 0.04 |  |  | 0 | 0 | 0 | 0 | 0 | 0 | 0 | 0 | 0 | 1.8 | 13.0558 | 0 | 0 | 2.15 | 15.5944 | 0 | 0
O | GMR | F200030 | LEGRAND | LEG049484 | MULTIFB 6X2P+T STD 1.5M B/G | 3414971943902 | BB | APPAREILLAGE & COURANT FORT | B0 | APPAREILLAGES ELECTRIQUE | B014 | BLISTER-VRAC GSB | S | STOCK |  | 0 | EXONERE | 00,00% | 8544429090 | 00287 | LEGRAND |  | ACTIF | N |  | UNITE |  | UNITE | 1 |  | UNITE | 1 | 1 | 1 |  | UNITE | 1 |  | UNITE | 1 |  | UNITE | 1 | N |  | *ND | 20241001 | 049484 | MULTIFB 6X2P+T STD 1.5M B/G | 7.597 | 10 | 750 | 10 | 0.0194 | 4.46 | 95020_001 | EQM_EQUIPEMENT PASSIF | 0.04 |  |  | 0 | 0 | 0 | 0 | 0 | 0 | 0 | 0 | 0 | 1.8 | 16.35 | 0 | 0 | 2.15 | 19.53 | 0 | 0
O | GMR | F200030 | LEGRAND | LEG049552 | COMPTEUR HORAIRE 24V 50HZ | 3245060495527 | BB | APPAREILLAGE & COURANT FORT | B0 | APPAREILLAGES ELECTRIQUE | B003 | PROTECTION-ACCESSOIRE | S | STOCK |  | 2 | 8,50% SOUMIS | 08,50% | 9106100000 | 00287 | LEGRAND | X | EN CDE SPECIALE | N |  | UNITE |  | UNITE | 1 |  | UNITE | 1 | 1 | 1 |  | UNITE | 1 |  | UNITE | 1 |  | UNITE | 1 | N |  | *ND | 20241001 | 049552 | COMPTEUR HORAIRE 24V 50HZ | 48.0225 | 30 | 360 | 1 | 0.0137 | 2.632 |  |  | 0 |  |  | 0 | 0 | 0 | 0 | 0 | 0 | 0 | 0 | 0 | 1 | 102.44 | 0 | 0 | 2.15 | 102.44 | 0 | 0
O | GMR | F200030 | LEGRAND | LEG049555 | COMPTEUR HORAIRE 200/240V 50HZ | 3245060495558 | BB | APPAREILLAGE & COURANT FORT | B0 | APPAREILLAGES ELECTRIQUE | B003 | PROTECTION-ACCESSOIRE | S | STOCK |  | 2 | 8,50% SOUMIS | 08,50% | 9106100000 | 00287 | LEGRAND | X | EN CDE SPECIALE | N |  | UNITE |  | UNITE | 1 |  | UNITE | 1 | 1 | 1 |  | UNITE | 1 |  | UNITE | 1 |  | UNITE | 1 | N |  | *ND | 20241001 | 049555 | COMPTEUR HORAIRE 200/240V 50HZ | 47.7033 | 30 | 750 | 1 | 0.0138 | 2.665 |  |  | 0 |  |  | 0 | 0 | 0 | 0 | 0 | 0 | 0 | 0 | 0 | 1 | 0 | 0 | 0 | 2.15 | 0 | 0 | 0
O | GMR | F200030 | LEGRAND | LEG049558 | COMPTEUR HORAIRE 48V 50HZ | 3245060495589 | BB | APPAREILLAGE & COURANT FORT | B0 | APPAREILLAGES ELECTRIQUE | B003 | PROTECTION-ACCESSOIRE | S | STOCK |  | 2 | 8,50% SOUMIS | 08,50% | 9106100000 | 00287 | LEGRAND | X | EN CDE SPECIALE | N |  | UNITE |  | UNITE | 1 |  | UNITE | 1 | 1 | 1 |  | UNITE | 1 |  | UNITE | 1 |  | UNITE | 1 | N |  | *ND | 20241001 | 049558 | COMPTEUR HORAIRE 48V 50HZ | 52.0923 | 30 | 360 | 1 | 0.0137 | 2.518 |  |  | 0 |  |  | 0 | 0 | 0 | 0 | 0 | 0 | 0 | 0 | 0 | 1 | 0 | 0 | 0 | 2.15 | 0 | 0 | 0
O | GMR | F200030 | LEGRAND | LEG050009 | FICHE TV MALE DIA.9,5 | 3245060500092 | BB | APPAREILLAGE & COURANT FORT | B0 | APPAREILLAGES ELECTRIQUE | B013 | MECANIS FICHES DOUIL | S | STOCK |  | 0 | EXONERE | 00,00% | 8536699099 | 00287 | LEGRAND |  | ACTIF | N |  | UNITE |  | UNITE | 1 |  | UNITE | 1 | 1 | 1 |  | UNITE | 1 |  | UNITE | 1 |  | UNITE | 1 | N | B | ROT.NORM | 20241001 | 050009 | FICHE TV MALE DIA.9,5 | 1.04 | 250 | 5000 | 50 | 0.0077 | 3.086 |  |  | 0 |  |  | 0 | 0 | 0 | 0 | 0 | 0 | 0 | 0 | 0 | 1.9 | 2.2923 | 0 | 0 | 2.15 | 2.5836 | 0 | 0
O | GMR | F200030 | LEGRAND | LEG050010 | FICHE TV FEMELLE DIA.9,5 | 3245060500108 | BB | APPAREILLAGE & COURANT FORT | B0 | APPAREILLAGES ELECTRIQUE | B013 | MECANIS FICHES DOUIL | S | STOCK |  | 0 | EXONERE | 00,00% | 8536699099 | 00287 | LEGRAND |  | ACTIF | N |  | UNITE |  | UNITE | 1 |  | UNITE | 1 | 1 | 1 |  | UNITE | 1 |  | UNITE | 1 |  | UNITE | 1 | N | A | ROT.FORT | 20241001 | 050010 | FICHE TV FEMELLE DIA.9,5 | 1.2147 | 250 | 5000 | 50 | 0.0077 | 2.816 |  |  | 0 |  |  | 0 | 0 | 0 | 0 | 0 | 0 | 0 | 0 | 0 | 1.85 | 2.6658 | 0 | 0 | 2.15 | 3.1 | 0 | 0
O | GMR | F200030 | LEGRAND | LEG050162 | FICHE 2P 6A ANNEAU PLAST BLANC | 3245060501624 | BB | APPAREILLAGE & COURANT FORT | B0 | APPAREILLAGES ELECTRIQUE | B013 | MECANIS FICHES DOUIL | S | STOCK |  | 0 | EXONERE | 00,00% | 8536699099 | 00287 | LEGRAND | X | EN CDE SPECIALE | N |  | UNITE |  | UNITE | 1 |  | UNITE | 1 | 1 | 1 |  | UNITE | 1 |  | UNITE | 1 |  | UNITE | 1 | N | B | ROT.NORM | 20241001 | 050162 | FICHE 2P 6A ANNEAU PLAST BLANC | 0.7452 | 30 | 360 | 30 | 0.0017 | 0.506 | 95020_001 | EQM_EQUIPEMENT PASSIF | 0.04 |  |  | 0 | 0 | 0 | 0 | 0 | 0 | 0 | 0 | 0 | 1.9 | 1.083 | 0 | 0 | 2.15 | 1.2255 | 0 | 0
O | GMR | F200030 | LEGRAND | LEG050166 | PROL 2P 6A ANNEAU PLAST BLANC | 3245060501662 | BB | APPAREILLAGE & COURANT FORT | B0 | APPAREILLAGES ELECTRIQUE | B013 | MECANIS FICHES DOUIL | S | STOCK |  | 0 | EXONERE | 00,00% | 8536699099 | 00287 | LEGRAND |  | ACTIF | N |  | UNITE |  | UNITE | 1 |  | UNITE | 1 | 1 | 1 |  | UNITE | 1 |  | UNITE | 1 |  | UNITE | 1 | N | B | ROT.NORM | 20241001 | 050166 | PROL 2P 6A ANNEAU PLAST BLANC | 0.907 | 15 | 180 | 15 | 0.0017 | 0.43 | 95020_001 | EQM_EQUIPEMENT PASSIF | 0.04 |  |  | 0 | 0 | 0 | 0 | 0 | 0 | 0 | 0 | 0 | 1.9 | 1.33 | 0 | 0 | 2.15 | 1.505 | 0 | 0
O | GMR | F200030 | LEGRAND | LEG050183 | FICHE 2P 16A EXTRA PLAT BLANC | 3245060501839 | BB | APPAREILLAGE & COURANT FORT | B0 | APPAREILLAGES ELECTRIQUE | B013 | MECANIS FICHES DOUIL | S | STOCK |  | 0 | EXONERE | 00,00% | 8536699099 | 00287 | LEGRAND | X | EN CDE SPECIALE | N |  | UNITE |  | UNITE | 1 |  | UNITE | 1 | 1 | 1 |  | UNITE | 1 |  | UNITE | 1 |  | UNITE | 1 | N | C | ROT.FAIB | 20241001 | 050183 | FICHE 2P 16A EXTRA PLAT BLANC | 0.7936 | 15 | 180 | 15 | 0.0017 | 0.383 | 95020_001 | EQM_EQUIPEMENT PASSIF | 0.04 |  |  | 0 | 0 | 0 | 0 | 0 | 0 | 0 | 0 | 0 | 1.95 | 0 | 0 | 0 | 0 | 0 | 0 | 0
O | GMR | F200030 | LEGRAND | LEG050252 | FICHE MALE | 3245060502522 | BB | APPAREILLAGE & COURANT FORT | B0 | APPAREILLAGES ELECTRIQUE | B013 | MECANIS FICHES DOUIL | S | STOCK |  | 0 | EXONERE | 00,00% | 8536699099 | 00287 | LEGRAND | X | EN CDE SPECIALE | N |  | UNITE |  | UNITE | 1 |  | UNITE | 1 | 1 | 1 |  | UNITE | 1 |  | UNITE | 1 |  | UNITE | 1 | N |  | *ND | 20241001 | 050252 | FICHE MALE | 7.983 | 100 | 1000 | 10 | 0.0324 | 6.022 |  |  | 0 |  |  | 0 | 0 | 0 | 0 | 0 | 0 | 0 | 0 | 0 | 0 | 19.34 | 0 | 0 | 0 | 19.34 | 0 | 0
O | GMR | F200030 | LEGRAND | LEG050299 | MOSAIC DETROMPEUR POUR FICHE 2P 2P+T | 3245060502997 | BB | APPAREILLAGE & COURANT FORT | B0 | APPAREILLAGES ELECTRIQUE | B013 | MECANIS FICHES DOUIL | S | STOCK |  | 0 | EXONERE | 00,00% | 8538909999 | 00287 | LEGRAND |  | ACTIF | N |  | UNITE |  | UNITE | 1 |  | UNITE | 1 | 1 | 1 |  | UNITE | 1 |  | UNITE | 1 |  | UNITE | 1 | N | B | ROT.NORM | 20241001 | 050299 | MOSAIC DETROMPEUR POUR FICHE | 1.041 | 500 | 15000 | 10 | 0.0192 | 1.345 |  |  | 0 |  |  | 0 | 0 | 0 | 0 | 0 | 0 | 0 | 0 | 0 | 1.9 | 2.3565 | 0 | 0 | 2.15 | 2.67 | 0 | 0
O | GMR | F200030 | LEGRAND | LEG050415 | FICHE 2P+T FR S.DROITE BLANC | 3245060504151 | BB | APPAREILLAGE & COURANT FORT | B0 | APPAREILLAGES ELECTRIQUE | B013 | MECANIS FICHES DOUIL | S | STOCK |  | 0 | EXONERE | 00,00% | 8536699099 | 00287 | LEGRAND |  | ACTIF | N |  | UNITE |  | UNITE | 1 |  | UNITE | 1 | 1 | 1 |  | UNITE | 1 |  | UNITE | 1 |  | UNITE | 1 | N | C | ROT.FAIB | 20241001 | 050415 | FICHE 2P+T FR S.DROITE BLANC | 0.7621 | 150 | 4500 | 25 | 0.0231 | 5.164 |  |  | 0 |  |  | 0 | 0 | 0 | 0 | 0 | 0 | 0 | 0 | 0 | 1.95 | 1.8005 | 0 | 0 | 2.15 | 1.96 | 0 | 0
O | GMR | F200030 | LEGRAND | LEG050416 | FICHE 2P+T FR S.LATERALE BLANC | 3245060504168 | BB | APPAREILLAGE & COURANT FORT | B0 | APPAREILLAGES ELECTRIQUE | B013 | MECANIS FICHES DOUIL | S | STOCK |  | 0 | EXONERE | 00,00% | 8536699099 | 00287 | LEGRAND |  | ACTIF | N |  | UNITE |  | UNITE | 1 |  | UNITE | 1 | 1 | 1 |  | UNITE | 1 |  | UNITE | 1 |  | UNITE | 1 | N | C | ROT.FAIB | 20241001 | 050416 | FICHE 2P+T FR S.LATERALE BLANC | 0.7532 | 25 | 150 | 25 | 0.0034 | 0.805 |  |  | 0 |  |  | 0 | 0 | 0 | 0 | 0 | 0 | 0 | 0 | 0 | 1.95 | 1.7201 | 0 | 0 | 2.15 | 1.9 | 0 | 0
O | GMR | F200030 | LEGRAND | LEG050417 | PROL 2P+T FR S.DROITE BLANC | 3245060504175 | BB | APPAREILLAGE & COURANT FORT | B0 | APPAREILLAGES ELECTRIQUE | B013 | MECANIS FICHES DOUIL | S | STOCK |  | 0 | EXONERE | 00,00% | 8536699099 | 00287 | LEGRAND |  | ACTIF | N |  | UNITE |  | UNITE | 1 |  | UNITE | 1 | 1 | 1 |  | UNITE | 1 |  | UNITE | 1 |  | UNITE | 1 | N | B | ROT.NORM | 20241001 | 050417 | PROL 2P+T FR S.DROITE BLANC | 1.4071 | 15 | 90 | 15 | 0.0034 | 0.678 |  |  | 0 |  |  | 0 | 0 | 0 | 0 | 0 | 0 | 0 | 0 | 0 | 1.9 | 3.1851 | 0 | 0 | 2.15 | 3.6 | 0 | 0
O | GMR | F200030 | LEGRAND | LEG050420 | FICHE 2P+T FR ANNEAU BLANC | 3245060504205 | BB | APPAREILLAGE & COURANT FORT | B0 | APPAREILLAGES ELECTRIQUE | B013 | MECANIS FICHES DOUIL | S | STOCK |  | 0 | EXONERE | 00,00% | 8536699099 | 00287 | LEGRAND |  | ACTIF | N |  | UNITE |  | UNITE | 1 |  | UNITE | 1 | 1 | 1 |  | UNITE | 1 |  | UNITE | 1 |  | UNITE | 1 | N | C | ROT.FAIB | 20241001 | 050420 | FICHE 2P+T FR ANNEAU BLANC | 0.9588 | 25 | 150 | 25 | 0.0034 | 0.928 |  |  | 0 |  |  | 0 | 0 | 0 | 0 | 0 | 0 | 0 | 0 | 0 | 1.95 | 2.2236 | 0 | 0 | 2.15 | 2.45 | 0 | 0
O | GMR | F200030 | LEGRAND | LEG050421 | PROL 2P+T FR ANNEAU BLANC | 3245060504212 | BB | APPAREILLAGE & COURANT FORT | B0 | APPAREILLAGES ELECTRIQUE | B013 | MECANIS FICHES DOUIL | S | STOCK |  | 0 | EXONERE | 00,00% | 8536699099 | 00287 | LEGRAND |  | ACTIF | N |  | UNITE |  | UNITE | 1 |  | UNITE | 1 | 1 | 1 |  | UNITE | 1 |  | UNITE | 1 |  | UNITE | 1 | N | B | ROT.NORM | 20241001 | 050421 | PROL 2P+T FR ANNEAU BLANC | 1.1128 | 10 | 120 | 10 | 0.0017 | 0.435 |  |  | 0 |  |  | 0 | 0 | 0 | 0 | 0 | 0 | 0 | 0 | 0 | 1.9 | 2.5107 | 0 | 0 | 2.15 | 2.84 | 0 | 0
O | GMR | F200030 | LEGRAND | LEG050424 | FICHE 2P+T FR ANNEAU GRIS | 3245060504243 | BB | APPAREILLAGE & COURANT FORT | B0 | APPAREILLAGES ELECTRIQUE | B013 | MECANIS FICHES DOUIL | S | STOCK |  | 0 | EXONERE | 00,00% | 8536699099 | 00287 | LEGRAND |  | ACTIF | N |  | UNITE |  | UNITE | 1 |  | UNITE | 1 | 1 | 1 |  | UNITE | 1 |  | UNITE | 1 |  | UNITE | 1 | N | B | ROT.NORM | 20241001 | 050424 | FICHE 2P+T FR ANNEAU GRIS | 1.2178 | 25 | 150 | 25 | 0.0034 | 0.912 |  |  | 0 |  |  | 0 | 0 | 0 | 0 | 0 | 0 | 0 | 0 | 0 | 1.9 | 2.8034 | 0 | 0 | 2.15 | 3.17 | 0 | 0
O | GMR | F200030 | LEGRAND | LEG050425 | PROL 2P+T FR ANNEAU GRIS | 3245060504250 | BB | APPAREILLAGE & COURANT FORT | B0 | APPAREILLAGES ELECTRIQUE | B013 | MECANIS FICHES DOUIL | S | STOCK |  | 0 | EXONERE | 00,00% | 8536699099 | 00287 | LEGRAND |  | ACTIF | N |  | UNITE |  | UNITE | 1 |  | UNITE | 1 | 1 | 1 |  | UNITE | 1 |  | UNITE | 1 |  | UNITE | 1 | N | B | ROT.NORM | 20241001 | 050425 | PROL 2P+T FR ANNEAU GRIS | 1.457 | 10 | 120 | 10 | 0.0017 | 0.434 |  |  | 0 |  |  | 0 | 0 | 0 | 0 | 0 | 0 | 0 | 0 | 0 | 1.9 | 3.2844 | 0 | 0 | 2.15 | 3.72 | 0 | 0
O | GMR | F200030 | LEGRAND | LEG050445 | FICHE 2P+T FR CAOUT.NOIR VIS | 3245060504458 | BB | APPAREILLAGE & COURANT FORT | B0 | APPAREILLAGES ELECTRIQUE | B013 | MECANIS FICHES DOUIL | S | STOCK |  | 0 | EXONERE | 00,00% | 8536699099 | 00287 | LEGRAND |  | ACTIF | N |  | UNITE |  | UNITE | 1 |  | UNITE | 1 | 1 | 1 |  | UNITE | 1 |  | UNITE | 1 |  | UNITE | 1 | N | B | ROT.NORM | 20241001 | 050445 | FICHE 2P+T FR CAOUT.NOIR VIS | 1.5995 | 60 | 4200 | 10 | 0.0228 | 3.708 |  |  | 0 |  |  | 0 | 0 | 0 | 0 | 0 | 0 | 0 | 0 | 0 | 1.9 | 3.566 | 0 | 0 | 2.15 | 4.0043 | 0 | 0
O | GMR | F200030 | LEGRAND | LEG050446 | PROL 2P+T FR CAOUT.NOIR VIS | 3245060504465 | BB | APPAREILLAGE & COURANT FORT | B0 | APPAREILLAGES ELECTRIQUE | B013 | MECANIS FICHES DOUIL | S | STOCK |  | 0 | EXONERE | 00,00% | 8536699099 | 00287 | LEGRAND |  | ACTIF | N |  | UNITE |  | UNITE | 1 |  | UNITE | 1 | 1 | 1 |  | UNITE | 1 |  | UNITE | 1 |  | UNITE | 1 | N | B | ROT.NORM | 20241001 | 050446 | PROL 2P+T FR CAOUT.NOIR VIS | 2.3379 | 60 | 4200 | 10 | 0.0228 | 4.318 |  |  | 0 |  |  | 0 | 0 | 0 | 0 | 0 | 0 | 0 | 0 | 0 | 1.9 | 5.269 | 0 | 0 | 2.15 | 5.96 | 0 | 0
O | GMR | F200030 | LEGRAND | LEG050461 | FICHE AVEC PRISE 2P+T 16 FB | 3245060504618 | BB | APPAREILLAGE & COURANT FORT | B0 | APPAREILLAGES ELECTRIQUE | B013 | MECANIS FICHES DOUIL | S | STOCK |  | 0 | EXONERE | 00,00% | 8536699099 | 00287 | LEGRAND |  | ACTIF | N |  | UNITE |  | UNITE | 1 |  | UNITE | 1 | 1 | 1 |  | UNITE | 1 |  | UNITE | 1 |  | UNITE | 1 | N |  | *ND | 20241001 | 050461 | FICHE AVEC PRISE 2P+T 16 FB | 6.9534 | 5 | 50 | 5 | 0.0032 | 0.502 | 95020_001 | EQM_EQUIPEMENT PASSIF | 0.04 |  |  | 0 | 0 | 0 | 0 | 0 | 0 | 0 | 0 | 0 | 1.85 | 15.59 | 0 | 0 | 2.15 | 18.11 | 0 | 0
O | GMR | F200030 | LEGRAND | LEG050553 | BLOC 4X2P+T STD.FR. ECL. | 3245060505530 | BB | APPAREILLAGE & COURANT FORT | B0 | APPAREILLAGES ELECTRIQUE | B014 | BLISTER-VRAC GSB | S | STOCK |  | 0 | EXONERE | 00,00% | 8536699099 | 00287 | LEGRAND |  | ACTIF | N |  | UNITE |  | UNITE | 1 |  | UNITE | 1 | 1 | 1 |  | UNITE | 1 |  | UNITE | 1 |  | UNITE | 1 | N | C | ROT.FAIB | 20241001 | 050553 | BLOC 4X2P+T STD.FR. ECL. | 23.9928 | 5 | 200 | 5 | 0.014 | 3.375 |  |  | 0 |  |  | 0 | 0 | 0 | 0 | 0 | 0 | 0 | 0 | 0 | 1.95 | 0 | 0 | 0 | 0 | 0 | 0 | 0
O | GMR | F200030 | LEGRAND | LEG050578 | PROLONGATEUR 3X2P+T CAOUTCHOUC | 3245060505783 | BB | APPAREILLAGE & COURANT FORT | B0 | APPAREILLAGES ELECTRIQUE | B013 | MECANIS FICHES DOUIL | S | STOCK |  | 0 | EXONERE | 00,00% | 8536699099 | 00287 | LEGRAND |  | ACTIF | N |  | UNITE |  | UNITE | 1 |  | UNITE | 1 | 1 | 1 |  | UNITE | 1 |  | UNITE | 1 |  | UNITE | 1 | N | B | ROT.NORM | 20241001 | 050578 | PROLONGATEUR 3X2P+T CAOUTCHOUC | 27.4643 | 5 | 300 | 5 | 0.0093 | 1.675 |  |  | 0 |  |  | 0 | 0 | 0 | 0 | 0 | 0 | 0 | 0 | 0 | 1.9 | 62.1671 | 0 | 0 | 2.15 | 70.35 | 0 | 0
O | GMR | F200030 | LEGRAND | LEG050609 | BL.3X2P+T DEM.FR/B BL.STD | 3245060506094 | BB | APPAREILLAGE & COURANT FORT | B0 | APPAREILLAGES ELECTRIQUE | B099 | APPAREILLAGES DIVERS | S | STOCK |  | 0 | EXONERE | 00,00% | 8536699099 | 00287 | LEGRAND | X | EN CDE SPECIALE | N |  | UNITE |  | UNITE | 1 |  | UNITE | 1 | 1 | 1 |  | UNITE | 1 |  | UNITE | 1 |  | UNITE | 1 | N |  | *ND | 20241001 | 050609 | BL.3X2P+T DEM.FR/B BL.STD | 19.5988 | 5 | 180 | 5 | 0.0129 | 1.557 | 95020_001 | EQM_EQUIPEMENT PASSIF | 0.04 |  |  | 0 | 0 | 0 | 0 | 0 | 0 | 0 | 0 | 0 | 1 | 0 | 0 | 0 | 2.15 | 0 | 0 | 0
O | GMR | F200030 | LEGRAND | LEG051131 | HYPRA SOC TAB 16A 4P+T 400V 67/55 | 3245060511319 | BB | APPAREILLAGE & COURANT FORT | B0 | APPAREILLAGES ELECTRIQUE | B013 | MECANIS FICHES DOUIL | S | STOCK |  | 0 | EXONERE | 00,00% | 8536699099 | 00287 | LEGRAND |  | ACTIF | N |  | UNITE |  | UNITE | 1 |  | UNITE | 1 | 1 | 1 |  | UNITE | 1 |  | UNITE | 1 |  | UNITE | 1 | N | C | ROT.FAIB | 20241001 | 051131 | HYPRA SOC TAB 16A 4P+T 400V | 41.61 | 12 | 120 | 1 | 0.015 | 3.239 |  |  | 0 |  |  | 0 | 0 | 0 | 0 | 0 | 0 | 0 | 0 | 0 | 1.95 | 67.3963 | 0 | 0 | 2.15 | 74.3087 | 0 | 0
O | GMR | F200030 | LEGRAND | LEG051221 | DTI RJ45 | 3245060512217 | BB | APPAREILLAGE & COURANT FORT | B0 | APPAREILLAGES ELECTRIQUE | B013 | MECANIS FICHES DOUIL | S | STOCK |  | 0 | EXONERE | 00,00% | 8536901000 | 00287 | LEGRAND |  | ACTIF | N |  | UNITE |  | UNITE | 1 |  | UNITE | 1 | 1 | 1 |  | UNITE | 1 |  | UNITE | 1 |  | UNITE | 1 | N | B | ROT.NORM | 20241001 | 051221 | DTI RJ45 | 23.0194 | 20 | 400 | 1 | 0.0135 | 2.1 |  |  | 0 |  |  | 0 | 0 | 0 | 0 | 0 | 0 | 0 | 0 | 0 | 1.9 | 52.4828 | 0 | 0 | 2.15 | 59.3884 | 0 | 0
O | GMR | F200030 | LEGRAND | LEG051244 | PLATINE REGLETTE 12 PLOTS+RP1 | 3245060512446 | BB | APPAREILLAGE & COURANT FORT | B0 | APPAREILLAGES ELECTRIQUE | B013 | MECANIS FICHES DOUIL | S | STOCK |  | 0 | EXONERE | 00,00% | 8538100000 | 00287 | LEGRAND |  | ACTIF | N |  | UNITE |  | UNITE | 1 |  | UNITE | 1 | 1 | 1 |  | UNITE | 1 |  | UNITE | 1 |  | UNITE | 1 | N | B | ROT.NORM | 20241001 | 051244 | PLATINE REGLETTE 12 PLOTS+RP1 | 5.195 | 120 | 1200 | 10 | 0.0192 | 3.534 |  |  | 0 |  |  | 0 | 0 | 0 | 0 | 0 | 0 | 0 | 0 | 0 | 1.9 | 8.2418 | 0 | 0 | 2.15 | 9.3262 | 0 | 0
O | GMR | F200030 | LEGRAND | LEG051600 | RALL PVC 2P+T 3M BL ECL FR STD | 3245060516000 | BB | APPAREILLAGE & COURANT FORT | B0 | APPAREILLAGES ELECTRIQUE | B014 | BLISTER-VRAC GSB | S | STOCK |  | 0 | EXONERE | 00,00% | 8544429090 | 00287 | LEGRAND |  | ACTIF | N |  | UNITE |  | UNITE | 1 |  | UNITE | 1 | 1 | 1 |  | UNITE | 1 |  | UNITE | 1 |  | UNITE | 1 | N | A | ROT.FORT | 20241001 | 051600 | RALL PVC 2P+T 3M BL ECL FR STD | 8.7298 | 10 | 1000 | 10 | 0.0115 | 4.84 | 95020_001 | EQM_EQUIPEMENT PASSIF | 0.04 |  |  | 0 | 0 | 0 | 0 | 0 | 0 | 0 | 0 | 0 | 1.85 | 19.2333 | 0 | 0 | 2.15 | 22.34 | 0 | 0
O | GMR | F200030 | LEGRAND | LEG051601 | RALL PVC 2P+T 16A ECL 5M BLANC | 3245060516017 | BB | APPAREILLAGE & COURANT FORT | B0 | APPAREILLAGES ELECTRIQUE | B014 | BLISTER-VRAC GSB | S | STOCK |  | 0 | EXONERE | 00,00% | 8544429090 | 00287 | LEGRAND |  | ACTIF | N |  | UNITE |  | UNITE | 1 |  | UNITE | 1 | 1 | 1 |  | UNITE | 1 |  | UNITE | 1 |  | UNITE | 1 | N | A | ROT.FORT | 20241001 | 051601 | RALL PVC 2P+T 16A ECL 5M BLANC | 10.9013 | 1 | 10 | 10 | 0.0141 | 6.745 | 95020_001 | EQM_EQUIPEMENT PASSIF | 0.04 |  |  | 0 | 0 | 0 | 0 | 0 | 0 | 0 | 0 | 0 | 1.85 | 23.5645 | 0 | 0 | 2.15 | 27.39 | 0 | 0
O | GMR | F200030 | LEGRAND | LEG051729 | CORDON HD15 MALE/MALE 2M | 3414970764652 | BB | APPAREILLAGE & COURANT FORT | B0 | APPAREILLAGES ELECTRIQUE | B013 | MECANIS FICHES DOUIL | S | STOCK |  | 0 | EXONERE | 00,00% | 8544429090 | 00287 | LEGRAND | X | EN CDE SPECIALE | N |  | UNITE |  | UNITE | 1 |  | UNITE | 1 | 1 | 1 |  | UNITE | 1 |  | UNITE | 1 |  | UNITE | 1 | N |  | *ND | 20241001 | 051729 | CORDON HD15 MALE/MALE 2M | 14.6661 | 4 | 80 | 1 | 0.0093 | 1.407 |  |  | 0 |  |  | 0 | 0 | 0 | 0 | 0 | 0 | 0 | 0 | 0 | 1 | 0 | 0 | 0 | 2.15 | 37.33 | 0 | 0
O | GMR | F200030 | LEGRAND | LEG051762 | LCS3 CORDON C6 F/UTP PVC BLEU 1 M | 3245060517625 | CC | COMMUNICATIONS ET SECURITES | C3 | VDI | C305 | CONNECTIQUES | S | STOCK |  | 0 | EXONERE | 00,00% | 8544421000 | 00287 | LEGRAND | X | EN CDE SPECIALE | N |  | UNITE |  | UNITE | 1 |  | UNITE | 1 | 1 | 1 |  | UNITE | 1 |  | UNITE | 1 |  | UNITE | 1 | N | B | ROT.NORM | 20241001 | 051762 | LCS3 CORDON C6 F/UTP PVC BLEU | 3.5483 | 20 | 360 | 1 | 0.0134 | 1.199 |  |  | 0 |  |  | 0 | 0 | 0 | 0 | 0 | 0 | 0 | 0 | 0 | 1.9 | 6.5636 | 0 | 0 | 2.15 | 7.4272 | 0 | 0
O | GMR | F200030 | LEGRAND | LEG051781 | LCS3 CORDON C6A S/FTP PVC JAUNE 2M | 3245060517816 | BB | APPAREILLAGE & COURANT FORT | B0 | APPAREILLAGES ELECTRIQUE | B013 | MECANIS FICHES DOUIL | S | STOCK |  | 0 | EXONERE | 00,00% | 8544421000 | 00287 | LEGRAND | X | EN CDE SPECIALE | N |  | UNITE |  | UNITE | 1 |  | UNITE | 1 | 1 | 1 |  | UNITE | 1 |  | UNITE | 1 |  | UNITE | 1 | N |  | *ND | 20241001 | 051781 | LCS3 CORDON C6A S/FTP PVC | 7.1022 | 20 | 720 | 1 | 0.0171 | 2.48 |  |  | 0 |  |  | 0 | 0 | 0 | 0 | 0 | 0 | 0 | 0 | 0 | 1 | 0 | 0 | 0 | 2.15 | 0 | 0 | 0
O | GMR | F200030 | LEGRAND | LEG052022 | HYPRA SOCLE TAB 16A 2P+T 220V PLAST IP44 | 3245060520229 | BB | APPAREILLAGE & COURANT FORT | B0 | APPAREILLAGES ELECTRIQUE | B013 | MECANIS FICHES DOUIL | S | STOCK |  | 0 | EXONERE | 00,00% | 8536699099 | 00287 | LEGRAND |  | ACTIF | N |  | UNITE |  | UNITE | 1 |  | UNITE | 1 | 1 | 1 |  | UNITE | 1 |  | UNITE | 1 |  | UNITE | 1 | N | C | ROT.FAIB | 20241001 | 052022 | HYPRA SOCLE TAB 16A 2P+T 220V | 14.248 | 60 | 300 | 5 | 0.0538 | 8.117 |  |  | 0 |  |  | 0 | 0 | 0 | 0 | 0 | 0 | 0 | 0 | 0 | 1.95 | 32.9032 | 0 | 0 | 2.15 | 36.28 | 0 | 0
O | GMR | F200030 | LEGRAND | LEG052023 | HYPRA S.TAB 16A 3P+T 220V PLAST IP44 | 3245060520236 | BB | APPAREILLAGE & COURANT FORT | B0 | APPAREILLAGES ELECTRIQUE | B013 | MECANIS FICHES DOUIL | S | STOCK |  | 0 | EXONERE | 00,00% | 8536699099 | 00287 | LEGRAND | X | EN CDE SPECIALE | N |  | UNITE |  | UNITE | 1 |  | UNITE | 1 | 1 | 1 |  | UNITE | 1 |  | UNITE | 1 |  | UNITE | 1 | N | * | *ND | 20241001 | 052023 | HYPRA S.TAB 16A 3P+T 220V | 16.0341 | 30 | 300 | 1 | 0.0231 | 4.89 |  |  | 0 |  |  | 0 | 0 | 0 | 0 | 0 | 0 | 0 | 0 | 0 | 1 | 0 | 0 | 0 | 2.15 | 0 | 0 | 0
O | GMR | F200030 | LEGRAND | LEG052029 | HYPRA BOIT.PLAST.SIMPLE 16A 2P+T | 3245060520298 | BB | APPAREILLAGE & COURANT FORT | B0 | APPAREILLAGES ELECTRIQUE | B013 | MECANIS FICHES DOUIL | S | STOCK |  | 0 | EXONERE | 00,00% | 8538100000 | 00287 | LEGRAND |  | ACTIF | N |  | UNITE |  | UNITE | 1 |  | UNITE | 1 | 1 | 1 |  | UNITE | 1 |  | UNITE | 1 |  | UNITE | 1 | N | C | ROT.FAIB | 20241001 | 052029 | HYPRA BOIT.PLAST.SIMPLE 16A | 20.8905 | 50 | 500 | 5 | 0.0384 | 7.36 |  |  | 0 |  |  | 0 | 0 | 0 | 0 | 0 | 0 | 0 | 0 | 0 | 1.95 | 47.4411 | 0 | 0 | 2.15 | 52.3068 | 0 | 0
O | GMR | F200030 | LEGRAND | LEG052042 | HYPRA FICHE D 16A 2P+T 230V PLAST 44 | 3245060520427 | BB | APPAREILLAGE & COURANT FORT | B0 | APPAREILLAGES ELECTRIQUE | B013 | MECANIS FICHES DOUIL | S | STOCK |  | 0 | EXONERE | 00,00% | 8536699099 | 00287 | LEGRAND |  | ACTIF | N |  | UNITE |  | UNITE | 1 |  | UNITE | 1 | 1 | 1 |  | UNITE | 1 |  | UNITE | 1 |  | UNITE | 1 | N | C | ROT.FAIB | 20241001 | 052042 | HYPRA FICHE D 16A 2P+T 230V | 18.5931 | 50 | 250 | 5 | 0.0422 | 8.47 |  |  | 0 |  |  | 0 | 0 | 0 | 0 | 0 | 0 | 0 | 0 | 0 | 1.95 | 41.0445 | 0 | 0 | 2.15 | 45.2542 | 0 | 0
O | GMR | F200030 | LEGRAND | LEG052043 | HYPRA FICHE D 16A 3P+T 230V PLAST 44 | 3245060520434 | BB | APPAREILLAGE & COURANT FORT | B0 | APPAREILLAGES ELECTRIQUE | B099 | APPAREILLAGES DIVERS | S | STOCK |  | 0 | EXONERE | 00,00% | 8536699099 | 00287 | LEGRAND | X | EN CDE SPECIALE | N |  | UNITE |  | UNITE | 1 |  | UNITE | 1 | 1 | 1 |  | UNITE | 1 |  | UNITE | 1 |  | UNITE | 1 | N | * | *ND | 20241001 | 052043 | HYPRA FICHE D 16A 3P+T 230V | 21.6486 | 20 | 200 | 1 | 0.0231 | 4.337 |  |  | 0 |  |  | 0 | 0 | 0 | 0 | 0 | 0 | 0 | 0 | 0 | 1 | 0 | 0 | 0 | 2.15 | 0 | 0 | 0
O | GMR | F200030 | LEGRAND | LEG052052 | HYPRA FICH D 16A 2P+T 230V CAOUT 44 | 3245060520526 | BB | APPAREILLAGE & COURANT FORT | B0 | APPAREILLAGES ELECTRIQUE | B013 | MECANIS FICHES DOUIL | S | STOCK |  | 0 | EXONERE | 00,00% | 8536699099 | 00287 | LEGRAND |  | ACTIF | N |  | UNITE |  | UNITE | 1 |  | UNITE | 1 | 1 | 1 |  | UNITE | 1 |  | UNITE | 1 |  | UNITE | 1 | N | C | ROT.FAIB | 20241001 | 052052 | HYPRA FICH D 16A 2P+T 230V | 33.3174 | 50 | 250 | 5 | 0.0422 | 10.826 |  |  | 0 |  |  | 0 | 0 | 0 | 0 | 0 | 0 | 0 | 0 | 0 | 1.95 | 69.6197 | 0 | 0 | 2.15 | 76.7602 | 0 | 0
O | GMR | F200030 | LEGRAND | LEG052062 | HYPRA F.COUD 16A 2P+T 230V PLAST 44 | 3245060520625 | BB | APPAREILLAGE & COURANT FORT | B0 | APPAREILLAGES ELECTRIQUE | B013 | MECANIS FICHES DOUIL | S | STOCK |  | 0 | EXONERE | 00,00% | 8536699099 | 00287 | LEGRAND |  | ACTIF | N |  | UNITE |  | UNITE | 1 |  | UNITE | 1 | 1 | 1 |  | UNITE | 1 |  | UNITE | 1 |  | UNITE | 1 | N | C | ROT.FAIB | 20241001 | 052062 | HYPRA F.COUD 16A 2P+T 230V | 21.5973 | 50 | 250 | 5 | 0.0538 | 9.255 |  |  | 0 |  |  | 0 | 0 | 0 | 0 | 0 | 0 | 0 | 0 | 0 | 1.95 | 46.1567 | 0 | 0 | 2.15 | 50.89 | 0 | 0
O | GMR | F200030 | LEGRAND | LEG052082 | HYPRA P.MOB 16A 2P+T 230V PLAST 44 | 3245060520823 | BB | APPAREILLAGE & COURANT FORT | B0 | APPAREILLAGES ELECTRIQUE | B002 | COFFRET ENVELP-ACCES | S | STOCK |  | 0 | EXONERE | 00,00% | 8536699099 | 00287 | LEGRAND |  | ACTIF | N |  | UNITE |  | UNITE | 1 |  | UNITE | 1 | 1 | 1 |  | UNITE | 1 |  | UNITE | 1 |  | UNITE | 1 | N | C | ROT.FAIB | 20241001 | 052082 | HYPRA P.MOB 16A 2P+T 230V | 20.8073 | 50 | 250 | 5 | 0.0422 | 9.85 |  |  | 0 |  |  | 0 | 0 | 0 | 0 | 0 | 0 | 0 | 0 | 0 | 1.95 | 34.0542 | 0 | 0 | 2.15 | 37.5469 | 0 | 0
O | GMR | F200030 | LEGRAND | LEG052092 | HYPRA P.MOB 16A 2P+T 230V CAOUT 44 | 3245060520922 | BB | APPAREILLAGE & COURANT FORT | B0 | APPAREILLAGES ELECTRIQUE | B013 | MECANIS FICHES DOUIL | S | STOCK |  | 0 | EXONERE | 00,00% | 8536699099 | 00287 | LEGRAND |  | ACTIF | N |  | UNITE |  | UNITE | 1 |  | UNITE | 1 | 1 | 1 |  | UNITE | 1 |  | UNITE | 1 |  | UNITE | 1 | N | C | ROT.FAIB | 20241001 | 052092 | HYPRA P.MOB 16A 2P+T 230V | 53.04 | 20 | 200 | 1 | 0.0209 | 5.5 |  |  | 0 |  |  | 0 | 0 | 0 | 0 | 0 | 0 | 0 | 0 | 0 | 1.95 | 96.6014 | 0 | 0 | 2.15 | 106.5092 | 0 | 0
O | GMR | F200030 | LEGRAND | LEG052220 | HYPRA SOC EU 16A 4P+T 400V PLAS IP44 | 3245060522209 | BB | APPAREILLAGE & COURANT FORT | B0 | APPAREILLAGES ELECTRIQUE | B013 | MECANIS FICHES DOUIL | S | STOCK |  | 0 | EXONERE | 00,00% | 8536699099 | 00287 | LEGRAND |  | ACTIF | N |  | UNITE |  | UNITE | 1 |  | UNITE | 1 | 1 | 1 |  | UNITE | 1 |  | UNITE | 1 |  | UNITE | 1 | N | C | ROT.FAIB | 20241001 | 052220 | HYPRA SOC EU 16A 4P+T 400V | 22.9083 | 20 | 200 | 1 | 0.0324 | 4.04 |  |  | 0 |  |  | 0 | 0 | 0 | 0 | 0 | 0 | 0 | 0 | 0 | 1.95 | 52.0149 | 0 | 0 | 2.15 | 57.3498 | 0 | 0
O | GMR | F200030 | LEGRAND | LEG052223 | HYPRA S.TAB 16A 3P+T 400V PLASIP44 | 3245060522230 | BB | APPAREILLAGE & COURANT FORT | B0 | APPAREILLAGES ELECTRIQUE | B013 | MECANIS FICHES DOUIL | S | STOCK |  | 0 | EXONERE | 00,00% | 8536699099 | 00287 | LEGRAND |  | ACTIF | N |  | UNITE |  | UNITE | 1 |  | UNITE | 1 | 1 | 1 |  | UNITE | 1 |  | UNITE | 1 |  | UNITE | 1 | N | C | ROT.FAIB | 20241001 | 052223 | HYPRA S.TAB 16A 3P+T 400V PLAS | 16.614 | 50 | 500 | 5 | 0.0414 | 7.55 |  |  | 0 |  |  | 0 | 0 | 0 | 0 | 0 | 0 | 0 | 0 | 0 | 1.95 | 37.017 | 0 | 0 | 2.15 | 40.81 | 0 | 0
O | GMR | F200030 | LEGRAND | LEG052224 | HYPRA SOCLE TAB 16A 4P+T 400V PLAS IP44 | 3245060522247 | BB | APPAREILLAGE & COURANT FORT | B0 | APPAREILLAGES ELECTRIQUE | B013 | MECANIS FICHES DOUIL | S | STOCK |  | 0 | EXONERE | 00,00% | 8536699099 | 00287 | LEGRAND |  | ACTIF | N |  | UNITE |  | UNITE | 1 |  | UNITE | 1 | 1 | 1 |  | UNITE | 1 |  | UNITE | 1 |  | UNITE | 1 | N | C | ROT.FAIB | 20241001 | 052224 | HYPRA SOCLE TAB 16A 4P+T 400V | 20.0221 | 50 | 500 | 5 | 0.0414 | 9.346 |  |  | 0 |  |  | 0 | 0 | 0 | 0 | 0 | 0 | 0 | 0 | 0 | 1.95 | 44.5326 | 0 | 0 | 2.15 | 49.1 | 0 | 0
O | GMR | F200030 | LEGRAND | LEG052229 | HYPRA BOIT.PLAST.16A 3P+T 3P+N+T | 3245060522292 | BB | APPAREILLAGE & COURANT FORT | B0 | APPAREILLAGES ELECTRIQUE | B003 | PROTECTION-ACCESSOIRE | S | STOCK |  | 0 | EXONERE | 00,00% | 8538100000 | 00287 | LEGRAND |  | ACTIF | N |  | UNITE |  | UNITE | 1 |  | UNITE | 1 | 1 | 1 |  | UNITE | 1 |  | UNITE | 1 |  | UNITE | 1 | N | C | ROT.FAIB | 20241001 | 052229 | HYPRA BOIT.PLAST.16A 3P+T | 18.252 | 50 | 250 | 5 | 0.0538 | 10.02 |  |  | 0 |  |  | 0 | 0 | 0 | 0 | 0 | 0 | 0 | 0 | 0 | 1.95 | 42.4017 | 0 | 0 | 2.15 | 46.75 | 0 | 0
O | GMR | F200030 | LEGRAND | LEG052243 | HYPRA FICH D 16A 3P+T 400V PLAST 44 | 3245060522438 | BB | APPAREILLAGE & COURANT FORT | B0 | APPAREILLAGES ELECTRIQUE | B013 | MECANIS FICHES DOUIL | S | STOCK |  | 0 | EXONERE | 00,00% | 8536699099 | 00287 | LEGRAND |  | ACTIF | N |  | UNITE |  | UNITE | 1 |  | UNITE | 1 | 1 | 1 |  | UNITE | 1 |  | UNITE | 1 |  | UNITE | 1 | N | C | ROT.FAIB | 20241001 | 052243 | HYPRA FICH D 16A 3P+T 400V | 20.1167 | 50 | 250 | 5 | 0.0422 | 9.94 |  |  | 0 |  |  | 0 | 0 | 0 | 0 | 0 | 0 | 0 | 0 | 0 | 1.95 | 45.1134 | 0 | 0 | 2.15 | 49.7404 | 0 | 0
O | GMR | F200030 | LEGRAND | LEG052244 | HYPRA FICH.D 16A 4P+T 400V PLAST 44 | 3245060522445 | BB | APPAREILLAGE & COURANT FORT | B0 | APPAREILLAGES ELECTRIQUE | B013 | MECANIS FICHES DOUIL | S | STOCK |  | 0 | EXONERE | 00,00% | 8536699099 | 00287 | LEGRAND |  | ACTIF | N |  | UNITE |  | UNITE | 1 |  | UNITE | 1 | 1 | 1 |  | UNITE | 1 |  | UNITE | 1 |  | UNITE | 1 | N | C | ROT.FAIB | 20241001 | 052244 | HYPRA FICH.D 16A 4P+T 400V | 22.8561 | 25 | 375 | 5 | 0.0422 | 6.53 |  |  | 0 |  |  | 0 | 0 | 0 | 0 | 0 | 0 | 0 | 0 | 0 | 1.95 | 52.446 | 0 | 0 | 2.15 | 57.82 | 0 | 0
O | GMR | F200030 | LEGRAND | LEG052254 | HYPRA FICH.D 16A 4P+T 400V CAOUT 44 | 3245060522544 | BB | APPAREILLAGE & COURANT FORT | B0 | APPAREILLAGES ELECTRIQUE | B013 | MECANIS FICHES DOUIL | S | STOCK |  | 0 | EXONERE | 00,00% | 8536699099 | 00287 | LEGRAND |  | ACTIF | N |  | UNITE |  | UNITE | 1 |  | UNITE | 1 | 1 | 1 |  | UNITE | 1 |  | UNITE | 1 |  | UNITE | 1 | N | C | ROT.FAIB | 20241001 | 052254 | HYPRA FICH.D 16A 4P+T 400V | 38.6235 | 25 | 250 | 5 | 0.0324 | 8.03 |  |  | 0 |  |  | 0 | 0 | 0 | 0 | 0 | 0 | 0 | 0 | 0 | 1.95 | 87.7091 | 0 | 0 | 2.15 | 96.71 | 0 | 0
O | GMR | F200030 | LEGRAND | LEG052263 | HYPRA F.COUD 16A 3P+T 400V PLAST 44 | 3245060522636 | BB | APPAREILLAGE & COURANT FORT | B0 | APPAREILLAGES ELECTRIQUE | B003 | PROTECTION-ACCESSOIRE | S | STOCK |  | 0 | EXONERE | 00,00% | 8536699099 | 00287 | LEGRAND |  | ACTIF | N |  | UNITE |  | UNITE | 1 |  | UNITE | 1 | 1 | 1 |  | UNITE | 1 |  | UNITE | 1 |  | UNITE | 1 | N | C | ROT.FAIB | 20241001 | 052263 | HYPRA F.COUD 16A 3P+T 400V | 23.6322 | 50 | 250 | 5 | 0.0422 | 10.102 |  |  | 0 |  |  | 0 | 0 | 0 | 0 | 0 | 0 | 0 | 0 | 0 | 1.95 | 37.0638 | 0 | 0 | 2.15 | 40.8652 | 0 | 0
O | GMR | F200030 | LEGRAND | LEG052283 | HYPRA P.MOB 16A 3P+T 400V PLAST 44 | 3245060522834 | BB | APPAREILLAGE & COURANT FORT | B0 | APPAREILLAGES ELECTRIQUE | B013 | MECANIS FICHES DOUIL | S | STOCK |  | 0 | EXONERE | 00,00% | 8536699099 | 00287 | LEGRAND |  | ACTIF | N |  | UNITE |  | UNITE | 1 |  | UNITE | 1 | 1 | 1 |  | UNITE | 1 |  | UNITE | 1 |  | UNITE | 1 | N | C | ROT.FAIB | 20241001 | 052283 | HYPRA P.MOB 16A 3P+T 400V | 23.713 | 50 | 250 | 5 | 0.0422 | 11.09 |  |  | 0 |  |  | 0 | 0 | 0 | 0 | 0 | 0 | 0 | 0 | 0 | 1.95 | 55.0884 | 0 | 0 | 2.15 | 60.74 | 0 | 0
O | GMR | F200030 | LEGRAND | LEG052284 | HYPRA P.MOB 16A 4P+T 400V PLAST 44 | 3245060522841 | BB | APPAREILLAGE & COURANT FORT | B0 | APPAREILLAGES ELECTRIQUE | B013 | MECANIS FICHES DOUIL | S | STOCK |  | 0 | EXONERE | 00,00% | 8536699099 | 00287 | LEGRAND |  | ACTIF | N |  | UNITE |  | UNITE | 1 |  | UNITE | 1 | 1 | 1 |  | UNITE | 1 |  | UNITE | 1 |  | UNITE | 1 | N | C | ROT.FAIB | 20241001 | 052284 | HYPRA P.MOB 16A 4P+T 400V | 27.6016 | 20 | 200 | 1 | 0.0324 | 6.04 |  |  | 0 |  |  | 0 | 0 | 0 | 0 | 0 | 0 | 0 | 0 | 0 | 1.95 | 62.6806 | 0 | 0 | 2.15 | 69.1093 | 0 | 0
O | GMR | F200030 | LEGRAND | LEG052401 | HYPRA S.TAB 16A 2P 20/25V PLAST 44 | 3245060524012 | BB | APPAREILLAGE & COURANT FORT | B0 | APPAREILLAGES ELECTRIQUE | B002 | COFFRET ENVELP-ACCES | S | STOCK |  | 0 | EXONERE | 00,00% | 8536699099 | 00287 | LEGRAND | X | EN CDE SPECIALE | N |  | UNITE |  | UNITE | 1 |  | UNITE | 1 | 1 | 1 |  | UNITE | 1 |  | UNITE | 1 |  | UNITE | 1 | N | C | ROT.FAIB | 20241001 | 052401 | HYPRA S.TAB 16A 2P 20/25V | 18.3955 | 50 | 500 | 5 | 0.0324 | 7.146 |  |  | 0 |  |  | 0 | 0 | 0 | 0 | 0 | 0 | 0 | 0 | 0 | 1.95 | 28.262 | 0 | 0 | 2.15 | 31.1607 | 0 | 0
O | GMR | F200030 | LEGRAND | LEG052669 | HYPRA VOLET EMBASE / CAPOT FEMELLE | 3245060526696 | BB | APPAREILLAGE & COURANT FORT | B0 | APPAREILLAGES ELECTRIQUE | B013 | MECANIS FICHES DOUIL | S | STOCK |  | 0 | EXONERE | 00,00% | 8538909999 | 00287 | LEGRAND | X | EN CDE SPECIALE | N |  | UNITE |  | UNITE | 1 |  | UNITE | 1 | 1 | 1 |  | UNITE | 1 |  | UNITE | 1 |  | UNITE | 1 | N |  | *ND | 20241001 | 052669 | HYPRA VOLET EMBASE / CAPOT | 8.9946 | 40 | 680 | 10 | 0.0078 | 0.482 |  |  | 0 |  |  | 0 | 0 | 0 | 0 | 0 | 0 | 0 | 0 | 0 | 1 | 0 | 0 | 0 | 2.15 | 0 | 0 | 0
O | GMR | F200030 | LEGRAND | LEG052718 | HYPRA SOCLE EU 32A 2P+T 230V PLAST 44 | 3245060527181 | BB | APPAREILLAGE & COURANT FORT | B0 | APPAREILLAGES ELECTRIQUE | B002 | COFFRET ENVELP-ACCES | S | STOCK |  | 0 | EXONERE | 00,00% | 8536699099 | 00287 | LEGRAND | X | EN CDE SPECIALE | N |  | UNITE |  | UNITE | 1 |  | UNITE | 1 | 1 | 1 |  | UNITE | 1 |  | UNITE | 1 |  | UNITE | 1 | N | C | ROT.FAIB | 20241001 | 052718 | HYPRA SOCLE EU 32A 2P+T 230V | 21.0694 | 12 | 240 | 1 | 0.015 | 3.172 |  |  | 0 |  |  | 0 | 0 | 0 | 0 | 0 | 0 | 0 | 0 | 0 | 1.95 | 34.4815 | 0 | 0 | 2.15 | 38.018 | 0 | 0
O | GMR | F200030 | LEGRAND | LEG052742 | HYPRA FICH D 32A 2P+T 230V PLAST 44 | 3245060527426 | BB | APPAREILLAGE & COURANT FORT | B0 | APPAREILLAGES ELECTRIQUE | B013 | MECANIS FICHES DOUIL | S | STOCK |  | 0 | EXONERE | 00,00% | 8536699099 | 00287 | LEGRAND | X | EN CDE SPECIALE | N |  | UNITE |  | UNITE | 1 |  | UNITE | 1 | 1 | 1 |  | UNITE | 1 |  | UNITE | 1 |  | UNITE | 1 | N | C | ROT.FAIB | 20241001 | 052742 | HYPRA FICH D 32A 2P+T 230V | 23.8025 | 20 | 100 | 1 | 0.0231 | 5.6 |  |  | 0 |  |  | 0 | 0 | 0 | 0 | 0 | 0 | 0 | 0 | 0 | 1.95 | 41.339 | 0 | 0 | 2.15 | 45.5789 | 0 | 0
O | GMR | F200030 | LEGRAND | LEG052752 | HYPRA FICH D 32A 2P+T 230V CAOUT 44 | 3245060527525 | BB | APPAREILLAGE & COURANT FORT | B0 | APPAREILLAGES ELECTRIQUE | B013 | MECANIS FICHES DOUIL | S | STOCK |  | 0 | EXONERE | 00,00% | 8536699099 | 00287 | LEGRAND |  | ACTIF | N |  | UNITE |  | UNITE | 1 |  | UNITE | 1 | 1 | 1 |  | UNITE | 1 |  | UNITE | 1 |  | UNITE | 1 | N | C | ROT.FAIB | 20241001 | 052752 | HYPRA FICH D 32A 2P+T 230V | 41.6603 | 20 | 200 | 1 | 0.0231 | 7.24 |  |  | 0 |  |  | 0 | 0 | 0 | 0 | 0 | 0 | 0 | 0 | 0 | 1.95 | 73.6486 | 0 | 0 | 2.15 | 81.2023 | 0 | 0
O | GMR | F200030 | LEGRAND | LEG052762 | HYPRA F.COUD 32A 2P+T 230V PLAST 44 | 3245060527624 | BB | APPAREILLAGE & COURANT FORT | B0 | APPAREILLAGES ELECTRIQUE | B013 | MECANIS FICHES DOUIL | S | STOCK |  | 0 | EXONERE | 00,00% | 8536699099 | 00287 | LEGRAND | X | EN CDE SPECIALE | N |  | UNITE |  | UNITE | 1 |  | UNITE | 1 | 1 | 1 |  | UNITE | 1 |  | UNITE | 1 |  | UNITE | 1 | N | C | ROT.FAIB | 20241001 | 052762 | HYPRA F.COUD 32A 2P+T 230V | 24.5887 | 10 | 100 | 1 | 0.0282 | 3.333 |  |  | 0 |  |  | 0 | 0 | 0 | 0 | 0 | 0 | 0 | 0 | 0 | 1.95 | 29.5329 | 0 | 0 | 2.15 | 32.562 | 0 | 0
O | GMR | F200030 | LEGRAND | LEG052782 | HYPRA P.MOB 32A 2P+T 230V PLAST 44 | 3245060527822 | BB | APPAREILLAGE & COURANT FORT | B0 | APPAREILLAGES ELECTRIQUE | B013 | MECANIS FICHES DOUIL | S | STOCK |  | 0 | EXONERE | 00,00% | 8536699099 | 00287 | LEGRAND |  | ACTIF | N |  | UNITE |  | UNITE | 1 |  | UNITE | 1 | 1 | 1 |  | UNITE | 1 |  | UNITE | 1 |  | UNITE | 1 | N | C | ROT.FAIB | 20241001 | 052782 | HYPRA P.MOB 32A 2P+T 230V | 26.4222 | 10 | 100 | 1 | 0.0231 | 3.699 |  |  | 0 |  |  | 0 | 0 | 0 | 0 | 0 | 0 | 0 | 0 | 0 | 1.95 | 60.0026 | 0 | 0 | 2.15 | 66.1567 | 0 | 0
O | GMR | F200030 | LEGRAND | LEG052792 | HYPRA P.MOB 32A 2P+T 230V CAOUT 44 | 3245060527921 | BB | APPAREILLAGE & COURANT FORT | B0 | APPAREILLAGES ELECTRIQUE | B013 | MECANIS FICHES DOUIL | S | STOCK |  | 0 | EXONERE | 00,00% | 8536699099 | 00287 | LEGRAND |  | ACTIF | N |  | UNITE |  | UNITE | 1 |  | UNITE | 1 | 1 | 1 |  | UNITE | 1 |  | UNITE | 1 |  | UNITE | 1 | N | C | ROT.FAIB | 20241001 | 052792 | HYPRA P.MOB 32A 2P+T 230V | 69.8152 | 10 | 100 | 1 | 0.0231 | 4.6 |  |  | 0 |  |  | 0 | 0 | 0 | 0 | 0 | 0 | 0 | 0 | 0 | 1.95 | 115.3638 | 0 | 0 | 2.15 | 127.1959 | 0 | 0
O | GMR | F200030 | LEGRAND | LEG052874 | HYPRA SOCLE CON 32A 4P+T 400V PLAST 44 | 3245060528744 | BB | APPAREILLAGE & COURANT FORT | B0 | APPAREILLAGES ELECTRIQUE | B013 | MECANIS FICHES DOUIL | S | STOCK |  | 0 | EXONERE | 00,00% | 8536699099 | 00287 | LEGRAND | X | EN CDE SPECIALE | N |  | UNITE |  | UNITE | 1 |  | UNITE | 1 | 1 | 1 |  | UNITE | 1 |  | UNITE | 1 |  | UNITE | 1 | N | C | ROT.FAIB | 20241001 | 052874 | HYPRA SOCLE CON 32A 4P+T 400V | 33.1167 | 10 | 100 | 1 | 0.0333 | 4.19 |  |  | 0 |  |  | 0 | 0 | 0 | 0 | 0 | 0 | 0 | 0 | 0 | 1.95 | 0 | 0 | 0 | 2.15 | 0 | 0 | 0
O | GMR | F200030 | LEGRAND | LEG052903 | HYPRA PRISINTER 3P+T 32A 400V PLAST | 3245060529031 | BB | APPAREILLAGE & COURANT FORT | B0 | APPAREILLAGES ELECTRIQUE | B013 | MECANIS FICHES DOUIL | S | STOCK |  | 0 | EXONERE | 00,00% | 8536699099 | 00287 | LEGRAND |  | ACTIF | N |  | UNITE |  | UNITE | 1 |  | UNITE | 1 | 1 | 1 |  | UNITE | 1 |  | UNITE | 1 |  | UNITE | 1 | N |  | *ND | 20241001 | 052903 | HYPRA PRISINTER 3P+T 32A 400V | 142.728 | 6 | 60 | 1 | 0.0282 | 4.529 |  |  | 0 |  |  | 0 | 0 | 0 | 0 | 0 | 0 | 0 | 0 | 0 | 1 | 0 | 0 | 0 | 2.15 | 0 | 0 | 0
O | GMR | F200030 | LEGRAND | LEG052919 | HYPRA SOCLE EU 32A 3P+T 400V PLAST 44 | 3245060529192 | BB | APPAREILLAGE & COURANT FORT | B0 | APPAREILLAGES ELECTRIQUE | B003 | PROTECTION-ACCESSOIRE | S | STOCK |  | 0 | EXONERE | 00,00% | 8536699099 | 00287 | LEGRAND | X | EN CDE SPECIALE | N |  | UNITE |  | UNITE | 1 |  | UNITE | 1 | 1 | 1 |  | UNITE | 1 |  | UNITE | 1 |  | UNITE | 1 | N |  | *ND | 20241001 | 052919 | HYPRA SOCLE EU 32A 3P+T 400V | 23.7078 | 12 | 240 | 1 | 0.015 | 3.196 |  |  | 0 |  |  | 0 | 0 | 0 | 0 | 0 | 0 | 0 | 0 | 0 | 1 | 0 | 0 | 0 | 2.15 | 0 | 0 | 0
O | GMR | F200030 | LEGRAND | LEG052920 | HYPRA S.EU 32A 4P+T 400V PLAST44 | 3245060529208 | BB | APPAREILLAGE & COURANT FORT | B0 | APPAREILLAGES ELECTRIQUE | B013 | MECANIS FICHES DOUIL | S | STOCK |  | 0 | EXONERE | 00,00% | 8536699099 | 00287 | LEGRAND |  | ACTIF | N |  | UNITE |  | UNITE | 1 |  | UNITE | 1 | 1 | 1 |  | UNITE | 1 |  | UNITE | 1 |  | UNITE | 1 | N | C | ROT.FAIB | 20241001 | 052920 | HYPRA S.EU 32A 4P+T 400V PLAST | 27.5902 | 12 | 240 | 1 | 0.015 | 3.432 |  |  | 0 |  |  | 0 | 0 | 0 | 0 | 0 | 0 | 0 | 0 | 0 | 1.95 | 63.6148 | 0 | 0 | 2.15 | 70.14 | 0 | 0
O | GMR | F200030 | LEGRAND | LEG052933 | HYPRA SOCLE TAB 32A 3P+T 400V METAL 44 | 3245060529338 | BB | APPAREILLAGE & COURANT FORT | B0 | APPAREILLAGES ELECTRIQUE | B013 | MECANIS FICHES DOUIL | S | STOCK |  | 0 | EXONERE | 00,00% | 8536699099 | 00287 | LEGRAND |  | ACTIF | N |  | UNITE |  | UNITE | 1 |  | UNITE | 1 | 1 | 1 |  | UNITE | 1 |  | UNITE | 1 |  | UNITE | 1 | N | C | ROT.FAIB | 20241001 | 052933 | HYPRA SOCLE TAB 32A 3P+T 400V | 47.8057 | 12 | 120 | 1 | 0.015 | 7.836 |  |  | 0 |  |  | 0 | 0 | 0 | 0 | 0 | 0 | 0 | 0 | 0 | 1.95 | 72.2526 | 0 | 0 | 2.15 | 79.6631 | 0 | 0
O | GMR | F200030 | LEGRAND | LEG052934 | HYPRA SOCLE TAB 32A 4P+T 400V METAL 44 | 3245060529345 | BB | APPAREILLAGE & COURANT FORT | B0 | APPAREILLAGES ELECTRIQUE | B013 | MECANIS FICHES DOUIL | S | STOCK |  | 0 | EXONERE | 00,00% | 8536699099 | 00287 | LEGRAND |  | ACTIF | N |  | UNITE |  | UNITE | 1 |  | UNITE | 1 | 1 | 1 |  | UNITE | 1 |  | UNITE | 1 |  | UNITE | 1 | N | B | ROT.NORM | 20241001 | 052934 | HYPRA SOCLE TAB 32A 4P+T 400V | 57.6056 | 12 | 120 | 1 | 0.015 | 8.64 |  |  | 0 |  |  | 0 | 0 | 0 | 0 | 0 | 0 | 0 | 0 | 0 | 1.9 | 127.471 | 0 | 0 | 2.15 | 144.2435 | 0 | 0
O | GMR | F200030 | LEGRAND | LEG052939 | HYPRA BOIT.METAL 32A BI/TRI/TETRA | 3245060529390 | BB | APPAREILLAGE & COURANT FORT | B0 | APPAREILLAGES ELECTRIQUE | B013 | MECANIS FICHES DOUIL | S | STOCK |  | 0 | EXONERE | 00,00% | 8538100000 | 00287 | LEGRAND |  | ACTIF | N |  | UNITE |  | UNITE | 1 |  | UNITE | 1 | 1 | 1 |  | UNITE | 1 |  | UNITE | 1 |  | UNITE | 1 | N | C | ROT.FAIB | 20241001 | 052939 | HYPRA BOIT.METAL 32A | 71.6664 | 10 | 100 | 1 | 0.0324 | 13.134 |  |  | 0 |  |  | 0 | 0 | 0 | 0 | 0 | 0 | 0 | 0 | 0 | 1.95 | 162.7507 | 0 | 0 | 2.15 | 179.44 | 0 | 0
O | GMR | F200030 | LEGRAND | LEG052940 | HYPRA BOIT.SIMPL.PLAST SOCLE EU 32A | 3245060529406 | BB | APPAREILLAGE & COURANT FORT | B0 | APPAREILLAGES ELECTRIQUE | B013 | MECANIS FICHES DOUIL | S | STOCK |  | 0 | EXONERE | 00,00% | 8538100000 | 00287 | LEGRAND |  | ACTIF | N |  | UNITE |  | UNITE | 1 |  | UNITE | 1 | 1 | 1 |  | UNITE | 1 |  | UNITE | 1 |  | UNITE | 1 | N | C | ROT.FAIB | 20241001 | 052940 | HYPRA BOIT.SIMPL.PLAST SOCLE | 33.2675 | 10 | 200 | 1 | 0.0324 | 4.402 |  |  | 0 |  |  | 0 | 0 | 0 | 0 | 0 | 0 | 0 | 0 | 0 | 1.95 | 77.2846 | 0 | 0 | 2.15 | 85.21 | 0 | 0
O | GMR | F200030 | LEGRAND | LEG052944 | HYPRA FICH.D 32A 4P+T 400V PLAST 44 | 3245060529444 | BB | APPAREILLAGE & COURANT FORT | B0 | APPAREILLAGES ELECTRIQUE | B013 | MECANIS FICHES DOUIL | S | STOCK |  | 0 | EXONERE | 00,00% | 8536699099 | 00287 | LEGRAND |  | ACTIF | N |  | UNITE |  | UNITE | 1 |  | UNITE | 1 | 1 | 1 |  | UNITE | 1 |  | UNITE | 1 |  | UNITE | 1 | N | C | ROT.FAIB | 20241001 | 052944 | HYPRA FICH.D 32A 4P+T 400V | 27.8148 | 15 | 300 | 5 | 0.0244 | 5.3 |  |  | 0 |  |  | 0 | 0 | 0 | 0 | 0 | 0 | 0 | 0 | 0 | 1.95 | 63.8914 | 0 | 0 | 2.15 | 70.44 | 0 | 0
O | GMR | F200030 | LEGRAND | LEG052946 | HYPRA FICH D 32A 3P+T 440V 3H 67/55 | 3245060529468 | BB | APPAREILLAGE & COURANT FORT | B0 | APPAREILLAGES ELECTRIQUE | B013 | MECANIS FICHES DOUIL | S | STOCK |  | 0 | EXONERE | 00,00% | 8536699099 | 00287 | LEGRAND |  | ACTIF | N |  | UNITE |  | UNITE | 1 |  | UNITE | 1 | 1 | 1 |  | UNITE | 1 |  | UNITE | 1 |  | UNITE | 1 | N | A | ROT.FORT | 20241001 | 052946 | HYPRA FICH D 32A 3P+T 440V 3H | 42.3946 | 10 | 100 | 1 | 0.0231 | 3.853 |  |  | 0 |  |  | 0 | 0 | 0 | 0 | 0 | 0 | 0 | 0 | 0 | 1.85 | 91.3369 | 0 | 0 | 2.15 | 106.1483 | 0 | 0
O | GMR | F200030 | LEGRAND | LEG052949 | HYPRA BOIT.PLAST.SOCLE 32A3P+N+T | 3245060529499 | BB | APPAREILLAGE & COURANT FORT | B0 | APPAREILLAGES ELECTRIQUE | B013 | MECANIS FICHES DOUIL | S | STOCK |  | 0 | EXONERE | 00,00% | 8538100000 | 00287 | LEGRAND |  | ACTIF | N |  | UNITE |  | UNITE | 1 |  | UNITE | 1 | 1 | 1 |  | UNITE | 1 |  | UNITE | 1 |  | UNITE | 1 | N |  | *ND | 20241001 | 052949 | HYPRA BOIT.PLAST.SOCLE | 37.1868 | 10 | 80 | 1 | 0.0263 | 4.084 |  |  | 0 |  |  | 0 | 0 | 0 | 0 | 0 | 0 | 0 | 0 | 0 | 1 | 0 | 0 | 0 | 2.15 | 0 | 0 | 0
O | GMR | F200030 | LEGRAND | LEG052953 | HYPRA FICH D 32A 3P+T 400V CAOUT 44 | 3245060529536 | BB | APPAREILLAGE & COURANT FORT | B0 | APPAREILLAGES ELECTRIQUE | B013 | MECANIS FICHES DOUIL | S | STOCK |  | 0 | EXONERE | 00,00% | 8536699099 | 00287 | LEGRAND |  | ACTIF | N |  | UNITE |  | UNITE | 1 |  | UNITE | 1 | 1 | 1 |  | UNITE | 1 |  | UNITE | 1 |  | UNITE | 1 | N | C | ROT.FAIB | 20241001 | 052953 | HYPRA FICH D 32A 3P+T 400V | 43.9962 | 15 | 150 | 5 | 0.0282 | 5.771 |  |  | 0 |  |  | 0 | 0 | 0 | 0 | 0 | 0 | 0 | 0 | 0 | 1.95 | 101.97 | 0 | 0 | 2.15 | 112.43 | 0 | 0
O | GMR | F200030 | LEGRAND | LEG052954 | HYPRA FICH D 32A 4P+T 400V CAOUT 44 | 3245060529543 | BB | APPAREILLAGE & COURANT FORT | B0 | APPAREILLAGES ELECTRIQUE | B013 | MECANIS FICHES DOUIL | S | STOCK |  | 0 | EXONERE | 00,00% | 8536699099 | 00287 | LEGRAND |  | ACTIF | N |  | UNITE |  | UNITE | 1 |  | UNITE | 1 | 1 | 1 |  | UNITE | 1 |  | UNITE | 1 |  | UNITE | 1 | N | C | ROT.FAIB | 20241001 | 052954 | HYPRA FICH D 32A 4P+T 400V | 50.0167 | 10 | 100 | 1 | 0.0231 | 4.85 |  |  | 0 |  |  | 0 | 0 | 0 | 0 | 0 | 0 | 0 | 0 | 0 | 1.95 | 114.4539 | 0 | 0 | 2.15 | 126.19 | 0 | 0
O | GMR | F200030 | LEGRAND | LEG052963 | HYPRA F.COUD 32A 3P+T 400V PLAST 44 | 3245060529635 | BB | APPAREILLAGE & COURANT FORT | B0 | APPAREILLAGES ELECTRIQUE | B099 | APPAREILLAGES DIVERS | S | STOCK |  | 0 | EXONERE | 00,00% | 8536699099 | 00287 | LEGRAND | X | EN CDE SPECIALE | N |  | UNITE |  | UNITE | 1 |  | UNITE | 1 | 1 | 1 |  | UNITE | 1 |  | UNITE | 1 |  | UNITE | 1 | N | C | ROT.FAIB | 20241001 | 052963 | HYPRA F.COUD 32A 3P+T 400V | 28.5285 | 10 | 100 | 1 | 0.0231 | 3.603 |  |  | 0 |  |  | 0 | 0 | 0 | 0 | 0 | 0 | 0 | 0 | 0 | 1.95 | 50.8258 | 0 | 0 | 2.15 | 56.0387 | 0 | 0
O | GMR | F200030 | LEGRAND | LEG052964 | HYPRA F.COUD 32A 4P+T 400V PLAST 44 | 3245060529642 | BB | APPAREILLAGE & COURANT FORT | B0 | APPAREILLAGES ELECTRIQUE | B013 | MECANIS FICHES DOUIL | S | STOCK |  | 0 | EXONERE | 00,00% | 8536699099 | 00287 | LEGRAND | X | EN CDE SPECIALE | N |  | UNITE |  | UNITE | 1 |  | UNITE | 1 | 1 | 1 |  | UNITE | 1 |  | UNITE | 1 |  | UNITE | 1 | N | C | ROT.FAIB | 20241001 | 052964 | HYPRA F.COUD 32A 4P+T 400V | 29.5183 | 10 | 100 | 1 | 0.0324 | 3.9 |  |  | 0 |  |  | 0 | 0 | 0 | 0 | 0 | 0 | 0 | 0 | 0 | 1.95 | 49.5493 | 0 | 0 | 2.15 | 54.6313 | 0 | 0
O | GMR | F200030 | LEGRAND | LEG052979 | HYPRA BOIT.SOCLE CONN.32A PLAST. | 3245060529796 | BB | APPAREILLAGE & COURANT FORT | B0 | APPAREILLAGES ELECTRIQUE | B013 | MECANIS FICHES DOUIL | S | STOCK |  | 0 | EXONERE | 00,00% | 8538100000 | 00287 | LEGRAND | X | EN CDE SPECIALE | N |  | UNITE |  | UNITE | 1 |  | UNITE | 1 | 1 | 1 |  | UNITE | 1 |  | UNITE | 1 |  | UNITE | 1 | N | C | ROT.FAIB | 20241001 | 052979 | HYPRA BOIT.SOCLE CONN.32A | 28.9411 | 10 | 120 | 1 | 0.0185 | 3.55 |  |  | 0 |  |  | 0 | 0 | 0 | 0 | 0 | 0 | 0 | 0 | 0 | 1.95 | 0 | 0 | 0 | 2.15 | 0 | 0 | 0
O | GMR | F200030 | LEGRAND | LEG052983 | HYPRA P.MOB 32A 400V PLAST 44 | 3245060529833 | BB | APPAREILLAGE & COURANT FORT | B0 | APPAREILLAGES ELECTRIQUE | B013 | MECANIS FICHES DOUIL | S | STOCK |  | 0 | EXONERE | 00,00% | 8536699099 | 00287 | LEGRAND |  | ACTIF | N |  | UNITE |  | UNITE | 1 |  | UNITE | 1 | 1 | 1 |  | UNITE | 1 |  | UNITE | 1 |  | UNITE | 1 | N | C | ROT.FAIB | 20241001 | 052983 | HYPRA P.MOB 32A 400V PLAST 44 | 30.1465 | 10 | 100 | 1 | 0.0231 | 3.723 |  |  | 0 |  |  | 0 | 0 | 0 | 0 | 0 | 0 | 0 | 0 | 0 | 1.95 | 69.2462 | 0 | 0 | 2.15 | 76.35 | 0 | 0
O | GMR | F200030 | LEGRAND | LEG052984 | HYPRA P.MOB 32A 4P+T 400V PLAST 44 | 3245060529840 | BB | APPAREILLAGE & COURANT FORT | B0 | APPAREILLAGES ELECTRIQUE | B013 | MECANIS FICHES DOUIL | S | STOCK |  | 0 | EXONERE | 00,00% | 8536699099 | 00287 | LEGRAND |  | ACTIF | N |  | UNITE |  | UNITE | 1 |  | UNITE | 1 | 1 | 1 |  | UNITE | 1 |  | UNITE | 1 |  | UNITE | 1 | N | C | ROT.FAIB | 20241001 | 052984 | HYPRA P.MOB 32A 4P+T 400V | 36.3022 | 12 | 120 | 1 | 0.0231 | 4.86 |  |  | 0 |  |  | 0 | 0 | 0 | 0 | 0 | 0 | 0 | 0 | 0 | 1.95 | 84.3346 | 0 | 0 | 2.15 | 92.98 | 0 | 0
O | GMR | F200030 | LEGRAND | LEG052986 | HYPRA P.MOB 32A 3P+T 440V 3H 67/55 | 3245060529864 | BB | APPAREILLAGE & COURANT FORT | B0 | APPAREILLAGES ELECTRIQUE | B013 | MECANIS FICHES DOUIL | S | STOCK |  | 0 | EXONERE | 00,00% | 8536699099 | 00287 | LEGRAND |  | ACTIF | N |  | UNITE |  | UNITE | 1 |  | UNITE | 1 | 1 | 1 |  | UNITE | 1 |  | UNITE | 1 |  | UNITE | 1 | N | A | ROT.FORT | 20241001 | 052986 | HYPRA P.MOB 32A 3P+T 440V 3H | 64.1056 | 10 | 50 | 1 | 0.0333 | 5.19 |  |  | 0 |  |  | 0 | 0 | 0 | 0 | 0 | 0 | 0 | 0 | 0 | 1.85 | 138.1179 | 0 | 0 | 2.15 | 160.52 | 0 | 0
O | GMR | F200030 | LEGRAND | LEG052993 | HYPRA P.MOB 32A 3P+T 400V CAOUT 44 | 3245060529932 | BB | APPAREILLAGE & COURANT FORT | B0 | APPAREILLAGES ELECTRIQUE | B013 | MECANIS FICHES DOUIL | S | STOCK |  | 0 | EXONERE | 00,00% | 8536699099 | 00287 | LEGRAND |  | ACTIF | N |  | UNITE |  | UNITE | 1 |  | UNITE | 1 | 1 | 1 |  | UNITE | 1 |  | UNITE | 1 |  | UNITE | 1 | N | A | ROT.FORT | 20241001 | 052993 | HYPRA P.MOB 32A 3P+T 400V | 79.6328 | 20 | 100 | 5 | 0.0458 | 8.992 |  |  | 0 |  |  | 0 | 0 | 0 | 0 | 0 | 0 | 0 | 0 | 0 | 1.85 | 120.796 | 0 | 0 | 2.15 | 140.3846 | 0 | 0
O | GMR | F200030 | LEGRAND | LEG053050 | HYPRA S.EU 32A 3P+T 400V PLAST67/55 | 3245060530501 | BB | APPAREILLAGE & COURANT FORT | B0 | APPAREILLAGES ELECTRIQUE | B013 | MECANIS FICHES DOUIL | S | STOCK |  | 0 | EXONERE | 00,00% | 8536699099 | 00287 | LEGRAND | X | EN CDE SPECIALE | N |  | UNITE |  | UNITE | 1 |  | UNITE | 1 | 1 | 1 |  | UNITE | 1 |  | UNITE | 1 |  | UNITE | 1 | N |  | *ND | 20241001 | 053050 | HYPRA S.EU 32A 3P+T 400V PLAST | 44.877 | 12 | 120 | 1 | 0.0229 | 3.912 |  |  | 0 |  |  | 0 | 0 | 0 | 0 | 0 | 0 | 0 | 0 | 0 | 0 | 0 | 0 | 0 | 0 | 0 | 0 | 0
O | GMR | F200030 | LEGRAND | LEG053603 | HYPRA PRISINT 63A 3P+T 400V PLAST | 3245060536039 | BB | APPAREILLAGE & COURANT FORT | B0 | APPAREILLAGES ELECTRIQUE | B013 | MECANIS FICHES DOUIL | S | STOCK |  | 0 | EXONERE | 00,00% | 8536699099 | 00287 | LEGRAND |  | ACTIF | N |  | UNITE |  | UNITE | 1 |  | UNITE | 1 | 1 | 1 |  | UNITE | 1 |  | UNITE | 1 |  | UNITE | 1 | N |  | *ND | 20241001 | 053603 | HYPRA PRISINT 63A 3P+T 400V | 167.388 | 1 | 60 | 1 | 0.0077 | 1.063 |  |  | 0 |  |  | 0 | 0 | 0 | 0 | 0 | 0 | 0 | 0 | 0 | 1 | 0 | 0 | 0 | 2.15 | 0 | 0 | 0
O | GMR | F200030 | LEGRAND | LEG053604 | HYPRA PRISINT 63A 4P+T 400V PLAST | 3245060536046 | BB | APPAREILLAGE & COURANT FORT | B0 | APPAREILLAGES ELECTRIQUE | B013 | MECANIS FICHES DOUIL | S | STOCK |  | 0 | EXONERE | 00,00% | 8536699099 | 00287 | LEGRAND | X | EN CDE SPECIALE | N |  | UNITE |  | UNITE | 1 |  | UNITE | 1 | 1 | 1 |  | UNITE | 1 |  | UNITE | 1 |  | UNITE | 1 | N | C | ROT.FAIB | 20241001 | 053604 | HYPRA PRISINT 63A 4P+T 400V | 201.6352 | 1 | 90 | 1 | 0.0077 | 1.127 |  |  | 0 |  |  | 0 | 0 | 0 | 0 | 0 | 0 | 0 | 0 | 0 | 1.95 | 0 | 0 | 0 | 0 | 0 | 0 | 0
O | GMR | F200030 | LEGRAND | LEG053652 | HYPRA FICHE DROIT.2P+T 63A230VCAOUT | 3245060536527 | BB | APPAREILLAGE & COURANT FORT | B0 | APPAREILLAGES ELECTRIQUE | B013 | MECANIS FICHES DOUIL | S | STOCK |  | 0 | EXONERE | 00,00% | 8536699099 | 00287 | LEGRAND | X | EN CDE SPECIALE | N |  | UNITE |  | UNITE | 1 |  | UNITE | 1 | 1 | 1 |  | UNITE | 1 |  | UNITE | 1 |  | UNITE | 1 | N |  | *ND | 20241001 | 053652 | HYPRA FICHE DROIT.2P+T 63A230V | 103.4176 | 5 | 25 | 1 | 0.0333 | 6.065 |  |  | 0 |  |  | 0 | 0 | 0 | 0 | 0 | 0 | 0 | 0 | 0 | 1.9 | 181.2457 | 0 | 0 | 2.15 | 205.0939 | 0 | 0
O | GMR | F200030 | LEGRAND | LEG053749 | HYPRA BOITIER PLAST.63A | 3245060537494 | BB | APPAREILLAGE & COURANT FORT | B0 | APPAREILLAGES ELECTRIQUE | B013 | MECANIS FICHES DOUIL | S | STOCK |  | 0 | EXONERE | 00,00% | 8538100000 | 00287 | LEGRAND |  | ACTIF | N |  | UNITE |  | UNITE | 1 |  | UNITE | 1 | 1 | 1 |  | UNITE | 1 |  | UNITE | 1 |  | UNITE | 1 | N |  | *ND | 20241001 | 053749 | HYPRA BOITIER PLAST.63A | 67.8288 | 5 | 30 | 1 | 0.0349 | 2.617 |  |  | 0 |  |  | 0 | 0 | 0 | 0 | 0 | 0 | 0 | 0 | 0 | 1 | 0 | 0 | 0 | 2.15 | 0 | 0 | 0
O | GMR | F200030 | LEGRAND | LEG053773 | HYPRA S.CONN.3P+T 63A 400VPLASTIP4 | 3245060537739 | BB | APPAREILLAGE & COURANT FORT | B0 | APPAREILLAGES ELECTRIQUE | B013 | MECANIS FICHES DOUIL | S | STOCK |  | 0 | EXONERE | 00,00% | 8536699099 | 00287 | LEGRAND | X | EN CDE SPECIALE | N |  | UNITE |  | UNITE | 1 |  | UNITE | 1 | 1 | 1 |  | UNITE | 1 |  | UNITE | 1 |  | UNITE | 1 | N |  | *ND | 20241001 | 053773 | HYPRA S.CONN.3P+T 63A | 82.194 | 5 | 30 | 1 | 0.0371 | 4.227 |  |  | 0 |  |  | 0 | 0 | 0 | 0 | 0 | 0 | 0 | 0 | 0 | 1.9 | 0 | 0 | 0 | 2.15 | 0 | 0 | 0
O | GMR | F200030 | LEGRAND | LEG053774 | HYPRA S.CON3P+N+T 63A400V PLAST IP4 | 3245060537746 | BB | APPAREILLAGE & COURANT FORT | B0 | APPAREILLAGES ELECTRIQUE | B013 | MECANIS FICHES DOUIL | S | STOCK |  | 0 | EXONERE | 00,00% | 8536699099 | 00287 | LEGRAND | X | EN CDE SPECIALE | N |  | UNITE |  | UNITE | 1 |  | UNITE | 1 | 1 | 1 |  | UNITE | 1 |  | UNITE | 1 |  | UNITE | 1 | N | C | ROT.FAIB | 20241001 | 053774 | HYPRA S.CON3P+N+T 63A400V | 96.729 | 5 | 30 | 1 | 0.0371 | 4.095 |  |  | 0 |  |  | 0 | 0 | 0 | 0 | 0 | 0 | 0 | 0 | 0 | 1.95 | 0 | 0 | 0 | 0 | 0 | 0 | 0
O | GMR | F200030 | LEGRAND | LEG053823 | HYPRA SOCLE INCL.3P+T 63A 380VPLAST | 3245060538231 | BB | APPAREILLAGE & COURANT FORT | B0 | APPAREILLAGES ELECTRIQUE | B013 | MECANIS FICHES DOUIL | S | STOCK |  | 0 | EXONERE | 00,00% | 8536699099 | 00287 | LEGRAND | X | EN CDE SPECIALE | N |  | UNITE |  | UNITE | 1 |  | UNITE | 1 | 1 | 1 |  | UNITE | 1 |  | UNITE | 1 |  | UNITE | 1 | N |  | *ND | 20241001 | 053823 | HYPRA SOCLE INCL.3P+T 63A 380V | 48.3402 | 10 | 50 | 1 | 0.0333 | 6.66 |  |  | 0 |  |  | 0 | 0 | 0 | 0 | 0 | 0 | 0 | 0 | 0 | 1.9 | 0 | 0 | 0 | 2.15 | 0 | 0 | 0
O | GMR | F200030 | LEGRAND | LEG053824 | HYPRA SOCLE INCL.3P+N+T 63A380V PLAST | 3245060538248 | BB | APPAREILLAGE & COURANT FORT | B0 | APPAREILLAGES ELECTRIQUE | B013 | MECANIS FICHES DOUIL | S | STOCK |  | 0 | EXONERE | 00,00% | 8536699099 | 00287 | LEGRAND | X | EN CDE SPECIALE | N |  | UNITE |  | UNITE | 1 |  | UNITE | 1 | 1 | 1 |  | UNITE | 1 |  | UNITE | 1 |  | UNITE | 1 | N | * | *ND | 20241001 | 053824 | HYPRA SOCLE INCL.3P+N+T | 58.2504 | 10 | 50 | 1 | 0.0333 | 7.42 |  |  | 0 |  |  | 0 | 0 | 0 | 0 | 0 | 0 | 0 | 0 | 0 | 1.9 | 114.1938 | 0 | 0 | 2.15 | 129.2193 | 0 | 0
O | GMR | F200030 | LEGRAND | LEG053843 | HYPRA FICHE DROIT.3P+T 63A380VPLAST | 3245060538439 | BB | APPAREILLAGE & COURANT FORT | B0 | APPAREILLAGES ELECTRIQUE | B013 | MECANIS FICHES DOUIL | S | STOCK |  | 0 | EXONERE | 00,00% | 8536699099 | 00287 | LEGRAND |  | ACTIF | N |  | UNITE |  | UNITE | 1 |  | UNITE | 1 | 1 | 1 |  | UNITE | 1 |  | UNITE | 1 |  | UNITE | 1 | N | C | ROT.FAIB | 20241001 | 053843 | HYPRA FICHE DROIT.3P+T 63A380V | 62.452 | 5 | 25 | 1 | 0.0333 | 4.53 |  |  | 0 |  |  | 0 | 0 | 0 | 0 | 0 | 0 | 0 | 0 | 0 | 1.95 | 145.0838 | 0 | 0 | 2.15 | 159.96 | 0 | 0
O | GMR | F200030 | LEGRAND | LEG053844 | HYPRA FICH.DROIT.3P+N+T63A PLAST | 3245060538446 | BB | APPAREILLAGE & COURANT FORT | B0 | APPAREILLAGES ELECTRIQUE | B013 | MECANIS FICHES DOUIL | S | STOCK |  | 0 | EXONERE | 00,00% | 8536699099 | 00287 | LEGRAND |  | ACTIF | N |  | UNITE |  | UNITE | 1 |  | UNITE | 1 | 1 | 1 |  | UNITE | 1 |  | UNITE | 1 |  | UNITE | 1 | N | B | ROT.NORM | 20241001 | 053844 | HYPRA FICH.DROIT.3P+N+T63A | 73.4968 | 5 | 25 | 1 | 0.0333 | 4.518 |  |  | 0 |  |  | 0 | 0 | 0 | 0 | 0 | 0 | 0 | 0 | 0 | 1.9 | 166.3642 | 0 | 0 | 2.15 | 188.25 | 0 | 0
O | GMR | F200030 | LEGRAND | LEG053853 | HYPRA FICHE DROIT.3P+T 63A400VCAOUT | 3245060538538 | BB | APPAREILLAGE & COURANT FORT | B0 | APPAREILLAGES ELECTRIQUE | B013 | MECANIS FICHES DOUIL | S | STOCK |  | 0 | EXONERE | 00,00% | 8536699099 | 00287 | LEGRAND |  | ACTIF | N |  | UNITE |  | UNITE | 1 |  | UNITE | 1 | 1 | 1 |  | UNITE | 1 |  | UNITE | 1 |  | UNITE | 1 | N | N | FD.MERES - SAIS | 20241001 | 053853 | HYPRA FICHE DROIT.3P+T 63A400V | 113.1312 | 5 | 25 | 1 | 0.0333 | 5.603 |  |  | 0 |  |  | 0 | 0 | 0 | 0 | 0 | 0 | 0 | 0 | 0 | 1.9 | 150.4391 | 0 | 0 | 2.15 | 170.2337 | 0 | 0
O | GMR | F200030 | LEGRAND | LEG053854 | HYPRA FICH.DROIT.3P+N+T63A CAOUT | 3245060538545 | BB | APPAREILLAGE & COURANT FORT | B0 | APPAREILLAGES ELECTRIQUE | B013 | MECANIS FICHES DOUIL | S | STOCK |  | 0 | EXONERE | 00,00% | 8536699099 | 00287 | LEGRAND |  | ACTIF | N |  | UNITE |  | UNITE | 1 |  | UNITE | 1 | 1 | 1 |  | UNITE | 1 |  | UNITE | 1 |  | UNITE | 1 | N | B | ROT.NORM | 20241001 | 053854 | HYPRA FICH.DROIT.3P+N+T63A | 128.5232 | 5 | 25 | 1 | 0.0333 | 5.98 |  |  | 0 |  |  | 0 | 0 | 0 | 0 | 0 | 0 | 0 | 0 | 0 | 1.9 | 286.7838 | 0 | 0 | 2.15 | 324.52 | 0 | 0
O | GMR | F200030 | LEGRAND | LEG053879 | HYPRA SOCLE BOIT.PLAST.CONNECT.6 | 3245060538798 | BB | APPAREILLAGE & COURANT FORT | B0 | APPAREILLAGES ELECTRIQUE | B013 | MECANIS FICHES DOUIL | S | STOCK |  | 0 | EXONERE | 00,00% | 8538100000 | 00287 | LEGRAND | X | EN CDE SPECIALE | N |  | UNITE |  | UNITE | 1 |  | UNITE | 1 | 1 | 1 |  | UNITE | 1 |  | UNITE | 1 |  | UNITE | 1 | N | C | ROT.FAIB | 20241001 | 053879 | HYPRA SOCLE | 66.006 | 5 | 25 | 1 | 0.0422 | 5.41 |  |  | 0 |  |  | 0 | 0 | 0 | 0 | 0 | 0 | 0 | 0 | 0 | 1.95 | 140.1514 | 0 | 0 | 2.15 | 154.5259 | 0 | 0
O | GMR | F200030 | LEGRAND | LEG053883 | HYPRA PRISE MOB.3P+T 63A 380V PLAST | 3245060538835 | BB | APPAREILLAGE & COURANT FORT | B0 | APPAREILLAGES ELECTRIQUE | B013 | MECANIS FICHES DOUIL | S | STOCK |  | 0 | EXONERE | 00,00% | 8536699099 | 00287 | LEGRAND | X | EN CDE SPECIALE | N |  | UNITE |  | UNITE | 1 |  | UNITE | 1 | 1 | 1 |  | UNITE | 1 |  | UNITE | 1 |  | UNITE | 1 | N |  | *ND | 20241001 | 053883 | HYPRA PRISE MOB.3P+T 63A 380V | 66.9136 | 5 | 25 | 1 | 0.0333 | 4.97 |  |  | 0 |  |  | 0 | 0 | 0 | 0 | 0 | 0 | 0 | 0 | 0 | 1.9 | 0 | 0 | 0 | 2.15 | 0 | 0 | 0
O | GMR | F200030 | LEGRAND | LEG053893 | HYPRA PRISE MOB.3P+T 63A 400V CAOUT | 3245060538934 | BB | APPAREILLAGE & COURANT FORT | B0 | APPAREILLAGES ELECTRIQUE | B013 | MECANIS FICHES DOUIL | S | STOCK |  | 0 | EXONERE | 00,00% | 8536699099 | 00287 | LEGRAND |  | ACTIF | N |  | UNITE |  | UNITE | 1 |  | UNITE | 1 | 1 | 1 |  | UNITE | 1 |  | UNITE | 1 |  | UNITE | 1 | N | C | ROT.FAIB | 20241001 | 053893 | HYPRA PRISE MOB.3P+T 63A 400V | 170.6224 | 5 | 25 | 1 | 0.0333 | 6.85 |  |  | 0 |  |  | 0 | 0 | 0 | 0 | 0 | 0 | 0 | 0 | 0 | 1.95 | 403.0954 | 0 | 0 | 2.15 | 444.44 | 0 | 0
O | GMR | F200030 | LEGRAND | LEG053894 | HYPRA PRISE MOB.3P+N+T 63A400VCAOUT | 3245060538941 | BB | APPAREILLAGE & COURANT FORT | B0 | APPAREILLAGES ELECTRIQUE | B013 | MECANIS FICHES DOUIL | S | STOCK |  | 0 | EXONERE | 00,00% | 8536699099 | 00287 | LEGRAND |  | ACTIF | N |  | UNITE |  | UNITE | 1 |  | UNITE | 1 | 1 | 1 |  | UNITE | 1 |  | UNITE | 1 |  | UNITE | 1 | N | A | ROT.FORT | 20241001 | 053894 | HYPRA PRISE MOB.3P+N+T 63A400V | 205.5976 | 5 | 25 | 1 | 0.0333 | 7.46 |  |  | 0 |  |  | 0 | 0 | 0 | 0 | 0 | 0 | 0 | 0 | 0 | 1.85 | 453.1351 | 0 | 0 | 2.15 | 526.62 | 0 | 0
O | GMR | F200030 | LEGRAND | LEG053903 | HYPRA SOC TAB 16 2P+T 230V NFC44 | 3245060539030 | BB | APPAREILLAGE & COURANT FORT | B0 | APPAREILLAGES ELECTRIQUE | B013 | MECANIS FICHES DOUIL | S | STOCK |  | 0 | EXONERE | 00,00% | 8536699099 | 00287 | LEGRAND |  | ACTIF | N |  | UNITE |  | UNITE | 1 |  | UNITE | 1 | 1 | 1 |  | UNITE | 1 |  | UNITE | 1 |  | UNITE | 1 | N | C | ROT.FAIB | 20241001 | 053903 | HYPRA SOC TAB 16 2P+T 230V NFC | 22.2591 | 50 | 500 | 10 | 0.0324 | 4.24 |  |  | 0 |  |  | 0 | 0 | 0 | 0 | 0 | 0 | 0 | 0 | 0 | 1.95 | 50.5471 | 0 | 0 | 2.15 | 55.7315 | 0 | 0
O | GMR | F200030 | LEGRAND | LEG053910 | HYPRA BOITIER FIX.SOCLE 2P+T 16A | 3245060539108 | BB | APPAREILLAGE & COURANT FORT | B0 | APPAREILLAGES ELECTRIQUE | B013 | MECANIS FICHES DOUIL | S | STOCK |  | 0 | EXONERE | 00,00% | 8538100000 | 00287 | LEGRAND | X | EN CDE SPECIALE | N |  | UNITE |  | UNITE | 1 |  | UNITE | 1 | 1 | 1 |  | UNITE | 1 |  | UNITE | 1 |  | UNITE | 1 | N |  | *ND | 20241001 | 053910 | HYPRA BOITIER FIX.SOCLE 2P+T | 18.0981 | 25 | 300 | 5 | 0.0185 | 2.495 |  |  | 0 |  |  | 0 | 0 | 0 | 0 | 0 | 0 | 0 | 0 | 0 | 1.9 | 44.01 | 0 | 0 | 2.15 | 49.8 | 0 | 0
O | GMR | F200030 | LEGRAND | LEG053911 | HYPRA SOCLE TABLEAU 2P+T 16A 230V | 3245060539115 | BB | APPAREILLAGE & COURANT FORT | B0 | APPAREILLAGES ELECTRIQUE | B013 | MECANIS FICHES DOUIL | S | STOCK |  | 0 | EXONERE | 00,00% | 8536699099 | 00287 | LEGRAND |  | ACTIF | N |  | UNITE |  | UNITE | 1 |  | UNITE | 1 | 1 | 1 |  | UNITE | 1 |  | UNITE | 1 |  | UNITE | 1 | N | C | ROT.FAIB | 20241001 | 053911 | HYPRA SOCLE TABLEAU 2P+T 16A | 44.694 | 50 | 300 | 5 | 0.0327 | 6.3 |  |  | 0 |  |  | 0 | 0 | 0 | 0 | 0 | 0 | 0 | 0 | 0 | 1.95 | 107.7425 | 0 | 0 | 2.15 | 118.7931 | 0 | 0
O | GMR | F200030 | LEGRAND | LEG054691 | MOSAIC BLOC BUREAU EQUIPER 12 MOD. | 3414970716095 | BB | APPAREILLAGE & COURANT FORT | B0 | APPAREILLAGES ELECTRIQUE | B013 | MECANIS FICHES DOUIL | S | STOCK |  | 0 | EXONERE | 00,00% | 8538909999 | 00287 | LEGRAND | X | EN CDE SPECIALE | N |  | UNITE |  | UNITE | 1 |  | UNITE | 1 | 1 | 1 |  | UNITE | 1 |  | UNITE | 1 |  | UNITE | 1 | N |  | *ND | 20241001 | 054691 | MOSAIC BLOC BUREAU EQUIPER 12 | 49.5487 | 6 | 180 | 1 | 0.0475 | 3.847 |  |  | 0 |  |  | 0 | 0 | 0 | 0 | 0 | 0 | 0 | 0 | 0 | 2 | 92.3238 | 0 | 0 | 2.15 | 99.2481 | 0 | 0
O | GMR | F200030 | LEGRAND | LEG055152 | FICHE 20A 380V 2P+T BAKEL | 3245060551520 | BB | APPAREILLAGE & COURANT FORT | B0 | APPAREILLAGES ELECTRIQUE | B013 | MECANIS FICHES DOUIL | S | STOCK |  | 0 | EXONERE | 00,00% | 8536699099 | 00287 | LEGRAND |  | ACTIF | N |  | UNITE |  | UNITE | 1 |  | UNITE | 1 | 1 | 1 |  | UNITE | 1 |  | UNITE | 1 |  | UNITE | 1 | N | C | ROT.FAIB | 20241001 | 055152 | FICHE 20A 380V 2P+T BAKEL | 8.0028 | 100 | 1500 | 20 | 0.0422 | 9.39 |  |  | 0 |  |  | 0 | 0 | 0 | 0 | 0 | 0 | 0 | 0 | 0 | 1.95 | 16.6602 | 0 | 0 | 2.15 | 18.369 | 0 | 0
O | GMR | F200030 | LEGRAND | LEG055422 | SOCLE ENCASTR.20A 2P+T VIS | 3245060554224 | BB | APPAREILLAGE & COURANT FORT | B0 | APPAREILLAGES ELECTRIQUE | B013 | MECANIS FICHES DOUIL | S | STOCK |  | 0 | EXONERE | 00,00% | 8536699099 | 00287 | LEGRAND |  | ACTIF | N |  | UNITE |  | UNITE | 1 |  | UNITE | 1 | 1 | 1 |  | UNITE | 1 |  | UNITE | 1 |  | UNITE | 1 | N | C | ROT.FAIB | 20241001 | 055422 | SOCLE ENCASTR.20A 2P+T VIS | 15.4413 | 50 | 500 | 10 | 0.0244 | 6.483 |  |  | 0 |  |  | 0 | 0 | 0 | 0 | 0 | 0 | 0 | 0 | 0 | 1.95 | 27.1942 | 0 | 0 | 2.15 | 29.9834 | 0 | 0
O | GMR | F200030 | LEGRAND | LEG055632 | FICHE 2P+T 20A PLEXO | 3245060556327 | BB | APPAREILLAGE & COURANT FORT | B0 | APPAREILLAGES ELECTRIQUE | B013 | MECANIS FICHES DOUIL | S | STOCK |  | 0 | EXONERE | 00,00% | 8536699099 | 00287 | LEGRAND |  | ACTIF | N |  | UNITE |  | UNITE | 1 |  | UNITE | 1 | 1 | 1 |  | UNITE | 1 |  | UNITE | 1 |  | UNITE | 1 | N | B | ROT.NORM | 20241001 | 055632 | FICHE 2P+T 20A PLEXO | 9.0012 | 100 | 1500 | 10 | 0.0458 | 8.74 |  |  | 0 |  |  | 0 | 0 | 0 | 0 | 0 | 0 | 0 | 0 | 0 | 1.9 | 19.9159 | 0 | 0 | 2.15 | 22.54 | 0 | 0
O | GMR | F200030 | LEGRAND | LEG055635 | FICHE 3P+T 20A PLEXO | 3245060556358 | BB | APPAREILLAGE & COURANT FORT | B0 | APPAREILLAGES ELECTRIQUE | B013 | MECANIS FICHES DOUIL | S | STOCK |  | 0 | EXONERE | 00,00% | 8536699099 | 00287 | LEGRAND |  | ACTIF | N |  | UNITE |  | UNITE | 1 |  | UNITE | 1 | 1 | 1 |  | UNITE | 1 |  | UNITE | 1 |  | UNITE | 1 | N | B | ROT.NORM | 20241001 | 055635 | FICHE 3P+T 20A PLEXO | 9.0626 | 100 | 500 | 10 | 0.0458 | 9.85 |  |  | 0 |  |  | 0 | 0 | 0 | 0 | 0 | 0 | 0 | 0 | 0 | 1.9 | 19.6999 | 0 | 0 | 2.15 | 22.292 | 0 | 0
O | GMR | F200030 | LEGRAND | LEG055637 | FICHE 3P+N+T 20A PLEXO | 3245060556372 | BB | APPAREILLAGE & COURANT FORT | B0 | APPAREILLAGES ELECTRIQUE | B013 | MECANIS FICHES DOUIL | S | STOCK |  | 0 | EXONERE | 00,00% | 8536699099 | 00287 | LEGRAND |  | ACTIF | N |  | UNITE |  | UNITE | 1 |  | UNITE | 1 | 1 | 1 |  | UNITE | 1 |  | UNITE | 1 |  | UNITE | 1 | N | B | ROT.NORM | 20241001 | 055637 | FICHE 3P+N+T 20A PLEXO | 9.8738 | 100 | 1500 | 10 | 0.0458 | 10.51 |  |  | 0 |  |  | 0 | 0 | 0 | 0 | 0 | 0 | 0 | 0 | 0 | 1.9 | 22.3175 | 0 | 0 | 2.15 | 25.25 | 0 | 0
O | GMR | F200030 | LEGRAND | LEG055662 | PROLONGATEUR 2P+T IP 447 | 3245060556624 | BB | APPAREILLAGE & COURANT FORT | B0 | APPAREILLAGES ELECTRIQUE | B013 | MECANIS FICHES DOUIL | S | STOCK |  | 0 | EXONERE | 00,00% | 8536699099 | 00287 | LEGRAND |  | ACTIF | N |  | UNITE |  | UNITE | 1 |  | UNITE | 1 | 1 | 1 |  | UNITE | 1 |  | UNITE | 1 |  | UNITE | 1 | N | C | ROT.FAIB | 20241001 | 055662 | PROLONGATEUR 2P+T IP 447 | 22.9455 | 50 | 250 | 10 | 0.0422 | 8.303 |  |  | 0 |  |  | 0 | 0 | 0 | 0 | 0 | 0 | 0 | 0 | 0 | 1.95 | 35.2989 | 0 | 0 | 2.15 | 38.9193 | 0 | 0
O | GMR | F200030 | LEGRAND | LEG055665 | PROLONGATEUR 3P+T IP 447 | 3245060556655 | BB | APPAREILLAGE & COURANT FORT | B0 | APPAREILLAGES ELECTRIQUE | B013 | MECANIS FICHES DOUIL | S | STOCK |  | 0 | EXONERE | 00,00% | 8536699099 | 00287 | LEGRAND | X | EN CDE SPECIALE | N |  | UNITE |  | UNITE | 1 |  | UNITE | 1 | 1 | 1 |  | UNITE | 1 |  | UNITE | 1 |  | UNITE | 1 | N | C | ROT.FAIB | 20241001 | 055665 | PROLONGATEUR 3P+T IP 447 | 23.1327 | 50 | 750 | 10 | 0.0422 | 8.807 |  |  | 0 |  |  | 0 | 0 | 0 | 0 | 0 | 0 | 0 | 0 | 0 | 1.95 | 41.769 | 0 | 0 | 2.15 | 46.053 | 0 | 0
O | GMR | F200030 | LEGRAND | LEG055667 | PROLONGATEUR 3P+N+T IP 447 | 3245060556679 | BB | APPAREILLAGE & COURANT FORT | B0 | APPAREILLAGES ELECTRIQUE | B013 | MECANIS FICHES DOUIL | S | STOCK |  | 0 | EXONERE | 00,00% | 8536699099 | 00287 | LEGRAND |  | ACTIF | N |  | UNITE |  | UNITE | 1 |  | UNITE | 1 | 1 | 1 |  | UNITE | 1 |  | UNITE | 1 |  | UNITE | 1 | N | C | ROT.FAIB | 20241001 | 055667 | PROLONGATEUR 3P+N+T IP 447 | 25.1347 | 50 | 250 | 10 | 0.0422 | 9.03 |  |  | 0 |  |  | 0 | 0 | 0 | 0 | 0 | 0 | 0 | 0 | 0 | 1.95 | 53.98 | 0 | 0 | 2.15 | 59.52 | 0 | 0
O | GMR | F200030 | LEGRAND | LEG055702 | PLEXO SOCLE SAILLIE 2P+T 20A | 3245060557027 | BB | APPAREILLAGE & COURANT FORT | B0 | APPAREILLAGES ELECTRIQUE | B013 | MECANIS FICHES DOUIL | S | STOCK |  | 0 | EXONERE | 00,00% | 8536699099 | 00287 | LEGRAND |  | ACTIF | N |  | UNITE |  | UNITE | 1 |  | UNITE | 1 | 1 | 1 |  | UNITE | 1 |  | UNITE | 1 |  | UNITE | 1 | N | C | ROT.FAIB | 20241001 | 055702 | PLEXO SOCLE SAILLIE 2P+T 20A | 30.4897 | 50 | 300 | 10 | 0.0371 | 9.99 |  |  | 0 |  |  | 0 | 0 | 0 | 0 | 0 | 0 | 0 | 0 | 0 | 1.95 | 53.2074 | 0 | 0 | 2.15 | 58.6646 | 0 | 0
O | GMR | F200030 | LEGRAND | LEG055703 | PLEXO 10 PRISE 2P+T 20A 380V | 3245060557034 | BB | APPAREILLAGE & COURANT FORT | B0 | APPAREILLAGES ELECTRIQUE | B013 | MECANIS FICHES DOUIL | S | STOCK |  | 0 | EXONERE | 00,00% | 8536699099 | 00287 | LEGRAND | X | EN CDE SPECIALE | N |  | UNITE |  | UNITE | 1 |  | UNITE | 1 | 1 | 1 |  | UNITE | 1 |  | UNITE | 1 |  | UNITE | 1 | N | C | ROT.FAIB | 20241001 | 055703 | PLEXO 10 PRISE 2P+T 20A 380V | 18.6638 | 50 | 500 | 10 | 0.0231 | 6.726 |  |  | 0 |  |  | 0 | 0 | 0 | 0 | 0 | 0 | 0 | 0 | 0 | 1.95 | 31.005 | 0 | 0 | 2.15 | 34.185 | 0 | 0
O | GMR | F200030 | LEGRAND | LEG055706 | PLEXO 10 PRISE 3P+T 20A 380V | 3245060557065 | BB | APPAREILLAGE & COURANT FORT | B0 | APPAREILLAGES ELECTRIQUE | B099 | APPAREILLAGES DIVERS | S | STOCK |  | 0 | EXONERE | 00,00% | 8536699099 | 00287 | LEGRAND |  | ACTIF | N |  | UNITE |  | UNITE | 1 |  | UNITE | 1 | 1 | 1 |  | UNITE | 1 |  | UNITE | 1 |  | UNITE | 1 | N | C | ROT.FAIB | 20241001 | 055706 | PLEXO 10 PRISE 3P+T 20A 380V | 25.0344 | 50 | 500 | 10 | 0.0244 | 6.82 |  |  | 0 |  |  | 0 | 0 | 0 | 0 | 0 | 0 | 0 | 0 | 0 | 1.95 | 54.1357 | 0 | 0 | 2.15 | 59.6881 | 0 | 0
O | GMR | F200030 | LEGRAND | LEG055708 | PLEXO 10 PRISE 3P+N+T 20A 380V | 3245060557089 | BB | APPAREILLAGE & COURANT FORT | B0 | APPAREILLAGES ELECTRIQUE | B013 | MECANIS FICHES DOUIL | S | STOCK |  | 0 | EXONERE | 00,00% | 8536699099 | 00287 | LEGRAND |  | ACTIF | N |  | UNITE |  | UNITE | 1 |  | UNITE | 1 | 1 | 1 |  | UNITE | 1 |  | UNITE | 1 |  | UNITE | 1 | N | C | ROT.FAIB | 20241001 | 055708 | PLEXO 10 PRISE 3P+N+T 20A 380V | 22.4671 | 50 | 500 | 10 | 0.0244 | 7.1 |  |  | 0 |  |  | 0 | 0 | 0 | 0 | 0 | 0 | 0 | 0 | 0 | 1.95 | 50.6165 | 0 | 0 | 2.15 | 55.808 | 0 | 0
O | GMR | F200030 | LEGRAND | LEG055802 | FICHE 2P+T 32A | 3245060558024 | BB | APPAREILLAGE & COURANT FORT | B0 | APPAREILLAGES ELECTRIQUE | B013 | MECANIS FICHES DOUIL | S | STOCK |  | 0 | EXONERE | 00,00% | 8536699099 | 00287 | LEGRAND | X | EN CDE SPECIALE | N |  | UNITE |  | UNITE | 1 |  | UNITE | 1 | 1 | 1 |  | UNITE | 1 |  | UNITE | 1 |  | UNITE | 1 | N | C | ROT.FAIB | 20241001 | 055802 | FICHE 2P+T 32A | 13.702 | 50 | 750 | 10 | 0.0422 | 7.52 |  |  | 0 |  |  | 0 | 0 | 0 | 0 | 0 | 0 | 0 | 0 | 0 | 1.95 | 22.8706 | 0 | 0 | 2.15 | 25.2163 | 0 | 0
O | GMR | F200030 | LEGRAND | LEG055812 | SOCLE BLANC 2P+T 32A | 3245060558123 | BB | APPAREILLAGE & COURANT FORT | B0 | APPAREILLAGES ELECTRIQUE | B013 | MECANIS FICHES DOUIL | S | STOCK |  | 0 | EXONERE | 00,00% | 8536699099 | 00287 | LEGRAND |  | ACTIF | N |  | UNITE |  | UNITE | 1 |  | UNITE | 1 | 1 | 1 |  | UNITE | 1 |  | UNITE | 1 |  | UNITE | 1 | N | C | ROT.FAIB | 20241001 | 055812 | SOCLE ECLIPS 2P+T 32A | 23.5778 | 50 | 250 | 10 | 0.0422 | 11.773 |  |  | 0 |  |  | 0 | 0 | 0 | 0 | 0 | 0 | 0 | 0 | 0 | 1.95 | 50.4207 | 0 | 0 | 2.15 | 55.592 | 0 | 0
O | GMR | F200030 | LEGRAND | LEG055849 | CADRE POUR PRISES 20A 32A | 3245060558499 | BB | APPAREILLAGE & COURANT FORT | B0 | APPAREILLAGES ELECTRIQUE | B013 | MECANIS FICHES DOUIL | S | STOCK |  | 0 | EXONERE | 00,00% | 8538909999 | 00287 | LEGRAND |  | ACTIF | N |  | UNITE |  | UNITE | 1 |  | UNITE | 1 | 1 | 1 |  | UNITE | 1 |  | UNITE | 1 |  | UNITE | 1 | N | C | ROT.FAIB | 20241001 | 055849 | CADRE POUR PRISES 20A 32A | 5.0159 | 50 | 1000 | 5 | 0.0282 | 3.809 | 95020_001 | EQM_EQUIPEMENT PASSIF | 0.04 |  |  | 0 | 0 | 0 | 0 | 0 | 0 | 0 | 0 | 0 | 1.95 | 7.9788 | 0 | 0 | 2.15 | 8.7972 | 0 | 0
O | GMR | F200030 | LEGRAND | LEG055852 | FICHE 2P+T 32A PLEXO | 3245060558529 | BB | APPAREILLAGE & COURANT FORT | B0 | APPAREILLAGES ELECTRIQUE | B013 | MECANIS FICHES DOUIL | S | STOCK |  | 0 | EXONERE | 00,00% | 8536699099 | 00287 | LEGRAND |  | ACTIF | N |  | UNITE |  | UNITE | 1 |  | UNITE | 1 | 1 | 1 |  | UNITE | 1 |  | UNITE | 1 |  | UNITE | 1 | N | B | ROT.NORM | 20241001 | 055852 | FICHE 2P+T 32A PLEXO | 18.4558 | 50 | 500 | 5 | 0.0414 | 8.934 |  |  | 0 |  |  | 0 | 0 | 0 | 0 | 0 | 0 | 0 | 0 | 0 | 1.9 | 41.6938 | 0 | 0 | 2.15 | 47.18 | 0 | 0
O | GMR | F200030 | LEGRAND | LEG055855 | FICHE 3P+T 32A PLEXO | 3245060558550 | BB | APPAREILLAGE & COURANT FORT | B0 | APPAREILLAGES ELECTRIQUE | B013 | MECANIS FICHES DOUIL | S | STOCK |  | 0 | EXONERE | 00,00% | 8536699099 | 00287 | LEGRAND |  | ACTIF | N |  | UNITE |  | UNITE | 1 |  | UNITE | 1 | 1 | 1 |  | UNITE | 1 |  | UNITE | 1 |  | UNITE | 1 | N | B | ROT.NORM | 20241001 | 055855 | FICHE 3P+T 32A PLEXO | 19.9836 | 50 | 500 | 5 | 0.0414 | 9.63 |  |  | 0 |  |  | 0 | 0 | 0 | 0 | 0 | 0 | 0 | 0 | 0 | 1.9 | 46.0007 | 0 | 0 | 2.15 | 52.05 | 0 | 0
O | GMR | F200030 | LEGRAND | LEG055857 | FICHE 3P+N+T 32A PLEXO | 3245060558574 | BB | APPAREILLAGE & COURANT FORT | B0 | APPAREILLAGES ELECTRIQUE | B013 | MECANIS FICHES DOUIL | S | STOCK |  | 0 | EXONERE | 00,00% | 8536699099 | 00287 | LEGRAND |  | ACTIF | N |  | UNITE |  | UNITE | 1 |  | UNITE | 1 | 1 | 1 |  | UNITE | 1 |  | UNITE | 1 |  | UNITE | 1 | N | B | ROT.NORM | 20241001 | 055857 | FICHE 3P+N+T 32A PLEXO | 21.3554 | 50 | 500 | 5 | 0.0414 | 10.21 |  |  | 0 |  |  | 0 | 0 | 0 | 0 | 0 | 0 | 0 | 0 | 0 | 1.9 | 47.1945 | 0 | 0 | 2.15 | 53.4043 | 0 | 0
O | GMR | F200030 | LEGRAND | LEG055867 | PROLONGATEUR 3P+N+T IP 447 | 3245060558673 | BB | APPAREILLAGE & COURANT FORT | B0 | APPAREILLAGES ELECTRIQUE | B013 | MECANIS FICHES DOUIL | S | STOCK |  | 0 | EXONERE | 00,00% | 8536699099 | 00287 | LEGRAND | X | EN CDE SPECIALE | N |  | UNITE |  | UNITE | 1 |  | UNITE | 1 | 1 | 1 |  | UNITE | 1 |  | UNITE | 1 |  | UNITE | 1 | N | B | ROT.NORM | 20241001 | 055867 | PROLONGATEUR 3P+N+T IP 447 | 54.236 | 25 | 125 | 5 | 0.0538 | 10.07 |  |  | 0 |  |  | 0 | 0 | 0 | 0 | 0 | 0 | 0 | 0 | 0 | 1.9 | 94.144 | 0 | 0 | 2.15 | 106.5314 | 0 | 0
O | GMR | F200030 | LEGRAND | LEG055872 | PLEXO SOCLE SAILLIE 2P+T IP 44 | 3245060558727 | BB | APPAREILLAGE & COURANT FORT | B0 | APPAREILLAGES ELECTRIQUE | B013 | MECANIS FICHES DOUIL | S | STOCK |  | 0 | EXONERE | 00,00% | 8536699099 | 00287 | LEGRAND |  | ACTIF | N |  | UNITE |  | UNITE | 1 |  | UNITE | 1 | 1 | 1 |  | UNITE | 1 |  | UNITE | 1 |  | UNITE | 1 | N | B | ROT.NORM | 20241001 | 055872 | PLEXO SOCLE SAILLIE 2P+T IP 44 | 42.5516 | 25 | 125 | 5 | 0.0422 | 9.332 |  |  | 0 |  |  | 0 | 0 | 0 | 0 | 0 | 0 | 0 | 0 | 0 | 1.9 | 96.318 | 0 | 0 | 2.15 | 108.99 | 0 | 0
O | GMR | F200030 | LEGRAND | LEG055875 | SOCLE SAILLIE 3P+T IP 447 | 3245060558758 | BB | APPAREILLAGE & COURANT FORT | B0 | APPAREILLAGES ELECTRIQUE | B013 | MECANIS FICHES DOUIL | S | STOCK |  | 0 | EXONERE | 00,00% | 8536699099 | 00287 | LEGRAND |  | ACTIF | N |  | UNITE |  | UNITE | 1 |  | UNITE | 1 | 1 | 1 |  | UNITE | 1 |  | UNITE | 1 |  | UNITE | 1 | N | B | ROT.NORM | 20241001 | 055875 | SOCLE SAILLIE 3P+T IP 447 | 46.4474 | 25 | 125 | 5 | 0.0422 | 9.864 |  |  | 0 |  |  | 0 | 0 | 0 | 0 | 0 | 0 | 0 | 0 | 0 | 1.9 | 97.0727 | 0 | 0 | 2.15 | 109.8454 | 0 | 0
O | GMR | F200030 | LEGRAND | LEG055877 | SOCLE SAILLIE 3P+N+TIP 447 | 3245060558772 | BB | APPAREILLAGE & COURANT FORT | B0 | APPAREILLAGES ELECTRIQUE | B013 | MECANIS FICHES DOUIL | S | STOCK |  | 0 | EXONERE | 00,00% | 8536699099 | 00287 | LEGRAND |  | ACTIF | N |  | UNITE |  | UNITE | 1 |  | UNITE | 1 | 1 | 1 |  | UNITE | 1 |  | UNITE | 1 |  | UNITE | 1 | N | B | ROT.NORM | 20241001 | 055877 | SOCLE SAILLIE 3P+N+TIP 447 | 47.3762 | 25 | 375 | 5 | 0.0422 | 9.973 |  |  | 0 |  |  | 0 | 0 | 0 | 0 | 0 | 0 | 0 | 0 | 0 | 1.9 | 105.35 | 0 | 0 | 2.15 | 119.21 | 0 | 0
O | GMR | F200030 | LEGRAND | LEG058001 | GREEN'UP IRVE PLAST 7,4 M3 1P PROT | 3414972345088 | BB | APPAREILLAGE & COURANT FORT | B0 | APPAREILLAGES ELECTRIQUE | B099 | APPAREILLAGES DIVERS | S | STOCK |  | 0 | EXONERE | 00,00% | 8537109899 | 00287 | LEGRAND |  | ACTIF | N |  | UNITE |  | UNITE | 1 |  | UNITE | 1 | 1 | 1 |  | UNITE | 1 |  | UNITE | 1 |  | UNITE | 1 | N |  | *ND | 20241001 | 058001 | GREEN'UP IRVE PLAST 7,4 M3 1P | 744.42 | 1 | 50 | 1 | 0.0204 | 3.763 |  |  | 0 |  |  | 0 | 0 | 0 | 0 | 0 | 0 | 0 | 0 | 0 | 1.85 | 850.186 | 0 | 0 | 2.15 | 988.054 | 0 | 0
O | GMR | F200030 | LEGRAND | LEG058940 | COFFRET P17 CCM 6PC NFC AVEC CORDON | 3245060589400 | BB | APPAREILLAGE & COURANT FORT | B0 | APPAREILLAGES ELECTRIQUE | B003 | PROTECTION-ACCESSOIRE | S | STOCK |  | 0 | EXONERE | 00,00% | 8537109899 | 00287 | LEGRAND | X | EN CDE SPECIALE | N |  | UNITE |  | UNITE | 1 |  | UNITE | 1 | 1 | 1 |  | UNITE | 1 |  | UNITE | 1 |  | UNITE | 1 | N | A | ROT.FORT | 20241001 | 058940 | COFFRET P17 CCM 6PC NFC AVEC | 184.8496 | 1 | 10 | 1 | 0.0153 | 3.129 |  |  | 0 |  |  | 0 | 0 | 0 | 0 | 0 | 0 | 0 | 0 | 0 | 1.85 | 322.1846 | 0 | 0 | 2.15 | 374.4308 | 0 | 0
O | GMR | F200030 | LEGRAND | LEG058954 | COFFRET P17 CE 4NFC + AU + 32A4P+T 400V | 3245060589547 | BB | APPAREILLAGE & COURANT FORT | B0 | APPAREILLAGES ELECTRIQUE | B003 | PROTECTION-ACCESSOIRE | S | STOCK |  | 0 | EXONERE | 00,00% | 8537109899 | 00287 | LEGRAND | X | EN CDE SPECIALE | N |  | UNITE |  | UNITE | 1 |  | UNITE | 1 | 1 | 1 |  | UNITE | 1 |  | UNITE | 1 |  | UNITE | 1 | N | A | ROT.FORT | 20241001 | 058954 | COFFRET P17 CE 4NFC + AU + 32A | 356.2936 | 1 | 14 | 1 | 0.0378 | 6.315 |  |  | 0 |  |  | 0 | 0 | 0 | 0 | 0 | 0 | 0 | 0 | 0 | 1.85 | 606.9668 | 0 | 0 | 2.15 | 705.3939 | 0 | 0
O | GMR | F200030 | LEGRAND | LEG059052 | GREEN'UP PIED BORNE PLASTIQUE | 3414970955722 | BB | APPAREILLAGE & COURANT FORT | B0 | APPAREILLAGES ELECTRIQUE | B003 | PROTECTION-ACCESSOIRE | S | STOCK |  | 0 | EXONERE | 00,00% | 8538909999 | 00287 | LEGRAND | X | EN CDE SPECIALE | N |  | UNITE |  | UNITE | 1 |  | UNITE | 1 | 1 | 1 |  | UNITE | 1 |  | UNITE | 1 |  | UNITE | 1 | N |  | *ND | 20241001 | 059052 | GREEN'UP PIED BORNE PLASTIQUE | 245.442 | 1 | 12 | 1 | 0.0457 | 14.8 |  |  | 0 |  |  | 0 | 0 | 0 | 0 | 0 | 0 | 0 | 0 | 0 | 1 | 215.2206 | 0 | 0 | 2.15 | 462.7243 | 0 | 0
O | GMR | F200030 | LEGRAND | LEG059259 | COFFRET MONOPRISE HYPRA IP44 3P+N+T 32A 380V~ À 415V~ | 3245060592592 | BB | APPAREILLAGE & COURANT FORT | B0 | APPAREILLAGES ELECTRIQUE | B002 | COFFRET ENVELP-ACCES | S | STOCK |  | 0 | EXONERE | 00,00% | 8537109899 | 00287 | LEGRAND | X | EN CDE SPECIALE | N |  | UNITE |  | UNITE | 1 |  | UNITE | 1 | 1 | 1 |  | UNITE | 1 |  | UNITE | 1 |  | UNITE | 1 | N | C | ROT.FAIB | 20241001 | 059259 | COF.32A 400V 4P+T DISJ.DIF.44 | 481.65 | 1 | 18 | 1 | 0.0117 | 1.628 |  |  | 0 |  |  | 0 | 0 | 0 | 0 | 0 | 0 | 0 | 0 | 0 | 1.95 | 0 | 0 | 0 | 2.15 | 0 | 0 | 0
O | GMR | F200030 | LEGRAND | LEG059695 | COFFRET HYPRA FRIGO 3P+T 32A 440V | 3245060596958 | BB | APPAREILLAGE & COURANT FORT | B0 | APPAREILLAGES ELECTRIQUE | B013 | MECANIS FICHES DOUIL | S | STOCK |  | 0 | EXONERE | 00,00% | 8537109899 | 00287 | LEGRAND |  | ACTIF | N |  | UNITE |  | UNITE | 1 |  | UNITE | 1 | 1 | 1 |  | UNITE | 1 |  | UNITE | 1 |  | UNITE | 1 | N | A | ROT.FORT | 20241001 | 059695 | COFFRET HYPRA FRIGO 3P+T 32A | 316.2016 | 1 | 18 | 1 | 0.0117 | 1.388 |  |  | 0 |  |  | 0 | 0 | 0 | 0 | 0 | 0 | 0 | 0 | 0 | 1.85 | 687.0211 | 0 | 0 | 2.15 | 798.43 | 0 | 0
O | GMR | F200030 | LEGRAND | LEG060121 | DOUILLE E27 PLAST. BORNE VIS | 3245060601218 | DD | ECLAIRAGE | D0 | APPAREIL D'ECLAIRAGE | D099 | ACCESSOIRES - COMPOSANTS | S | STOCK |  | 0 | EXONERE | 00,00% | 8536619090 | 00287 | LEGRAND | X | EN CDE SPECIALE | N |  | UNITE |  | UNITE | 1 |  | UNITE | 1 | 1 | 1 |  | UNITE | 1 |  | UNITE | 1 |  | UNITE | 1 | N | B | ROT.NORM | 20241001 | 060121 | DOUILLE E27 PLAST. BORNE VIS | 1.6858 | 250 | 2500 | 50 | 0.0538 | 9.956 |  |  | 0 |  |  | 0 | 0 | 0 | 0 | 0 | 0 | 0 | 0 | 0 | 1.9 | 3.0598 | 0 | 0 | 2.15 | 3.4624 | 0 | 0
O | GMR | F200030 | LEGRAND | LEG060131 | DOUILLE E27 BOUT CABLE | 3245060601317 | DD | ECLAIRAGE | D0 | APPAREIL D'ECLAIRAGE | D099 | ACCESSOIRES - COMPOSANTS | S | STOCK |  | 0 | EXONERE | 00,00% | 8536619090 | 00287 | LEGRAND |  | ACTIF | N |  | UNITE |  | UNITE | 1 |  | UNITE | 1 | 1 | 1 |  | UNITE | 1 |  | UNITE | 1 |  | UNITE | 1 | N | B | ROT.NORM | 20241001 | 060131 | DOUILLE E27 BOUT CABLE | 1.3333 | 200 | 8000 | 50 | 0.0458 | 6.1 |  |  | 0 |  |  | 0 | 0 | 0 | 0 | 0 | 0 | 0 | 0 | 0 | 1.9 | 2.9628 | 0 | 0 | 2.15 | 3.35 | 0 | 0
O | GMR | F200030 | LEGRAND | LEG060135 | DOUILLE DCL FICHE AMOVIBLE | 3245060601355 | BB | APPAREILLAGE & COURANT FORT | B0 | APPAREILLAGES ELECTRIQUE | B013 | MECANIS FICHES DOUIL | S | STOCK |  | 0 | EXONERE | 00,00% | 8536699099 | 00287 | LEGRAND |  | ACTIF | N |  | UNITE |  | UNITE | 1 |  | UNITE | 1 | 1 | 1 |  | UNITE | 1 |  | UNITE | 1 |  | UNITE | 1 | N | B | ROT.NORM | 20241001 | 060135 | DOUILLE DCL FICHE AMOVIBLE | 1.4622 | 100 | 9000 | 10 | 0.0165 | 3.95 |  |  | 0 |  |  | 0 | 0 | 0 | 0 | 0 | 0 | 0 | 0 | 0 | 1.9 | 3.2324 | 0 | 0 | 2.15 | 3.66 | 0 | 0
O | GMR | F200030 | LEGRAND | LEG060797 | LAMPE PLASTIQUE LEDS | 3245060607975 | DD | ECLAIRAGE | D0 | APPAREIL D'ECLAIRAGE | D009 | BALADEUSES ET TORCHES | S | STOCK |  | 0 | EXONERE | 00,00% | 9405612090 | 00287 | LEGRAND |  | ACTIF | N |  | UNITE |  | UNITE | 1 |  | UNITE | 1 | 1 | 1 |  | UNITE | 1 |  | UNITE | 1 |  | UNITE | 1 | N | A | ROT.FORT | 20241001 | 060797 | LAMPE PLASTIQUE LEDS | 145.7664 | 3 | 72 | 1 | 0.0282 | 2.933 |  |  | 0 |  |  | 0 | 0 | 0 | 0 | 0 | 0 | 0 | 0 | 0 | 1.85 | 319.742 | 0 | 0 | 2.15 | 371.59 | 0 | 0
O | GMR | F200030 | LEGRAND | LEG060894 | BAPI LEDS IP55 IK08 CONNECTE | 3414970531100 | BB | APPAREILLAGE & COURANT FORT | B0 | APPAREILLAGES ELECTRIQUE | B099 | APPAREILLAGES DIVERS | S | STOCK |  | 0 | EXONERE | 00,00% | 9405618090 | 00287 | LEGRAND | X | EN CDE SPECIALE | N |  | UNITE |  | UNITE | 1 |  | UNITE | 1 | 1 | 1 |  | UNITE | 1 |  | UNITE | 1 |  | UNITE | 1 | N |  | *ND | 20241001 | 060894 | BAPI LEDS IP55 IK08 CONNECTE | 214.89 | 4 | 40 | 1 | 0.0324 | 3.818 |  |  | 0 |  |  | 0 | 0 | 0 | 0 | 0 | 0 | 0 | 0 | 0 | 1 | 257.11 | 0 | 0 | 2.15 | 552.79 | 0 | 0
O | GMR | F200030 | LEGRAND | LEG060895 | BAPI EDF 200 LEDS ADR | 3245060608958 | DD | ECLAIRAGE | D0 | APPAREIL D'ECLAIRAGE | D001 | ECLAIRAGE FONCT. TRAD | S | STOCK |  | 0 | EXONERE | 00,00% | 9405612090 | 00287 | LEGRAND | X | EN CDE SPECIALE | N |  | UNITE |  | UNITE | 1 |  | UNITE | 1 | 1 | 1 |  | UNITE | 1 |  | UNITE | 1 |  | UNITE | 1 | N | * | *ND | 20241001 | 060895 | BAPI EDF 200 LEDS ADR | 322.348 | 4 | 48 | 1 | 0.0236 | 4.036 |  |  | 0 |  |  | 0 | 0 | 0 | 0 | 0 | 0 | 0 | 0 | 0 | 1.11 | 445.256 | 0 | 0 | 2.15 | 862.4327 | 0 | 0
N | GMR | F200030 | LEGRAND | LEG060940 | TUBE FLUO 6W | 3245060609405 | DD | ECLAIRAGE | D1 | SOURCES | D102 | LAMPES A FLUORESCENCE | S | STOCK |  | 2 | 8,50% SOUMIS | 08,50% | 8539219890 | 00287 | LEGRAND | A | ANNULE | N |  | UNITE |  | UNITE | 1 |  | UNITE | 1 | 1 | 1 |  | UNITE | 1 |  | UNITE | 1 |  | UNITE | 1 | N | C | ROT.FAIB | 20241001 | 060940 | TUBE FLUO 6W | 9.7014 | 1 | 1 | 1 | 0.0324 | 2.866 | L51_001 | REC_TUBES FLUO RECTILIGNES (*1) | 0.27 |  |  | 0 | 0 | 0 | 0 | 0 | 0 | 0 | 0 | 0 | 1.95 | 15.7351 | 0 | 0 | 2.15 | 17.349 | 0 | 0
O | GMR | F200030 | LEGRAND | LEG060941 | TUBE FLUO 8W | 3245060609412 | DD | ECLAIRAGE | D1 | SOURCES | D102 | LAMPES A FLUORESCENCE | S | STOCK |  | 2 | 8,50% SOUMIS | 08,50% | 8539311090 | 00287 | LEGRAND | X | EN CDE SPECIALE | N |  | UNITE |  | UNITE | 1 |  | UNITE | 1 | 1 | 1 |  | UNITE | 1 |  | UNITE | 1 |  | UNITE | 1 | N | C | ROT.FAIB | 20241001 | 060941 | TUBE FLUO 8W | 9.16 | 1 | 1 | 1 | 0.0324 | 3.17 | L51_001 | REC_TUBES FLUO RECTILIGNES (*1) | 0.27 |  |  | 0 | 0 | 0 | 0 | 0 | 0 | 0 | 0 | 0 | 1.95 | 16.7525 | 0 | 0 | 2.15 | 18.4708 | 0 | 0
O | GMR | F200030 | LEGRAND | LEG061003 | ETIQ.BAES SORTIE | 3245060610036 | BB | APPAREILLAGE & COURANT FORT | B0 | APPAREILLAGES ELECTRIQUE | B007 | ECLAIR-SEC-BLOC-AMR | S | STOCK |  | 2 | 8,50% SOUMIS | 08,50% | 4821101000 | 00287 | LEGRAND | X | EN CDE SPECIALE | N |  | UNITE |  | UNITE | 1 |  | UNITE | 1 | 1 | 1 |  | UNITE | 1 |  | UNITE | 1 |  | UNITE | 1 | N | B | ROT.NORM | 20241001 | 061003 | ETIQ.BAES SORTIE | 3.7336 | 1000 | 10000 | 10 | 0.0192 | 5.8 |  |  | 0 |  |  | 0 | 0 | 0 | 0 | 0 | 0 | 0 | 0 | 0 | 1.9 | 3.5842 | 0 | 0 | 2.15 | 4.06 | 0 | 0
O | GMR | F200030 | LEGRAND | LEG061210 | PICTO RUNING MAN + FLECHE 90 | 3414971361164 | BB | APPAREILLAGE & COURANT FORT | B0 | APPAREILLAGES ELECTRIQUE | B007 | ECLAIR-SEC-BLOC-AMR | S | STOCK |  | 2 | 8,50% SOUMIS | 08,50% | 4821101000 | 00287 | LEGRAND | X | EN CDE SPECIALE | N |  | UNITE |  | UNITE | 1 |  | UNITE | 1 | 1 | 1 |  | UNITE | 1 |  | UNITE | 1 |  | UNITE | 1 | N | C | ROT.FAIB | 20241001 | 061210 | PICTO RUNING MAN + FLECHE 90 | 3.7305 | 1000 | 10000 | 5 | 0.0192 | 6.622 |  |  | 0 |  |  | 0 | 0 | 0 | 0 | 0 | 0 | 0 | 0 | 0 | 1.95 | 0 | 0 | 0 | 2.15 | 0 | 0 | 0
O | GMR | F200030 | LEGRAND | LEG061213 | PICTO EAS + FLECHE 90 | 3414971361225 | BB | APPAREILLAGE & COURANT FORT | B0 | APPAREILLAGES ELECTRIQUE | B007 | ECLAIR-SEC-BLOC-AMR | S | STOCK |  | 2 | 8,50% SOUMIS | 08,50% | 4821101000 | 00287 | LEGRAND |  | ACTIF | N |  | UNITE |  | UNITE | 1 |  | UNITE | 1 | 1 | 1 |  | UNITE | 1 |  | UNITE | 1 |  | UNITE | 1 | N | B | ROT.NORM | 20241001 | 061213 | PICTO EAS + FLECHE 90 | 5.0297 | 50 | 500 | 5 | 0.0192 | 0.625 |  |  | 0 |  |  | 0 | 0 | 0 | 0 | 0 | 0 | 0 | 0 | 0 | 1.9 | 9.4024 | 0 | 0 | 2.15 | 10.65 | 0 | 0
O | GMR | F200030 | LEGRAND | LEG061214 | PICTO PMR + FLECHE 90 | 3414971361256 | BB | APPAREILLAGE & COURANT FORT | B0 | APPAREILLAGES ELECTRIQUE | B007 | ECLAIR-SEC-BLOC-AMR | S | STOCK |  | 2 | 8,50% SOUMIS | 08,50% | 4821101000 | 00287 | LEGRAND | X | EN CDE SPECIALE | N |  | UNITE |  | UNITE | 1 |  | UNITE | 1 | 1 | 1 |  | UNITE | 1 |  | UNITE | 1 |  | UNITE | 1 | N |  | *ND | 20241001 | 061214 | PICTO PMR + FLECHE 90 | 5.0297 | 50 | 500 | 5 | 0.0192 | 0.45 |  |  | 0 |  |  | 0 | 0 | 0 | 0 | 0 | 0 | 0 | 0 | 0 | 1 | 0 | 0 | 0 | 2.15 | 0 | 0 | 0
O | GMR | F200030 | LEGRAND | LEG062209 | BALADEUSE INC.60WW CORD.10M | 3245060622091 | BB | APPAREILLAGE & COURANT FORT | B0 | APPAREILLAGES ELECTRIQUE | B007 | ECLAIR-SEC-BLOC-AMR | S | STOCK |  | 0 | EXONERE | 00,00% | 9405119090 | 00287 | LEGRAND | X | EN CDE SPECIALE | N |  | UNITE |  | UNITE | 1 |  | UNITE | 1 | 1 | 1 |  | UNITE | 1 |  | UNITE | 1 |  | UNITE | 1 | N | C | ROT.FAIB | 20241001 | 062209 | BALADEUSE INC.60WW CORD.10M | 86.925 | 5 | 25 | 1 | 0.0422 | 6.905 |  |  | 0 |  |  | 0 | 0 | 0 | 0 | 0 | 0 | 0 | 0 | 0 | 1.95 | 189.8275 | 0 | 0 | 2.15 | 209.2969 | 0 | 0
O | GMR | F200030 | LEGRAND | LEG062520 | TELECO BAES MULTIFONCTION RF | 3414971361287 | BB | APPAREILLAGE & COURANT FORT | B0 | APPAREILLAGES ELECTRIQUE | B003 | PROTECTION-ACCESSOIRE | S | STOCK |  | 0 | EXONERE | 00,00% | 8526920090 | 00287 | LEGRAND | X | EN CDE SPECIALE | N |  | UNITE |  | UNITE | 1 |  | UNITE | 1 | 1 | 1 |  | UNITE | 1 |  | UNITE | 1 |  | UNITE | 1 | N | C | ROT.FAIB | 20241001 | 062520 | TELECO BAES MULTIFONCTION RF | 133.1616 | 28 | 336 | 1 | 0.0245 | 7.116 |  |  | 0 |  |  | 0 | 0 | 0 | 0 | 0 | 0 | 0 | 0 | 0 | 1.95 | 0 | 0 | 0 | 2.15 | 0 | 0 | 0
O | GMR | F200030 | LEGRAND | LEG062524 | BAES EVAC KICKSPOT ECO1 AUTOD | 3245060625245 | BB | APPAREILLAGE & COURANT FORT | B0 | APPAREILLAGES ELECTRIQUE | B007 | ECLAIR-SEC-BLOC-AMR | S | STOCK |  | 0 | EXONERE | 00,00% | 9405612090 | 00287 | LEGRAND |  | ACTIF | N |  | UNITE |  | UNITE | 1 |  | UNITE | 1 | 1 | 1 |  | UNITE | 1 |  | UNITE | 1 |  | UNITE | 1 | N | A | ROT.FORT | 20241001 | 062524 | BAES EVAC KICKSPOT ECO1 AUTOD | 71.6664 | 4 | 200 | 1 | 0.0282 | 3.512 |  |  | 0 |  |  | 0 | 0 | 0 | 0 | 0 | 0 | 0 | 0 | 0 | 1.85 | 157.9521 | 0 | 0 | 2.15 | 183.57 | 0 | 0
O | GMR | F200030 | LEGRAND | LEG062525 | BAES EVAC IP43 SATI CONNECTE | 3414971404793 | BB | APPAREILLAGE & COURANT FORT | B0 | APPAREILLAGES ELECTRIQUE | B007 | ECLAIR-SEC-BLOC-AMR | S | STOCK |  | 0 | EXONERE | 00,00% | 9405612090 | 00287 | LEGRAND |  | ACTIF | N |  | UNITE |  | UNITE | 1 |  | UNITE | 1 | 1 | 1 |  | UNITE | 1 |  | UNITE | 1 |  | UNITE | 1 | N | A | ROT.FORT | 20241001 | 062525 | BAES EVAC IP43 SATI CONNECTE | 30.16 | 10 | 360 | 1 | 0.0245 | 4.837 |  |  | 0 |  |  | 0 | 0 | 0 | 0 | 0 | 0 | 0 | 0 | 0 | 1.85 | 66.4012 | 0 | 0 | 2.15 | 81.0258 | 0 | 0
O | GMR | F200030 | LEGRAND | LEG062526 | BAES EVAC IP66 SATI CONNECTE | 3414971404816 | BB | APPAREILLAGE & COURANT FORT | B0 | APPAREILLAGES ELECTRIQUE | B007 | ECLAIR-SEC-BLOC-AMR | S | STOCK |  | 0 | EXONERE | 00,00% | 9405612090 | 00287 | LEGRAND |  | ACTIF | N |  | UNITE |  | UNITE | 1 |  | UNITE | 1 | 1 | 1 |  | UNITE | 1 |  | UNITE | 1 |  | UNITE | 1 | N | A | ROT.FORT | 20241001 | 062526 | BAES EVAC IP66 SATI CONNECTE | 63.8352 | 10 | 360 | 1 | 0.0245 | 5.56 |  |  | 0 |  |  | 0 | 0 | 0 | 0 | 0 | 0 | 0 | 0 | 0 | 1.85 | 137.529 | 0 | 0 | 2.15 | 159.83 | 0 | 0
O | GMR | F200030 | LEGRAND | LEG062550 | BAEH HAB IP43 SATI CONNECTE | 3414971404830 | BB | APPAREILLAGE & COURANT FORT | B0 | APPAREILLAGES ELECTRIQUE | B007 | ECLAIR-SEC-BLOC-AMR | S | STOCK |  | 0 | EXONERE | 00,00% | 9405612090 | 00287 | LEGRAND | X | EN CDE SPECIALE | N |  | UNITE |  | UNITE | 1 |  | UNITE | 1 | 1 | 1 |  | UNITE | 1 |  | UNITE | 1 |  | UNITE | 1 | N | A | ROT.FORT | 20241001 | 062550 | BAEH HAB IP43 SATI CONNECTE | 55.9728 | 10 | 360 | 1 | 0.0245 | 4.707 |  |  | 0 |  |  | 0 | 0 | 0 | 0 | 0 | 0 | 0 | 0 | 0 | 1.85 | 0 | 0 | 0 | 2.15 | 0 | 0 | 0
O | GMR | F200030 | LEGRAND | LEG062554 | DBR KICKSPOT SATI CONNECTE | 3245060625542 | BB | APPAREILLAGE & COURANT FORT | B0 | APPAREILLAGES ELECTRIQUE | B007 | ECLAIR-SEC-BLOC-AMR | S | STOCK |  | 0 | EXONERE | 00,00% | 9405612090 | 00287 | LEGRAND | X | EN CDE SPECIALE | N |  | UNITE |  | UNITE | 1 |  | UNITE | 1 | 1 | 1 |  | UNITE | 1 |  | UNITE | 1 |  | UNITE | 1 | N | C | ROT.FAIB | 20241001 | 062554 | DBR KICKSPOT SATI CONNECTE | 104.196 | 4 | 40 | 1 | 0.0282 | 3.813 |  |  | 0 |  |  | 0 | 0 | 0 | 0 | 0 | 0 | 0 | 0 | 0 | 1.95 | 227.581 | 0 | 0 | 2.15 | 0 | 0 | 0
O | GMR | F200030 | LEGRAND | LEG062560 | BLOC BAES+BAEH IP43 SATI CONNECTE | 3414971404878 | BB | APPAREILLAGE & COURANT FORT | B0 | APPAREILLAGES ELECTRIQUE | B007 | ECLAIR-SEC-BLOC-AMR | S | STOCK |  | 0 | EXONERE | 00,00% | 9405612090 | 00287 | LEGRAND | X | EN CDE SPECIALE | N |  | UNITE |  | UNITE | 1 |  | UNITE | 1 | 1 | 1 |  | UNITE | 1 |  | UNITE | 1 |  | UNITE | 1 | N | A | ROT.FORT | 20241001 | 062560 | BLOC BAES+BAEH IP43 SATI | 96.9 | 10 | 360 | 1 | 0.0245 | 5.015 |  |  | 0 |  |  | 0 | 0 | 0 | 0 | 0 | 0 | 0 | 0 | 0 | 1.85 | 249.9026 | 0 | 0 | 2.15 | 290.4274 | 0 | 0
O | GMR | F200030 | LEGRAND | LEG062564 | BAES AMB KICK SATI CONNECTE | 3245060625641 | BB | APPAREILLAGE & COURANT FORT | B0 | APPAREILLAGES ELECTRIQUE | B007 | ECLAIR-SEC-BLOC-AMR | S | STOCK |  | 0 | EXONERE | 00,00% | 9405612090 | 00287 | LEGRAND |  | ACTIF | N |  | UNITE |  | UNITE | 1 |  | UNITE | 1 | 1 | 1 |  | UNITE | 1 |  | UNITE | 1 |  | UNITE | 1 | N | A | ROT.FORT | 20241001 | 062564 | BAES AMB KICK SATI CONNECTE | 141.6064 | 6 | 120 | 1 | 0.0282 | 4.875 |  |  | 0 |  |  | 0 | 0 | 0 | 0 | 0 | 0 | 0 | 0 | 0 | 1.85 | 214.5065 | 0 | 0 | 2.15 | 249.2913 | 0 | 0
O | GMR | F200030 | LEGRAND | LEG062565 | BAES AMB LEDS 400LM CONNECTE | 3414971404915 | BB | APPAREILLAGE & COURANT FORT | B0 | APPAREILLAGES ELECTRIQUE | B007 | ECLAIR-SEC-BLOC-AMR | S | STOCK |  | 0 | EXONERE | 00,00% | 9405612090 | 00287 | LEGRAND |  | ACTIF | N |  | UNITE |  | UNITE | 1 |  | UNITE | 1 | 1 | 1 |  | UNITE | 1 |  | UNITE | 1 |  | UNITE | 1 | N | A | ROT.FORT | 20241001 | 062565 | BAES AMB LEDS 400LM CONNECTE | 106.392 | 10 | 360 | 1 | 0.0245 | 5.641 |  |  | 0 |  |  | 0 | 0 | 0 | 0 | 0 | 0 | 0 | 0 | 0 | 1.85 | 234.6762 | 0 | 0 | 2.15 | 277.13 | 0 | 0
O | GMR | F200030 | LEGRAND | LEG062566 | BAES AMB IP66 SATI CONNECTE | 3414971404939 | BB | APPAREILLAGE & COURANT FORT | B0 | APPAREILLAGES ELECTRIQUE | B007 | ECLAIR-SEC-BLOC-AMR | S | STOCK |  | 0 | EXONERE | 00,00% | 9405612090 | 00287 | LEGRAND | X | EN CDE SPECIALE | N |  | UNITE |  | UNITE | 1 |  | UNITE | 1 | 1 | 1 |  | UNITE | 1 |  | UNITE | 1 |  | UNITE | 1 | N | A | ROT.FORT | 20241001 | 062566 | BAES AMB IP66 SATI CONNECTE | 200.5536 | 10 | 120 | 1 | 0.0245 | 6.335 |  |  | 0 |  |  | 0 | 0 | 0 | 0 | 0 | 0 | 0 | 0 | 0 | 1.85 | 467.0575 | 0 | 0 | 2.15 | 542.7965 | 0 | 0
O | GMR | F200030 | LEGRAND | LEG062625 | BAES EVAC LEDS IP43 ADR | 3414971404953 | BB | APPAREILLAGE & COURANT FORT | B0 | APPAREILLAGES ELECTRIQUE | B007 | ECLAIR-SEC-BLOC-AMR | S | STOCK |  | 0 | EXONERE | 00,00% | 9405612090 | 00287 | LEGRAND | X | EN CDE SPECIALE | N |  | UNITE |  | UNITE | 1 |  | UNITE | 1 | 1 | 1 |  | UNITE | 1 |  | UNITE | 1 |  | UNITE | 1 | N | A | ROT.FORT | 20241001 | 062625 | BAES EVAC LEDS IP43 ADR | 161.7824 | 10 | 360 | 1 | 0.0245 | 5.38 |  |  | 0 |  |  | 0 | 0 | 0 | 0 | 0 | 0 | 0 | 0 | 0 | 1.85 | 0 | 0 | 0 | 2.15 | 0 | 0 | 0
O | GMR | F200030 | LEGRAND | LEG062630 | BAES PLASTINOX EVAC SATI ADR | 3414972691079 | BB | APPAREILLAGE & COURANT FORT | B0 | APPAREILLAGES ELECTRIQUE | B007 | ECLAIR-SEC-BLOC-AMR | S | STOCK |  | 0 | EXONERE | 00,00% | 9405612090 | 00287 | LEGRAND |  | ACTIF | N |  | UNITE |  | UNITE | 1 |  | UNITE | 1 | 1 | 1 |  | UNITE | 1 |  | UNITE | 1 |  | UNITE | 1 | N |  | *ND | 20250102 | 062630 | BAES PLASTINOX EVAC SATI ADR | 461.016 | 3 | 18 | 1 | 0.055 | 6.5 |  |  | 0 |  |  | 0 | 0 | 0 | 0 | 0 | 0 | 0 | 0 | 0 | 0 | 0 | 0 | 0 | 0 | 0 | 0 | 0
O | GMR | F200030 | LEGRAND | LEG062675 | PLAQUE EVAC BLOCS IP43 | 3414971361324 | BB | APPAREILLAGE & COURANT FORT | B0 | APPAREILLAGES ELECTRIQUE | B007 | ECLAIR-SEC-BLOC-AMR | S | STOCK |  | 0 | EXONERE | 00,00% | 9405618090 | 00287 | LEGRAND | X | EN CDE SPECIALE | N |  | UNITE |  | UNITE | 1 |  | UNITE | 1 | 1 | 1 |  | UNITE | 1 |  | UNITE | 1 |  | UNITE | 1 | N | A | ROT.FORT | 20241001 | 062675 | PLAQUE EVAC BLOCS IP43 | 15.9588 | 20 | 240 | 1 | 0.0245 | 3.959 |  |  | 0 |  |  | 0 | 0 | 0 | 0 | 0 | 0 | 0 | 0 | 0 | 1.85 | 34.6135 | 0 | 0 | 2.15 | 46.0304 | 0 | 0
O | GMR | F200030 | LEGRAND | LEG062690 | GRILLE IK10 BLOC EVAC LED IP43 | 3245060626907 | BB | APPAREILLAGE & COURANT FORT | B0 | APPAREILLAGES ELECTRIQUE | B007 | ECLAIR-SEC-BLOC-AMR | S | STOCK |  | 0 | EXONERE | 00,00% | 9405119090 | 00287 | LEGRAND | X | EN CDE SPECIALE | N |  | UNITE |  | UNITE | 1 |  | UNITE | 1 | 1 | 1 |  | UNITE | 1 |  | UNITE | 1 |  | UNITE | 1 | N | B | ROT.NORM | 20241001 | 062690 | GRILLE IK10 BLOC EVAC LED IP43 | 29.4258 | 1 | 88 | 1 | 0.0177 | 0.73 |  |  | 0 |  |  | 0 | 0 | 0 | 0 | 0 | 0 | 0 | 0 | 0 | 1.9 | 52.648 | 0 | 0 | 2.15 | 59.5754 | 0 | 0
O | GMR | F200030 | LEGRAND | LEG062694 | ACCES ENCASTREMENT BAES IP43 | 3414971361386 | BB | APPAREILLAGE & COURANT FORT | B0 | APPAREILLAGES ELECTRIQUE | B007 | ECLAIR-SEC-BLOC-AMR | S | STOCK |  | 0 | EXONERE | 00,00% | 8538909999 | 00287 | LEGRAND | X | EN CDE SPECIALE | N |  | UNITE |  | UNITE | 1 |  | UNITE | 1 | 1 | 1 |  | UNITE | 1 |  | UNITE | 1 |  | UNITE | 1 | N | B | ROT.NORM | 20241001 | 062694 | ACCES ENCASTREMENT BAES IP43 | 83.5848 | 5 | 200 | 1 | 0.0414 | 1.862 |  |  | 0 |  |  | 0 | 0 | 0 | 0 | 0 | 0 | 0 | 0 | 0 | 1.9 | 142.0317 | 0 | 0 | 2.15 | 160.7201 | 0 | 0
O | GMR | F200030 | LEGRAND | LEG062915 | LSC EVAC LED IP43 48VDC230VAC | 3414971361485 | BB | APPAREILLAGE & COURANT FORT | B0 | APPAREILLAGES ELECTRIQUE | B007 | ECLAIR-SEC-BLOC-AMR | S | STOCK |  | 0 | EXONERE | 00,00% | 9405612090 | 00287 | LEGRAND | X | EN CDE SPECIALE | N |  | UNITE |  | UNITE | 1 |  | UNITE | 1 | 1 | 1 |  | UNITE | 1 |  | UNITE | 1 |  | UNITE | 1 | N | * | *ND | 20241001 | 062915 | LSC EVAC LED IP43 48VDC230VAC | 88.35 | 10 | 240 | 1 | 0.0245 | 4.504 |  |  | 0 |  |  | 0 | 0 | 0 | 0 | 0 | 0 | 0 | 0 | 0 | 0 | 0 | 0 | 0 | 2.15 | 0 | 0 | 0
O | GMR | F200030 | LEGRAND | LEG064888 | NETATMO CELIANE MICROMODULE CONNECTE ON/OFF | 3414971014817 | BB | APPAREILLAGE & COURANT FORT | B0 | APPAREILLAGES ELECTRIQUE | B018 | SMART HOME ECLAIRAGE | S | STOCK |  | 0 | EXONERE | 00,00% | 8536508090 | 00287 | LEGRAND | X | EN CDE SPECIALE | N |  | UNITE |  | UNITE | 1 |  | UNITE | 1 | 1 | 1 |  | UNITE | 1 |  | UNITE | 1 |  | UNITE | 1 | N |  | *ND | 20241001 | 064888 | NETATMO CELIANE MICROMODULE | 31.6122 | 50 | 600 | 1 | 0.0185 | 2.115 | 95010_001 | EQM_INSTRUMENT SURVEILLANCE&CTRL <7 | 0.14 |  |  | 0 | 0 | 0 | 0 | 0 | 0 | 0 | 0 | 0 | 1 | 0 | 0 | 0 | 2.15 | 0 | 0 | 0
O | GMR | F200030 | LEGRAND | LEG065101 | CELIANE ENJO SIMPLE DOIGT ETROIT TITAN | 3414970486738 | BB | APPAREILLAGE & COURANT FORT | B0 | APPAREILLAGES ELECTRIQUE | B016 | APP HAUT DE GAMME | S | STOCK |  | 0 | EXONERE | 00,00% | 8538909999 | 00287 | LEGRAND | X | EN CDE SPECIALE | N |  | UNITE |  | UNITE | 1 |  | UNITE | 1 | 1 | 1 |  | UNITE | 1 |  | UNITE | 1 |  | UNITE | 1 | N | B | ROT.NORM | 20241001 | 065101 | CELIANE ENJO SIMPLE DOIGT | 2.1785 | 100 | 2000 | 10 | 0.0093 | 0.989 |  |  | 0 |  |  | 0 | 0 | 0 | 0 | 0 | 0 | 0 | 0 | 0 | 1.9 | 3.4322 | 0 | 0 | 2.15 | 3.8838 | 0 | 0
O | GMR | F200030 | LEGRAND | LEG065102 | CELIANE ENJO DOUBLE DOIGT ETROIT TITAN | 3414970486769 | BB | APPAREILLAGE & COURANT FORT | B0 | APPAREILLAGES ELECTRIQUE | B016 | APP HAUT DE GAMME | S | STOCK |  | 0 | EXONERE | 00,00% | 8538909999 | 00287 | LEGRAND |  | ACTIF | N |  | UNITE |  | UNITE | 1 |  | UNITE | 1 | 1 | 1 |  | UNITE | 1 |  | UNITE | 1 |  | UNITE | 1 | N | B | ROT.NORM | 20241001 | 065102 | CELIANE ENJO DOUBLE DOIGT | 4.8718 | 100 | 2000 | 10 | 0.0093 | 1.09 |  |  | 0 |  |  | 0 | 0 | 0 | 0 | 0 | 0 | 0 | 0 | 0 | 1.9 | 0 | 0 | 0 | 2.15 | 0 | 0 | 0
O | GMR | F200030 | LEGRAND | LEG066721 | CELIANE PLAQUE 1P GRES | 3414970448538 | BB | APPAREILLAGE & COURANT FORT | B0 | APPAREILLAGES ELECTRIQUE | B016 | APP HAUT DE GAMME | S | STOCK |  | 0 | EXONERE | 00,00% | 8538909999 | 00287 | LEGRAND | X | EN CDE SPECIALE | N |  | UNITE |  | UNITE | 1 |  | UNITE | 1 | 1 | 1 |  | UNITE | 1 |  | UNITE | 1 |  | UNITE | 1 | N |  | *ND | 20241001 | 066721 | CELIANE PLAQUE 1P GRES | 4.169 | 100 | 4000 | 10 | 0.0152 | 2.569 |  |  | 0 |  |  | 0 | 0 | 0 | 0 | 0 | 0 | 0 | 0 | 0 | 1 | 0 | 0 | 0 | 2.15 | 0 | 0 | 0
O | GMR | F200030 | LEGRAND | LEG066741 | CELIANE PLAQUE 1P BASALTE | 3414970448965 | BB | APPAREILLAGE & COURANT FORT | B0 | APPAREILLAGES ELECTRIQUE | B016 | APP HAUT DE GAMME | S | STOCK |  | 0 | EXONERE | 00,00% | 8538909999 | 00287 | LEGRAND | A | ANNULE | N |  | UNITE |  | UNITE | 1 |  | UNITE | 1 | 1 | 1 |  | UNITE | 1 |  | UNITE | 1 |  | UNITE | 1 | N | C | ROT.FAIB | 20241001 | 066741 | CELIANE PLAQUE 1P BASALTE | 4.169 | 100 | 4000 | 10 | 0.0152 | 2.559 |  |  | 0 |  |  | 0 | 0 | 0 | 0 | 0 | 0 | 0 | 0 | 0 | 1.95 | 9.4799 | 0 | 0 | 2.15 | 7.5401 | 0 | 0
O | GMR | F200030 | LEGRAND | LEG067462 | CELIANE 2USB CHARG A+A 3A 15W | 3245060674625 | BB | APPAREILLAGE & COURANT FORT | B0 | APPAREILLAGES ELECTRIQUE | B016 | APP HAUT DE GAMME | S | STOCK |  | 0 | EXONERE | 00,00% | 8504406090 | 00287 | LEGRAND | X | EN CDE SPECIALE | N |  | UNITE |  | UNITE | 1 |  | UNITE | 1 | 1 | 1 |  | UNITE | 1 |  | UNITE | 1 |  | UNITE | 1 | N | C | ROT.FAIB | 20241001 | 067462 | CELIANE 2USB CHARG A+A 3A 15W | 22.1073 | 50 | 1000 | 5 | 0.0093 | 3.3 |  |  | 0 |  |  | 0 | 0 | 0 | 0 | 0 | 0 | 0 | 0 | 0 | 1.95 | 48.8124 | 0 | 0 | 2.15 | 53.8188 | 0 | 0
O | GMR | F200030 | LEGRAND | LEG067467 | CHARG 1USB C 30W | 3414971941113 | BB | APPAREILLAGE & COURANT FORT | B0 | APPAREILLAGES ELECTRIQUE | B016 | APP HAUT DE GAMME | S | STOCK |  | 0 | EXONERE | 00,00% | 8504406090 | 00287 | LEGRAND | X | EN CDE SPECIALE | N |  | UNITE |  | UNITE | 1 |  | UNITE | 1 | 1 | 1 |  | UNITE | 1 |  | UNITE | 1 |  | UNITE | 1 | N | C | ROT.FAIB | 20241001 | 067467 | CHARG 1USB C 30W | 25.1712 | 20 | 400 | 1 | 0.0074 | 1.749 |  |  | 0 |  |  | 0 | 0 | 0 | 0 | 0 | 0 | 0 | 0 | 0 | 1.95 | 0 | 0 | 0 | 0 | 0 | 0 | 0
O | GMR | F200030 | LEGRAND | LEG067697 | NETATMO CELIANE MICROMODULE CONNECTE VR | 3414971346741 | BB | APPAREILLAGE & COURANT FORT | B0 | APPAREILLAGES ELECTRIQUE | B018 | SMART HOME ECLAIRAGE | S | STOCK |  | 0 | EXONERE | 00,00% | 8536508090 | 00287 | LEGRAND | X | EN CDE SPECIALE | N |  | UNITE |  | UNITE | 1 |  | UNITE | 1 | 1 | 1 |  | UNITE | 1 |  | UNITE | 1 |  | UNITE | 1 | N |  | *ND | 20241001 | 067697 | NETATMO CELIANE MICROMODULE | 50.2056 | 9 | 270 | 1 | 0.0059 | 1.01 |  |  | 0 |  |  | 0 | 0 | 0 | 0 | 0 | 0 | 0 | 0 | 0 | 1 | 0 | 0 | 0 | 2.15 | 0 | 0 | 0
O | GMR | F200030 | LEGRAND | LEG068299A | CELIANE ENJO/ PIR BLANC | 3414972401944 | BB | APPAREILLAGE & COURANT FORT | B0 | APPAREILLAGES ELECTRIQUE | B016 | APP HAUT DE GAMME | S | STOCK |  | 0 | EXONERE | 00,00% | 8538909999 | 00287 | LEGRAND | X | EN CDE SPECIALE | N |  | UNITE |  | UNITE | 1 |  | UNITE | 1 | 5 | 5 |  | UNITE | 1 |  | UNITE | 1 |  | UNITE | 1 | N | C | ROT.FAIB | 20241001 | 068299A | ENJO INTER AUTO SANS DEROG BL | 6.7146 | 50 | 500 | 5 | 0.0135 | 0.742 |  |  | 0 |  |  | 0 | 0 | 0 | 0 | 0 | 0 | 0 | 0 | 0 | 1.95 | 0 | 0 | 0 | 2.15 | 0 | 0 | 0
O | GMR | F200030 | LEGRAND | LEG068771 | CELIANE PLAQUE 1P BLUE SNAKE | 3414970449597 | BB | APPAREILLAGE & COURANT FORT | B0 | APPAREILLAGES ELECTRIQUE | B016 | APP HAUT DE GAMME | S | STOCK |  | 0 | EXONERE | 00,00% | 8538909999 | 00287 | LEGRAND | X | EN CDE SPECIALE | N |  | UNITE |  | UNITE | 1 |  | UNITE | 1 | 1 | 1 |  | UNITE | 1 |  | UNITE | 1 |  | UNITE | 1 | N | B | ROT.NORM | 20241001 | 068771 | CELIANE PLAQUE 1P BLUE SNAKE | 6.9534 | 5 | 50 | 5 | 0.0005 | 0.116 |  |  | 0 |  |  | 0 | 0 | 0 | 0 | 0 | 0 | 0 | 0 | 0 | 1.9 | 11.225 | 0 | 0 | 2.15 | 12.702 | 0 | 0
O | GMR | F200030 | LEGRAND | LEG068907 | CELIANE PLAQUE GRAND FORMAT TITANE | 3245060689070 | BB | APPAREILLAGE & COURANT FORT | B0 | APPAREILLAGES ELECTRIQUE | B016 | APP HAUT DE GAMME | S | STOCK |  | 0 | EXONERE | 00,00% | 8538909999 | 00287 | LEGRAND | X | EN CDE SPECIALE | N |  | UNITE |  | UNITE | 1 |  | UNITE | 1 | 1 | 1 |  | UNITE | 1 |  | UNITE | 1 |  | UNITE | 1 | N | B | ROT.NORM | 20241001 | 068907 | CELIANE PLAQUE GRAND FORMAT | 34.6104 | 20 | 500 | 1 | 0.0209 | 2.465 |  |  | 0 |  |  | 0 | 0 | 0 | 0 | 0 | 0 | 0 | 0 | 0 | 1.9 | 46.2488 | 0 | 0 | 2.15 | 52.3342 | 0 | 0
O | GMR | F200030 | LEGRAND | LEG069492L | PLEXO REHAUSSE INOX 5CM PANNEAU | 3414971877801 | BB | APPAREILLAGE & COURANT FORT | B0 | APPAREILLAGES ELECTRIQUE | B016 | APP HAUT DE GAMME | S | STOCK |  | 0 | EXONERE | 00,00% | 8538909999 | 00287 | LEGRAND | X | EN CDE SPECIALE | N |  | UNITE |  | UNITE | 1 |  | UNITE | 1 | 1 | 1 |  | UNITE | 1 |  | UNITE | 1 |  | UNITE | 1 | N |  | *ND | 20241001 | 069492L | PLEXO REHAUSSE INOX 5CM | 10.2144 | 50 | 500 | 5 | 0.0244 | 7.9 |  |  | 0 |  |  | 0 | 0 | 0 | 0 | 0 | 0 | 0 | 0 | 0 | 1 | 8.89 | 0 | 0 | 2.15 | 19.873 | 0 | 0
O | GMR | F200030 | LEGRAND | LEG069504L | PLEXO INTER TEMPO LUM GRIS COMPO | 3414971877948 | BB | APPAREILLAGE & COURANT FORT | B0 | APPAREILLAGES ELECTRIQUE | B016 | APP HAUT DE GAMME | S | STOCK |  | 0 | EXONERE | 00,00% | 8536508090 | 00287 | LEGRAND |  | ACTIF | N |  | UNITE |  | UNITE | 1 |  | UNITE | 1 | 1 | 1 |  | UNITE | 1 |  | UNITE | 1 |  | UNITE | 1 | N |  | *ND | 20241001 | 069504L | PLEXO INTER TEMPO LUM GRIS | 44.6139 | 20 | 400 | 1 | 0.0246 | 2.58 |  |  | 0 |  |  | 0 | 0 | 0 | 0 | 0 | 0 | 0 | 0 | 0 | 0 | 0 | 0 | 0 | 0 | 0 | 0 | 0
O | GMR | F200030 | LEGRAND | LEG069506L | PLEXO TRANSFORMEUR GRIS COMPO | 3414972110914 | BB | APPAREILLAGE & COURANT FORT | B0 | APPAREILLAGES ELECTRIQUE | B016 | APP HAUT DE GAMME | S | STOCK |  | 0 | EXONERE | 00,00% | 8536508090 | 00287 | LEGRAND |  | ACTIF | N |  | UNITE |  | UNITE | 1 |  | UNITE | 1 | 1 | 1 |  | UNITE | 1 |  | UNITE | 1 |  | UNITE | 1 | N |  | *ND | 20241001 | 069506L | PLEXO TRANSFORMEUR GRIS COMPO | 13.3266 | 20 | 200 | 1 | 0.0246 | 2.308 |  |  | 0 |  |  | 0 | 0 | 0 | 0 | 0 | 0 | 0 | 0 | 0 | 1.85 | 29.87 | 0 | 0 | 2.15 | 34.71 | 0 | 0
O | GMR | F200030 | LEGRAND | LEG069511L | PLEXO VV 10AX GRIS COMPO | 3414971877986 | BB | APPAREILLAGE & COURANT FORT | B0 | APPAREILLAGES ELECTRIQUE | B014 | BLISTER-VRAC GSB | S | STOCK |  | 0 | EXONERE | 00,00% | 8536508090 | 00287 | LEGRAND |  | ACTIF | N |  | UNITE |  | UNITE | 1 |  | UNITE | 1 | 1 | 1 |  | UNITE | 1 |  | UNITE | 1 |  | UNITE | 1 | N |  | *ND | 20241001 | 069511L | PLEXO VV 10AX GRIS COMPO | 3.4362 | 60 | 2160 | 10 | 0.0459 | 4.528 |  |  | 0 |  |  | 0 | 0 | 0 | 0 | 0 | 0 | 0 | 0 | 0 | 1.85 | 8.6741 | 0 | 0 | 2.15 | 10.0807 | 0 | 0
O | GMR | F200030 | LEGRAND | LEG069517L | PLEXO INTER CREPUSCUL GRIS COMPO | 3414971878099 | BB | APPAREILLAGE & COURANT FORT | B0 | APPAREILLAGES ELECTRIQUE | B016 | APP HAUT DE GAMME | S | STOCK |  | 0 | EXONERE | 00,00% | 8536508090 | 00287 | LEGRAND | X | EN CDE SPECIALE | N |  | UNITE |  | UNITE | 1 |  | UNITE | 1 | 1 | 1 |  | UNITE | 1 |  | UNITE | 1 |  | UNITE | 1 | N |  | *ND | 20241001 | 069517L | PLEXO INTER CREPUSCUL GRIS | 85.443 | 20 | 400 | 1 | 0.0246 | 2.212 |  |  | 0 |  |  | 0 | 0 | 0 | 0 | 0 | 0 | 0 | 0 | 0 | 1.85 | 0 | 0 | 0 | 2.15 | 0 | 0 | 0
O | GMR | F200030 | LEGRAND | LEG069525L | PLEXO CDE DOUBLE 10AX GRIS COMPO | 3414971878211 | BB | APPAREILLAGE & COURANT FORT | B0 | APPAREILLAGES ELECTRIQUE | B016 | APP HAUT DE GAMME | S | STOCK |  | 0 | EXONERE | 00,00% | 8536508090 | 00287 | LEGRAND |  | ACTIF | N |  | UNITE |  | UNITE | 1 |  | UNITE | 1 | 1 | 1 |  | UNITE | 1 |  | UNITE | 1 |  | UNITE | 1 | N |  | *ND | 20241001 | 069525L | PLEXO CDE DOUBLE 10AX GRIS | 9.6242 | 60 | 540 | 10 | 0.0459 | 4.979 |  |  | 0 |  |  | 0 | 0 | 0 | 0 | 0 | 0 | 0 | 0 | 0 | 0 | 22.36 | 0 | 0 | 0 | 24.65 | 0 | 0
O | GMR | F200030 | LEGRAND | LEG069533L | PLEXO POUSSOIR NO TEMOIN GRIS COMPO | 3414971878419 | BB | APPAREILLAGE & COURANT FORT | B0 | APPAREILLAGES ELECTRIQUE | B016 | APP HAUT DE GAMME | S | STOCK |  | 0 | EXONERE | 00,00% | 8536508090 | 00287 | LEGRAND | X | EN CDE SPECIALE | N |  | UNITE |  | UNITE | 1 |  | UNITE | 1 | 1 | 1 |  | UNITE | 1 |  | UNITE | 1 |  | UNITE | 1 | N |  | *ND | 20241001 | 069533L | PLEXO POUSSOIR NO TEMOIN GRIS | 14.0676 | 60 | 540 | 5 | 0.0459 | 4.888 |  |  | 0 |  |  | 0 | 0 | 0 | 0 | 0 | 0 | 0 | 0 | 0 | 1.85 | 0 | 0 | 0 | 2.15 | 0 | 0 | 0
O | GMR | F200030 | LEGRAND | LEG069536L | PLEXO POUSSOIR INV LUM GRIS COMPO | 3414971878488 | BB | APPAREILLAGE & COURANT FORT | B0 | APPAREILLAGES ELECTRIQUE | B016 | APP HAUT DE GAMME | S | STOCK |  | 0 | EXONERE | 00,00% | 8536508090 | 00287 | LEGRAND | X | EN CDE SPECIALE | N |  | UNITE |  | UNITE | 1 |  | UNITE | 1 | 1 | 1 |  | UNITE | 1 |  | UNITE | 1 |  | UNITE | 1 | N |  | *ND | 20241001 | 069536L | PLEXO POUSSOIR INV LUM GRIS | 11.6052 | 60 | 540 | 5 | 0.0459 | 5.145 |  |  | 0 |  |  | 0 | 0 | 0 | 0 | 0 | 0 | 0 | 0 | 0 | 1.85 | 33.6809 | 0 | 0 | 2.15 | 39.1426 | 0 | 0
O | GMR | F200030 | LEGRAND | LEG069542L | PLEXO POUSSOIR NO LUM GRIS COMPO | 3414971878648 | BB | APPAREILLAGE & COURANT FORT | B0 | APPAREILLAGES ELECTRIQUE | B016 | APP HAUT DE GAMME | S | STOCK |  | 0 | EXONERE | 00,00% | 8536508090 | 00287 | LEGRAND | X | EN CDE SPECIALE | N |  | UNITE |  | UNITE | 1 |  | UNITE | 1 | 1 | 1 |  | UNITE | 1 |  | UNITE | 1 |  | UNITE | 1 | N |  | *ND | 20241001 | 069542L | PLEXO POUSSOIR NO LUM GRIS | 7.9116 | 60 | 540 | 5 | 0.0459 | 4.488 |  |  | 0 |  |  | 0 | 0 | 0 | 0 | 0 | 0 | 0 | 0 | 0 | 1.85 | 14.9119 | 0 | 0 | 2.15 | 17.3301 | 0 | 0
O | GMR | F200030 | LEGRAND | LEG069549L | PLEXO COUP POING URGE 1/4 TOURCOMPO | 3414971878747 | BB | APPAREILLAGE & COURANT FORT | B0 | APPAREILLAGES ELECTRIQUE | B016 | APP HAUT DE GAMME | S | STOCK |  | 0 | EXONERE | 00,00% | 8536508090 | 00287 | LEGRAND | X | EN CDE SPECIALE | N |  | UNITE |  | UNITE | 1 |  | UNITE | 1 | 1 | 1 |  | UNITE | 1 |  | UNITE | 1 |  | UNITE | 1 | N |  | *ND | 20241001 | 069549L | PLEXO COUP POING URGE 1/4 TOUR | 51.5223 | 1 | 20 | 1 | 0.0007 | 0.118 |  |  | 0 |  |  | 0 | 0 | 0 | 0 | 0 | 0 | 0 | 0 | 0 | 1.85 | 0 | 0 | 0 | 2.15 | 0 | 0 | 0
O | GMR | F200030 | LEGRAND | LEG069551L | PLEXO 2P+T F/B GRIS COMPO | 3414971878792 | BB | APPAREILLAGE & COURANT FORT | B0 | APPAREILLAGES ELECTRIQUE | B014 | BLISTER-VRAC GSB | S | STOCK |  | 0 | EXONERE | 00,00% | 8536699099 | 00287 | LEGRAND |  | ACTIF | N |  | UNITE |  | UNITE | 1 |  | UNITE | 1 | 1 | 1 |  | UNITE | 1 |  | UNITE | 1 |  | UNITE | 1 | N |  | *ND | 20241001 | 069551L | PLEXO 2P+T F/B GRIS COMPO | 3.8033 | 60 | 2160 | 10 | 0.0459 | 5.108 |  |  | 0 |  |  | 0 | 0 | 0 | 0 | 0 | 0 | 0 | 0 | 0 | 1.85 | 8.61 | 0 | 0 | 2.15 | 10.01 | 0 | 0
O | GMR | F200030 | LEGRAND | LEG069553L | PLEXO 2P+T F/B DET GRIS COMPO | 3414971878853 | BB | APPAREILLAGE & COURANT FORT | B0 | APPAREILLAGES ELECTRIQUE | B016 | APP HAUT DE GAMME | S | STOCK |  | 0 | EXONERE | 00,00% | 8536699099 | 00287 | LEGRAND |  | ACTIF | N |  | UNITE |  | UNITE | 1 |  | UNITE | 1 | 1 | 1 |  | UNITE | 1 |  | UNITE | 1 |  | UNITE | 1 | N |  | *ND | 20241001 | 069553L | PLEXO 2P+T F/B DET GRIS COMPO | 13.9006 | 60 | 540 | 5 | 0.0459 | 5.972 |  |  | 0 |  |  | 0 | 0 | 0 | 0 | 0 | 0 | 0 | 0 | 0 | 1.85 | 32.12 | 0 | 0 | 2.15 | 42.8 | 0 | 0
O | GMR | F200030 | LEGRAND | LEG069559L | PLEXO RJ45 CAT 6A STP GRIS COMPO | 3414971878921 | BB | APPAREILLAGE & COURANT FORT | B0 | APPAREILLAGES ELECTRIQUE | B013 | MECANIS FICHES DOUIL | S | STOCK |  | 0 | EXONERE | 00,00% | 8536699099 | 00287 | LEGRAND |  | ACTIF | N |  | UNITE |  | UNITE | 1 |  | UNITE | 1 | 1 | 1 |  | UNITE | 1 |  | UNITE | 1 |  | UNITE | 1 | N | * | *ND | 20241001 | 069559L | PLEXO RJ45 CAT 6A STP GRIS | 24.6867 | 60 | 540 | 5 | 0.0459 | 6.352 |  |  | 0 |  |  | 0 | 0 | 0 | 0 | 0 | 0 | 0 | 0 | 0 | 0 | 54.63 | 0 | 0 | 0 | 57.5 | 0 | 0
O | GMR | F200030 | LEGRAND | LEG069562L | PLEXO 2X2P+T F/B HOR GRIS COMPO | 3414971878983 | BB | APPAREILLAGE & COURANT FORT | B0 | APPAREILLAGES ELECTRIQUE | B016 | APP HAUT DE GAMME | S | STOCK |  | 0 | EXONERE | 00,00% | 8536699099 | 00287 | LEGRAND |  | ACTIF | N |  | UNITE |  | UNITE | 1 |  | UNITE | 1 | 1 | 1 |  | UNITE | 1 |  | UNITE | 1 |  | UNITE | 1 | N |  | *ND | 20241001 | 069562L | PLEXO 2X2P+T F/B HOR GRIS | 9.6106 | 30 | 1080 | 5 | 0.0459 | 5.385 |  |  | 0 |  |  | 0 | 0 | 0 | 0 | 0 | 0 | 0 | 0 | 0 | 1.85 | 21.27 | 0 | 0 | 2.15 | 22.39 | 0 | 0
O | GMR | F200030 | LEGRAND | LEG069563L | PLEXO 2X2P+T F/B VER GRIS COMPO | 3414971879010 | BB | APPAREILLAGE & COURANT FORT | B0 | APPAREILLAGES ELECTRIQUE | B016 | APP HAUT DE GAMME | S | STOCK |  | 0 | EXONERE | 00,00% | 8536699099 | 00287 | LEGRAND |  | ACTIF | N |  | UNITE |  | UNITE | 1 |  | UNITE | 1 | 1 | 1 |  | UNITE | 1 |  | UNITE | 1 |  | UNITE | 1 | N |  | *ND | 20241001 | 069563L | PLEXO 2X2P+T F/B VER GRIS | 9.6106 | 30 | 270 | 5 | 0.0459 | 5.411 |  |  | 0 |  |  | 0 | 0 | 0 | 0 | 0 | 0 | 0 | 0 | 0 | 1.85 | 20.94 | 0 | 0 | 2.15 | 24.34 | 0 | 0
O | GMR | F200030 | LEGRAND | LEG069564L | PLEXO 3X2P+T F/B HOR GRIS COMPO | 3414971879041 | BB | APPAREILLAGE & COURANT FORT | B0 | APPAREILLAGES ELECTRIQUE | B016 | APP HAUT DE GAMME | S | STOCK |  | 0 | EXONERE | 00,00% | 8536699099 | 00287 | LEGRAND |  | ACTIF | N |  | UNITE |  | UNITE | 1 |  | UNITE | 1 | 1 | 1 |  | UNITE | 1 |  | UNITE | 1 |  | UNITE | 1 | N |  | *ND | 20241001 | 069564L | PLEXO 3X2P+T F/B HOR GRIS | 15.263 | 20 | 720 | 5 | 0.0459 | 5.343 |  |  | 0 |  |  | 0 | 0 | 0 | 0 | 0 | 0 | 0 | 0 | 0 | 1.85 | 33.77 | 0 | 0 | 2.15 | 35.55 | 0 | 0
O | GMR | F200030 | LEGRAND | LEG069569L | PLEXO RJ45 CAT 6 FTP GRIS COMPO | 3414971879133 | BB | APPAREILLAGE & COURANT FORT | B0 | APPAREILLAGES ELECTRIQUE | B013 | MECANIS FICHES DOUIL | S | STOCK |  | 0 | EXONERE | 00,00% | 8536699099 | 00287 | LEGRAND | X | EN CDE SPECIALE | N |  | UNITE |  | UNITE | 1 |  | UNITE | 1 | 1 | 1 |  | UNITE | 1 |  | UNITE | 1 |  | UNITE | 1 | N |  | *ND | 20241001 | 069569L | PLEXO RJ45 CAT 6 FTP GRIS | 22.0761 | 60 | 540 | 5 | 0.0459 | 4.965 |  |  | 0 |  |  | 0 | 0 | 0 | 0 | 0 | 0 | 0 | 0 | 0 | 1.85 | 38.5686 | 0 | 0 | 2.15 | 44.823 | 0 | 0
O | GMR | F200030 | LEGRAND | LEG069580L | PLEXO ADAPT MOSAIC VOLET TRANSCOMPO | 3414971879362 | BB | APPAREILLAGE & COURANT FORT | B0 | APPAREILLAGES ELECTRIQUE | B013 | MECANIS FICHES DOUIL | S | STOCK |  | 0 | EXONERE | 00,00% | 8538909999 | 00287 | LEGRAND |  | ACTIF | N |  | UNITE |  | UNITE | 1 |  | UNITE | 1 | 1 | 1 |  | UNITE | 1 |  | UNITE | 1 |  | UNITE | 1 | N | C | ROT.FAIB | 20241001 | 069580L | PLEXO ADAPT MOSAIC VOLET TRANS | 7.3245 | 120 | 1080 | 10 | 0.0459 | 6.065 |  |  | 0 |  |  | 0 | 0 | 0 | 0 | 0 | 0 | 0 | 0 | 0 | 1.95 | 15.9974 | 0 | 0 | 2 | 16.92 | 0 | 0
O | GMR | F200030 | LEGRAND | LEG069582L | PLEXO ADAPT MOSAIC SANS VOLET COMPO | 3414971879416 | BB | APPAREILLAGE & COURANT FORT | B0 | APPAREILLAGES ELECTRIQUE | B016 | APP HAUT DE GAMME | S | STOCK |  | 0 | EXONERE | 00,00% | 8538909999 | 00287 | LEGRAND |  | ACTIF | N |  | UNITE |  | UNITE | 1 |  | UNITE | 1 | 1 | 1 |  | UNITE | 1 |  | UNITE | 1 |  | UNITE | 1 | N | C | ROT.FAIB | 20241001 | 069582L | PLEXO ADAPT MOSAIC SANS VOLET | 6.2871 | 20 | 240 | 20 | 0.0031 | 0.605 |  |  | 0 |  |  | 0 | 0 | 0 | 0 | 0 | 0 | 0 | 0 | 0 | 1.95 | 12.1081 | 0 | 0 | 0 | 12.42 | 0 | 0
O | GMR | F200030 | LEGRAND | LEG069583L | PLEXO VOYANT BALISAGE COMPO | 3414971879447 | BB | APPAREILLAGE & COURANT FORT | B0 | APPAREILLAGES ELECTRIQUE | B016 | APP HAUT DE GAMME | S | STOCK |  | 0 | EXONERE | 00,00% | 9405114090 | 00287 | LEGRAND |  | ACTIF | N |  | UNITE |  | UNITE | 1 |  | UNITE | 1 | 1 | 1 |  | UNITE | 1 |  | UNITE | 1 |  | UNITE | 1 | N |  | *ND | 20241001 | 069583L | PLEXO VOYANT BALISAGE COMPO | 13.1385 | 60 | 540 | 10 | 0.0459 | 4.41 |  |  | 0 |  |  | 0 | 0 | 0 | 0 | 0 | 0 | 0 | 0 | 0 | 0 | 0 | 0 | 0 | 0 | 0 | 0 | 0
O | GMR | F200030 | LEGRAND | LEG069591L | PLEXO DIFFUSEUR ROUGE COMPO | 3414971879676 | BB | APPAREILLAGE & COURANT FORT | B0 | APPAREILLAGES ELECTRIQUE | B016 | APP HAUT DE GAMME | S | STOCK |  | 0 | EXONERE | 00,00% | 8538909999 | 00287 | LEGRAND | X | EN CDE SPECIALE | N |  | UNITE |  | UNITE | 1 |  | UNITE | 1 | 1 | 1 |  | UNITE | 1 |  | UNITE | 1 |  | UNITE | 1 | N |  | *ND | 20241001 | 069591L | PLEXO DIFFUSEUR ROUGE COMPO | 3.2296 | 100 | 1000 | 5 | 0.0246 | 2.117 |  |  | 0 |  |  | 0 | 0 | 0 | 0 | 0 | 0 | 0 | 0 | 0 | 1.85 | 5.711 | 0 | 0 | 2.15 | 6.6371 | 0 | 0
O | GMR | F200030 | LEGRAND | LEG069601L | PLEXO BOITIER 1P 2XEMBOUT 1E ANTH | 3414971879843 | BB | APPAREILLAGE & COURANT FORT | B0 | APPAREILLAGES ELECTRIQUE | B014 | BLISTER-VRAC GSB | S | STOCK |  | 0 | EXONERE | 00,00% | 8538100000 | 00287 | LEGRAND | X | EN CDE SPECIALE | N |  | UNITE |  | UNITE | 1 |  | UNITE | 1 | 1 | 1 |  | UNITE | 1 |  | UNITE | 1 |  | UNITE | 1 | N |  | *ND | 20241001 | 069601L | PLEXO BOITIER 1P 2XEMBOUT 1E | 1.5424 | 60 | 2160 | 10 | 0.0459 | 5.752 |  |  | 0 |  |  | 0 | 0 | 0 | 0 | 0 | 0 | 0 | 0 | 0 | 1.85 | 0 | 0 | 0 | 2.15 | 0 | 0 | 0
O | GMR | F200030 | LEGRAND | LEG069606L | PLEXO SUPPORT ENCASTRE 1 POSTEANTH | 3414971879959 | BB | APPAREILLAGE & COURANT FORT | B0 | APPAREILLAGES ELECTRIQUE | B014 | BLISTER-VRAC GSB | S | STOCK |  | 0 | EXONERE | 00,00% | 8538909999 | 00287 | LEGRAND | X | EN CDE SPECIALE | N |  | UNITE |  | UNITE | 1 |  | UNITE | 1 | 1 | 1 |  | UNITE | 1 |  | UNITE | 1 |  | UNITE | 1 | N |  | *ND | 20241001 | 069606L | PLEXO SUPPORT ENCASTRE 1 POSTE | 2.748 | 60 | 2160 | 10 | 0.0459 | 3.585 |  |  | 0 |  |  | 0 | 0 | 0 | 0 | 0 | 0 | 0 | 0 | 0 | 1.85 | 0 | 0 | 0 | 2.15 | 0 | 0 | 0
O | GMR | F200030 | LEGRAND | LEG069611L | PLEXO VV 10AX BLANC COMPO | 3414971880092 | BB | APPAREILLAGE & COURANT FORT | B0 | APPAREILLAGES ELECTRIQUE | B016 | APP HAUT DE GAMME | S | STOCK |  | 0 | EXONERE | 00,00% | 8536508090 | 00287 | LEGRAND |  | ACTIF | N |  | UNITE |  | UNITE | 1 |  | UNITE | 1 | 1 | 1 |  | UNITE | 1 |  | UNITE | 1 |  | UNITE | 1 | N |  | *ND | 20241001 | 069611L | PLEXO VV 10AX BLANC COMPO | 3.6442 | 60 | 540 | 10 | 0.0459 | 4.582 |  |  | 0 |  |  | 0 | 0 | 0 | 0 | 0 | 0 | 0 | 0 | 0 | 1.85 | 9.1935 | 0 | 0 | 2.15 | 10.6843 | 0 | 0
O | GMR | F200030 | LEGRAND | LEG069621L | PLEXO 2P+T F/B BLANC COMPO | 3414971880283 | BB | APPAREILLAGE & COURANT FORT | B0 | APPAREILLAGES ELECTRIQUE | B016 | APP HAUT DE GAMME | S | STOCK |  | 0 | EXONERE | 00,00% | 8536699099 | 00287 | LEGRAND |  | ACTIF | N |  | UNITE |  | UNITE | 1 |  | UNITE | 1 | 1 | 1 |  | UNITE | 1 |  | UNITE | 1 |  | UNITE | 1 | N |  | *ND | 20241001 | 069621L | PLEXO 2P+T F/B BLANC COMPO | 4.03 | 60 | 2160 | 10 | 0.0459 | 5.17 |  |  | 0 |  |  | 0 | 0 | 0 | 0 | 0 | 0 | 0 | 0 | 0 | 1.85 | 8.94 | 0 | 0 | 2.15 | 10.1499 | 0 | 0
O | GMR | F200030 | LEGRAND | LEG069625L | PLEXO CDE DOUBLE 10AX BLANC COMPO | 3414971880344 | BB | APPAREILLAGE & COURANT FORT | B0 | APPAREILLAGES ELECTRIQUE | B016 | APP HAUT DE GAMME | S | STOCK |  | 0 | EXONERE | 00,00% | 8536508090 | 00287 | LEGRAND |  | ACTIF | N |  | UNITE |  | UNITE | 1 |  | UNITE | 1 | 1 | 1 |  | UNITE | 1 |  | UNITE | 1 |  | UNITE | 1 | N |  | *ND | 20241001 | 069625L | PLEXO CDE DOUBLE 10AX BLANC | 11.517 | 60 | 540 | 10 | 0.0459 | 5.02 |  |  | 0 |  |  | 0 | 0 | 0 | 0 | 0 | 0 | 0 | 0 | 0 | 1.85 | 30.73 | 0 | 0 | 2.15 | 35.71 | 0 | 0
O | GMR | F200030 | LEGRAND | LEG069632L | PLEXO POUSSOIR NO LUM BLANC COMPO | 3414971880511 | BB | APPAREILLAGE & COURANT FORT | B0 | APPAREILLAGES ELECTRIQUE | B016 | APP HAUT DE GAMME | S | STOCK |  | 0 | EXONERE | 00,00% | 8536508090 | 00287 | LEGRAND |  | ACTIF | N |  | UNITE |  | UNITE | 1 |  | UNITE | 1 | 1 | 1 |  | UNITE | 1 |  | UNITE | 1 |  | UNITE | 1 | N |  | *ND | 20241001 | 069632L | PLEXO POUSSOIR NO LUM BLANC | 8.3904 | 60 | 540 | 5 | 0.0459 | 5.1 |  |  | 0 |  |  | 0 | 0 | 0 | 0 | 0 | 0 | 0 | 0 | 0 | 0 | 0 | 0 | 0 | 0 | 0 | 0 | 0
O | GMR | F200030 | LEGRAND | LEG069642L | PLEXO 2X2P+T F/B HOR BLANC COMPO | 3414971880689 | BB | APPAREILLAGE & COURANT FORT | B0 | APPAREILLAGES ELECTRIQUE | B016 | APP HAUT DE GAMME | S | STOCK |  | 0 | EXONERE | 00,00% | 8536699099 | 00287 | LEGRAND |  | ACTIF | N |  | UNITE |  | UNITE | 1 |  | UNITE | 1 | 1 | 1 |  | UNITE | 1 |  | UNITE | 1 |  | UNITE | 1 | N |  | *ND | 20241001 | 069642L | PLEXO 2X2P+T F/B HOR BLANC | 10.1847 | 30 | 270 | 5 | 0.0459 | 5.483 |  |  | 0 |  |  | 0 | 0 | 0 | 0 | 0 | 0 | 0 | 0 | 0 | 1.85 | 23.7423 | 0 | 0 | 2.15 | 27.5925 | 0 | 0
O | GMR | F200030 | LEGRAND | LEG069643L | PLEXO 2X2P+T F/B VER BLANC COMPO | 3414971880719 | BB | APPAREILLAGE & COURANT FORT | B0 | APPAREILLAGES ELECTRIQUE | B016 | APP HAUT DE GAMME | S | STOCK |  | 0 | EXONERE | 00,00% | 8536699099 | 00287 | LEGRAND | X | EN CDE SPECIALE | N |  | UNITE |  | UNITE | 1 |  | UNITE | 1 | 1 | 1 |  | UNITE | 1 |  | UNITE | 1 |  | UNITE | 1 | N |  | *ND | 20241001 | 069643L | PLEXO 2X2P+T F/B VER BLANC | 10.1847 | 30 | 270 | 5 | 0.0459 | 5.47 |  |  | 0 |  |  | 0 | 0 | 0 | 0 | 0 | 0 | 0 | 0 | 0 | 1.85 | 22.8682 | 0 | 0 | 2.15 | 26.5765 | 0 | 0
O | GMR | F200030 | LEGRAND | LEG069651L | PLEXO BOITIER 1P 2XEMBOUT 1E GRIS | 3414971880863 | BB | APPAREILLAGE & COURANT FORT | B0 | APPAREILLAGES ELECTRIQUE | B014 | BLISTER-VRAC GSB | S | STOCK |  | 0 | EXONERE | 00,00% | 8538100000 | 00287 | LEGRAND |  | ACTIF | N |  | UNITE |  | UNITE | 1 |  | UNITE | 1 | 1 | 1 |  | UNITE | 1 |  | UNITE | 1 |  | UNITE | 1 | N |  | *ND | 20241001 | 069651L | PLEXO BOITIER 1P 2XEMBOUT 1E | 1.5424 | 60 | 2160 | 10 | 0.0459 | 5.924 |  |  | 0 |  |  | 0 | 0 | 0 | 0 | 0 | 0 | 0 | 0 | 0 | 1.85 | 3.32 | 0 | 0 | 2.15 | 3.86 | 0 | 0
O | GMR | F200030 | LEGRAND | LEG069672L | PLEXO BOITIER 2P H/V GRIS | 3414971881198 | BB | APPAREILLAGE & COURANT FORT | B0 | APPAREILLAGES ELECTRIQUE | B014 | BLISTER-VRAC GSB | S | STOCK |  | 0 | EXONERE | 00,00% | 8538909999 | 00287 | LEGRAND |  | ACTIF | N |  | UNITE |  | UNITE | 1 |  | UNITE | 1 | 1 | 1 |  | UNITE | 1 |  | UNITE | 1 |  | UNITE | 1 | N |  | *ND | 20241001 | 069672L | PLEXO BOITIER 2P H/V GRIS | 6.9996 | 30 | 1080 | 5 | 0.0459 | 5.152 |  |  | 0 |  |  | 0 | 0 | 0 | 0 | 0 | 0 | 0 | 0 | 0 | 1.85 | 16.89 | 0 | 0 | 2.15 | 19.63 | 0 | 0
O | GMR | F200030 | LEGRAND | LEG069680L | PLEXO BOITIER 3P H/V GRIS | 3414971881280 | BB | APPAREILLAGE & COURANT FORT | B0 | APPAREILLAGES ELECTRIQUE | B016 | APP HAUT DE GAMME | S | STOCK |  | 0 | EXONERE | 00,00% | 8538100000 | 00287 | LEGRAND |  | ACTIF | N |  | UNITE |  | UNITE | 1 |  | UNITE | 1 | 1 | 1 |  | UNITE | 1 |  | UNITE | 1 |  | UNITE | 1 | N |  | *ND | 20241001 | 069680L | PLEXO BOITIER 3P H/V GRIS | 10.6267 | 20 | 720 | 5 | 0.0459 | 4.907 |  |  | 0 |  |  | 0 | 0 | 0 | 0 | 0 | 0 | 0 | 0 | 0 | 1.85 | 30.316 | 0 | 0 | 2.15 | 35.2321 | 0 | 0
O | GMR | F200030 | LEGRAND | LEG069681L | PLEXO SUPPORT ENCASTRE 1 POSTEGRIS | 3414971881310 | BB | APPAREILLAGE & COURANT FORT | B0 | APPAREILLAGES ELECTRIQUE | B014 | BLISTER-VRAC GSB | S | STOCK |  | 0 | EXONERE | 00,00% | 8538909999 | 00287 | LEGRAND |  | ACTIF | N |  | UNITE |  | UNITE | 1 |  | UNITE | 1 | 1 | 1 |  | UNITE | 1 |  | UNITE | 1 |  | UNITE | 1 | N |  | *ND | 20241001 | 069681L | PLEXO SUPPORT ENCASTRE 1 POSTE | 2.2807 | 60 | 2160 | 10 | 0.0459 | 3.59 |  |  | 0 |  |  | 0 | 0 | 0 | 0 | 0 | 0 | 0 | 0 | 0 | 1.85 | 4.8 | 0 | 0 | 2.15 | 5.57 | 0 | 0
O | GMR | F200030 | LEGRAND | LEG069683L | PLEXO SUPPORT ENCASTRE 2P H/V GRIS | 3414971881372 | BB | APPAREILLAGE & COURANT FORT | B0 | APPAREILLAGES ELECTRIQUE | B016 | APP HAUT DE GAMME | S | STOCK |  | 0 | EXONERE | 00,00% | 8538909999 | 00287 | LEGRAND |  | ACTIF | N |  | UNITE |  | UNITE | 1 |  | UNITE | 1 | 1 | 1 |  | UNITE | 1 |  | UNITE | 1 |  | UNITE | 1 | N |  | *ND | 20241001 | 069683L | PLEXO SUPPORT ENCASTRE 2P H/V | 4.5053 | 30 | 1080 | 5 | 0.0459 | 3.028 |  |  | 0 |  |  | 0 | 0 | 0 | 0 | 0 | 0 | 0 | 0 | 0 | 1.85 | 10.8392 | 0 | 0 | 2.15 | 12.5968 | 0 | 0
O | GMR | F200030 | LEGRAND | LEG069687L | PLEXO SUPPORT ENCASTRE 3P H/V GRIS | 3414971881457 | BB | APPAREILLAGE & COURANT FORT | B0 | APPAREILLAGES ELECTRIQUE | B016 | APP HAUT DE GAMME | S | STOCK |  | 0 | EXONERE | 00,00% | 8538909999 | 00287 | LEGRAND | X | EN CDE SPECIALE | N |  | UNITE |  | UNITE | 1 |  | UNITE | 1 | 1 | 1 |  | UNITE | 1 |  | UNITE | 1 |  | UNITE | 1 | N |  | *ND | 20241001 | 069687L | PLEXO SUPPORT ENCASTRE 3P H/V | 8.1068 | 20 | 180 | 5 | 0.0459 | 2.981 |  |  | 0 |  |  | 0 | 0 | 0 | 0 | 0 | 0 | 0 | 0 | 0 | 1.85 | 0 | 0 | 0 | 2.15 | 0 | 0 | 0
O | GMR | F200030 | LEGRAND | LEG069688L | PLEXO BOITIER 3P H/V BLANC | 3414971881488 | BB | APPAREILLAGE & COURANT FORT | B0 | APPAREILLAGES ELECTRIQUE | B016 | APP HAUT DE GAMME | S | STOCK |  | 0 | EXONERE | 00,00% | 8538100000 | 00287 | LEGRAND | X | EN CDE SPECIALE | N |  | UNITE |  | UNITE | 1 |  | UNITE | 1 | 1 | 1 |  | UNITE | 1 |  | UNITE | 1 |  | UNITE | 1 | N |  | *ND | 20241001 | 069688L | PLEXO BOITIER 3P H/V BLANC | 15.3273 | 20 | 180 | 5 | 0.0459 | 5.052 |  |  | 0 |  |  | 0 | 0 | 0 | 0 | 0 | 0 | 0 | 0 | 0 | 1.85 | 0 | 0 | 0 | 2.15 | 0 | 0 | 0
O | GMR | F200030 | LEGRAND | LEG069689L | PLEXO BOITIER 1P 2XEMBOUT 1E BLANC | 3414971881518 | BB | APPAREILLAGE & COURANT FORT | B0 | APPAREILLAGES ELECTRIQUE | B016 | APP HAUT DE GAMME | S | STOCK |  | 0 | EXONERE | 00,00% | 8538100000 | 00287 | LEGRAND |  | ACTIF | N |  | UNITE |  | UNITE | 1 |  | UNITE | 1 | 1 | 1 |  | UNITE | 1 |  | UNITE | 1 |  | UNITE | 1 | N |  | *ND | 20241001 | 069689L | PLEXO BOITIER 1P 2XEMBOUT 1E | 1.6348 | 60 | 2160 | 10 | 0.0459 | 6.118 |  |  | 0 |  |  | 0 | 0 | 0 | 0 | 0 | 0 | 0 | 0 | 0 | 1.85 | 3.2074 | 0 | 0 | 2.15 | 3.7275 | 0 | 0
O | GMR | F200030 | LEGRAND | LEG069690L | PLEXO BOITIER 2P H/V BLANC | 3414971881549 | BB | APPAREILLAGE & COURANT FORT | B0 | APPAREILLAGES ELECTRIQUE | B016 | APP HAUT DE GAMME | S | STOCK |  | 0 | EXONERE | 00,00% | 8538100000 | 00287 | LEGRAND |  | ACTIF | N |  | UNITE |  | UNITE | 1 |  | UNITE | 1 | 1 | 1 |  | UNITE | 1 |  | UNITE | 1 |  | UNITE | 1 | N |  | *ND | 20241001 | 069690L | PLEXO BOITIER 2P H/V BLANC | 7.4214 | 30 | 270 | 5 | 0.0459 | 5.469 |  |  | 0 |  |  | 0 | 0 | 0 | 0 | 0 | 0 | 0 | 0 | 0 | 1.85 | 16.32 | 0 | 0 | 2.15 | 18.97 | 0 | 0
O | GMR | F200030 | LEGRAND | LEG069692L | PLEXO SUPPORT ENCASTRE 1 POSTEBLANC | 3414971881570 | BB | APPAREILLAGE & COURANT FORT | B0 | APPAREILLAGES ELECTRIQUE | B016 | APP HAUT DE GAMME | S | STOCK |  | 0 | EXONERE | 00,00% | 8538909999 | 00287 | LEGRAND |  | ACTIF | N |  | UNITE |  | UNITE | 1 |  | UNITE | 1 | 1 | 1 |  | UNITE | 1 |  | UNITE | 1 |  | UNITE | 1 | N |  | *ND | 20241001 | 069692L | PLEXO SUPPORT ENCASTRE 1 POSTE | 2.9133 | 60 | 2160 | 10 | 0.0459 | 3.502 |  |  | 0 |  |  | 0 | 0 | 0 | 0 | 0 | 0 | 0 | 0 | 0 | 1.85 | 6.59 | 0 | 0 | 2.15 | 7.18 | 0 | 0
O | GMR | F200030 | LEGRAND | LEG069694L | PLEXO SUPPORT ENCASTRE 2P H/V BLANC | 3414971881631 | BB | APPAREILLAGE & COURANT FORT | B0 | APPAREILLAGES ELECTRIQUE | B016 | APP HAUT DE GAMME | S | STOCK |  | 0 | EXONERE | 00,00% | 8538909999 | 00287 | LEGRAND |  | ACTIF | N |  | UNITE |  | UNITE | 1 |  | UNITE | 1 | 1 | 1 |  | UNITE | 1 |  | UNITE | 1 |  | UNITE | 1 | N |  | *ND | 20241001 | 069694L | PLEXO SUPPORT ENCASTRE 2P H/V | 4.7736 | 30 | 270 | 5 | 0.0459 | 3.23 |  |  | 0 |  |  | 0 | 0 | 0 | 0 | 0 | 0 | 0 | 0 | 0 | 1.85 | 11.5384 | 0 | 0 | 2.15 | 13.4095 | 0 | 0
O | GMR | F200030 | LEGRAND | LEG069711L | PLEXO VV 10AX GRIS SAILLIE | 3414971881778 | BB | APPAREILLAGE & COURANT FORT | B0 | APPAREILLAGES ELECTRIQUE | B014 | BLISTER-VRAC GSB | S | STOCK |  | 0 | EXONERE | 00,00% | 8536508090 | 00287 | LEGRAND |  | ACTIF | N |  | UNITE |  | UNITE | 1 |  | UNITE | 1 | 1 | 1 |  | UNITE | 1 |  | UNITE | 1 |  | UNITE | 1 | N |  | *ND | 20241001 | 069711L | PLEXO VV 10AX GRIS SAILLIE | 4.4408 | 60 | 2160 | 10 | 0.0459 | 9.057 |  |  | 0 |  |  | 0 | 0 | 0 | 0 | 0 | 0 | 0 | 0 | 0 | 1.85 | 9.73 | 0 | 0 | 2.15 | 11.3 | 0 | 0
O | GMR | F200030 | LEGRAND | LEG069712L | PLEXO VV 10AX TEMOIN GRIS SAILLIE | 3414971881808 | BB | APPAREILLAGE & COURANT FORT | B0 | APPAREILLAGES ELECTRIQUE | B016 | APP HAUT DE GAMME | S | STOCK |  | 0 | EXONERE | 00,00% | 8536508090 | 00287 | LEGRAND |  | ACTIF | N |  | UNITE |  | UNITE | 1 |  | UNITE | 1 | 1 | 1 |  | UNITE | 1 |  | UNITE | 1 |  | UNITE | 1 | N |  | *ND | 20241001 | 069712L | PLEXO VV 10AX TEMOIN GRIS | 11.0352 | 60 | 2160 | 10 | 0.0459 | 9.268 |  |  | 0 |  |  | 0 | 0 | 0 | 0 | 0 | 0 | 0 | 0 | 0 | 0 | 0 | 0 | 0 | 0 | 0 | 0 | 0
O | GMR | F200030 | LEGRAND | LEG069713L | PLEXO VV 10AX LUM GRIS SAILLIE | 3414971881839 | BB | APPAREILLAGE & COURANT FORT | B0 | APPAREILLAGES ELECTRIQUE | B016 | APP HAUT DE GAMME | S | STOCK |  | 0 | EXONERE | 00,00% | 8536508090 | 00287 | LEGRAND | X | EN CDE SPECIALE | N |  | UNITE |  | UNITE | 1 |  | UNITE | 1 | 1 | 1 |  | UNITE | 1 |  | UNITE | 1 |  | UNITE | 1 | N |  | *ND | 20241001 | 069713L | PLEXO VV 10AX LUM GRIS SAILLIE | 11.2176 | 60 | 2160 | 10 | 0.0459 | 9.332 |  |  | 0 |  |  | 0 | 0 | 0 | 0 | 0 | 0 | 0 | 0 | 0 | 1.85 | 21.3422 | 0 | 0 | 2.15 | 24.8031 | 0 | 0
O | GMR | F200030 | LEGRAND | LEG069715L | PLEXO CDE DOUBLE 10AX GRIS SAILLIE | 3414971881891 | BB | APPAREILLAGE & COURANT FORT | B0 | APPAREILLAGES ELECTRIQUE | B016 | APP HAUT DE GAMME | S | STOCK |  | 0 | EXONERE | 00,00% | 8536508090 | 00287 | LEGRAND | X | EN CDE SPECIALE | N |  | UNITE |  | UNITE | 1 |  | UNITE | 1 | 1 | 1 |  | UNITE | 1 |  | UNITE | 1 |  | UNITE | 1 | N |  | *ND | 20241001 | 069715L | PLEXO CDE DOUBLE 10AX GRIS | 10.6798 | 60 | 2160 | 10 | 0.0459 | 9.447 |  |  | 0 |  |  | 0 | 0 | 0 | 0 | 0 | 0 | 0 | 0 | 0 | 1.85 | 25.4066 | 0 | 0 | 2.15 | 29.5266 | 0 | 0
O | GMR | F200030 | LEGRAND | LEG069719L | PLEXO TRANSFORMEUR GRIS SAILLIE | 3414971904224 | BB | APPAREILLAGE & COURANT FORT | B0 | APPAREILLAGES ELECTRIQUE | B016 | APP HAUT DE GAMME | S | STOCK |  | 0 | EXONERE | 00,00% | 8536508090 | 00287 | LEGRAND |  | ACTIF | N |  | UNITE |  | UNITE | 1 |  | UNITE | 1 | 1 | 1 |  | UNITE | 1 |  | UNITE | 1 |  | UNITE | 1 | N |  | *ND | 20241001 | 069719L | PLEXO TRANSFORMEUR GRIS | 14.7687 | 20 | 1400 | 1 | 0.0246 | 3.812 |  |  | 0 |  |  | 0 | 0 | 0 | 0 | 0 | 0 | 0 | 0 | 0 | 1.85 | 31.75 | 0 | 0 | 2.15 | 36.9 | 0 | 0
O | GMR | F200030 | LEGRAND | LEG069720L | PLEXO POUSSOIR NO GRIS SAILLIE | 3414971881952 | BB | APPAREILLAGE & COURANT FORT | B0 | APPAREILLAGES ELECTRIQUE | B016 | APP HAUT DE GAMME | S | STOCK |  | 0 | EXONERE | 00,00% | 8536508090 | 00287 | LEGRAND |  | ACTIF | N |  | UNITE |  | UNITE | 1 |  | UNITE | 1 | 1 | 1 |  | UNITE | 1 |  | UNITE | 1 |  | UNITE | 1 | N |  | *ND | 20241001 | 069720L | PLEXO POUSSOIR NO GRIS SAILLIE | 5.7491 | 60 | 2160 | 10 | 0.0441 | 8.967 |  |  | 0 |  |  | 0 | 0 | 0 | 0 | 0 | 0 | 0 | 0 | 0 | 1.85 | 13.5886 | 0 | 0 | 2.15 | 15.7921 | 0 | 0
O | GMR | F200030 | LEGRAND | LEG069722L | PLEXO POUSSOIR NO LUM GRIS SAILLIE | 3414971881983 | BB | APPAREILLAGE & COURANT FORT | B0 | APPAREILLAGES ELECTRIQUE | B016 | APP HAUT DE GAMME | S | STOCK |  | 0 | EXONERE | 00,00% | 8536508090 | 00287 | LEGRAND |  | ACTIF | N |  | UNITE |  | UNITE | 1 |  | UNITE | 1 | 1 | 1 |  | UNITE | 1 |  | UNITE | 1 |  | UNITE | 1 | N |  | *ND | 20241001 | 069722L | PLEXO POUSSOIR NO LUM GRIS | 9.5019 | 60 | 540 | 10 | 0.0459 | 9.268 |  |  | 0 |  |  | 0 | 0 | 0 | 0 | 0 | 0 | 0 | 0 | 0 | 1.85 | 20.17 | 0 | 0 | 2.15 | 23.44 | 0 | 0
O | GMR | F200030 | LEGRAND | LEG069731L | PLEXO 2P+T F/B GRIS SAILLIE | 3414971882072 | BB | APPAREILLAGE & COURANT FORT | B0 | APPAREILLAGES ELECTRIQUE | B014 | BLISTER-VRAC GSB | S | STOCK |  | 0 | EXONERE | 00,00% | 8536699099 | 00287 | LEGRAND |  | ACTIF | N |  | UNITE |  | UNITE | 1 |  | UNITE | 1 | 1 | 1 |  | UNITE | 1 |  | UNITE | 1 |  | UNITE | 1 | N |  | *ND | 20241001 | 069731L | PLEXO 2P+T F/B GRIS SAILLIE | 4.8287 | 60 | 2160 | 10 | 0.0459 | 9.631 |  |  | 0 |  |  | 0 | 0 | 0 | 0 | 0 | 0 | 0 | 0 | 0 | 1.85 | 10.6005 | 0 | 0 | 2.15 | 11.9486 | 0 | 0
O | GMR | F200030 | LEGRAND | LEG069751L | PLEXO VV 10AX BLANC SAILLIE | 3414971882430 | BB | APPAREILLAGE & COURANT FORT | B0 | APPAREILLAGES ELECTRIQUE | B016 | APP HAUT DE GAMME | S | STOCK |  | 0 | EXONERE | 00,00% | 8536508090 | 00287 | LEGRAND |  | ACTIF | N |  | UNITE |  | UNITE | 1 |  | UNITE | 1 | 1 | 1 |  | UNITE | 1 |  | UNITE | 1 |  | UNITE | 1 | N |  | *ND | 20241001 | 069751L | PLEXO VV 10AX BLANC SAILLIE | 4.7986 | 60 | 540 | 10 | 0.0459 | 9.328 |  |  | 0 |  |  | 0 | 0 | 0 | 0 | 0 | 0 | 0 | 0 | 0 | 1.85 | 10.78 | 0 | 0 | 2.15 | 12.53 | 0 | 0
O | GMR | F200030 | LEGRAND | LEG069760L | PLEXO POUSSOIR NO BLANC SAILLIE | 3414971882492 | BB | APPAREILLAGE & COURANT FORT | B0 | APPAREILLAGES ELECTRIQUE | B016 | APP HAUT DE GAMME | S | STOCK |  | 0 | EXONERE | 00,00% | 8536508090 | 00287 | LEGRAND |  | ACTIF | N |  | UNITE |  | UNITE | 1 |  | UNITE | 1 | 1 | 1 |  | UNITE | 1 |  | UNITE | 1 |  | UNITE | 1 | N |  | *ND | 20241001 | 069760L | PLEXO POUSSOIR NO BLANC | 7.353 | 60 | 2160 | 10 | 0.0459 | 9.274 |  |  | 0 |  |  | 0 | 0 | 0 | 0 | 0 | 0 | 0 | 0 | 0 | 1.85 | 14.4129 | 0 | 0 | 2.15 | 16.7501 | 0 | 0
O | GMR | F200030 | LEGRAND | LEG069761L | PLEXO VV 10AX ANTH SAILLIE | 3414971882522 | BB | APPAREILLAGE & COURANT FORT | B0 | APPAREILLAGES ELECTRIQUE | B014 | BLISTER-VRAC GSB | S | STOCK |  | 0 | EXONERE | 00,00% | 8536508090 | 00287 | LEGRAND | X | EN CDE SPECIALE | N |  | UNITE |  | UNITE | 1 |  | UNITE | 1 | 1 | 1 |  | UNITE | 1 |  | UNITE | 1 |  | UNITE | 1 | N |  | *ND | 20241001 | 069761L | PLEXO VV 10AX ANTH SAILLIE | 5.8482 | 60 | 2160 | 10 | 0.0459 | 9.064 |  |  | 0 |  |  | 0 | 0 | 0 | 0 | 0 | 0 | 0 | 0 | 0 | 1.85 | 0 | 0 | 0 | 2.15 | 0 | 0 | 0
O | GMR | F200030 | LEGRAND | LEG069768L | PLEXO 2X2P+T F/B HOR GRIS SAILLIE | 3414971882614 | BB | APPAREILLAGE & COURANT FORT | B0 | APPAREILLAGES ELECTRIQUE | B016 | APP HAUT DE GAMME | S | STOCK |  | 0 | EXONERE | 00,00% | 8536699099 | 00287 | LEGRAND |  | ACTIF | N |  | UNITE |  | UNITE | 1 |  | UNITE | 1 | 1 | 1 |  | UNITE | 1 |  | UNITE | 1 |  | UNITE | 1 | N |  | *ND | 20241001 | 069768L | PLEXO 2X2P+T F/B HOR GRIS | 13.623 | 30 | 1080 | 5 | 0.0459 | 9.262 |  |  | 0 |  |  | 0 | 0 | 0 | 0 | 0 | 0 | 0 | 0 | 0 | 1.85 | 30.02 | 0 | 0 | 2.15 | 34.89 | 0 | 0
O | GMR | F200030 | LEGRAND | LEG069781L | PLEXO 2P+T F/B BLANC SAILLIE | 3414971882768 | BB | APPAREILLAGE & COURANT FORT | B0 | APPAREILLAGES ELECTRIQUE | B016 | APP HAUT DE GAMME | S | STOCK |  | 0 | EXONERE | 00,00% | 8536699099 | 00287 | LEGRAND |  | ACTIF | N |  | UNITE |  | UNITE | 1 |  | UNITE | 1 | 1 | 1 |  | UNITE | 1 |  | UNITE | 1 |  | UNITE | 1 | N |  | *ND | 20241001 | 069781L | PLEXO 2P+T F/B BLANC SAILLIE | 5.175 | 60 | 2160 | 10 | 0.0459 | 9.802 |  |  | 0 |  |  | 0 | 0 | 0 | 0 | 0 | 0 | 0 | 0 | 0 | 1.85 | 11.26 | 0 | 0 | 2.15 | 13.09 | 0 | 0
O | GMR | F200030 | LEGRAND | LEG069795 | BARILLET EUROPEEN | 3245060697952 | BB | APPAREILLAGE & COURANT FORT | B0 | APPAREILLAGES ELECTRIQUE | B016 | APP HAUT DE GAMME | S | STOCK |  | 0 | EXONERE | 00,00% | 8538909999 | 00287 | LEGRAND |  | ACTIF | N |  | UNITE |  | UNITE | 1 |  | UNITE | 1 | 1 | 1 |  | UNITE | 1 |  | UNITE | 1 |  | UNITE | 1 | N | A | ROT.FORT | 20241001 | 069795 | BARILLET EUROPEEN | 33.8354 | 10 | 170 | 1 | 0.0075 | 1.85 |  |  | 0 |  |  | 0 | 0 | 0 | 0 | 0 | 0 | 0 | 0 | 0 | 1.85 | 61.7132 | 0 | 0 | 2.15 | 71.7208 | 0 | 0
O | GMR | F200030 | LEGRAND | LEG069796L | PLEXO GRIFFE STANDARD | 3414971882881 | BB | APPAREILLAGE & COURANT FORT | B0 | APPAREILLAGES ELECTRIQUE | B016 | APP HAUT DE GAMME | S | STOCK |  | 0 | EXONERE | 00,00% | 8538909999 | 00287 | LEGRAND |  | ACTIF | N |  | UNITE |  | UNITE | 1 |  | UNITE | 1 | 1 | 1 |  | UNITE | 1 |  | UNITE | 1 |  | UNITE | 1 | N |  | *ND | 20241001 | 069796L | PLEXO GRIFFE STANDARD | 0.7638 | 600 | 5400 | 50 | 0.0459 | 8.416 | 95020_001 | EQM_EQUIPEMENT PASSIF | 0.04 |  |  | 0 | 0 | 0 | 0 | 0 | 0 | 0 | 0 | 0 | 1.85 | 1.64 | 0 | 0 | 2.15 | 1.9116 | 0 | 0
O | GMR | F200030 | LEGRAND | LEG069797L | PLEXO GRIFFE LONGUE | 3414971882911 | BB | APPAREILLAGE & COURANT FORT | B0 | APPAREILLAGES ELECTRIQUE | B016 | APP HAUT DE GAMME | S | STOCK |  | 0 | EXONERE | 00,00% | 8538909999 | 00287 | LEGRAND |  | ACTIF | N |  | UNITE |  | UNITE | 1 |  | UNITE | 1 | 1 | 1 |  | UNITE | 1 |  | UNITE | 1 |  | UNITE | 1 | N |  | *ND | 20241001 | 069797L | PLEXO GRIFFE LONGUE | 1.7619 | 500 | 5000 | 25 | 0.0209 | 7.275 |  |  | 0 |  |  | 0 | 0 | 0 | 0 | 0 | 0 | 0 | 0 | 0 | 0 | 0 | 0 | 0 | 0 | 0 | 0 | 0
O | GMR | F200030 | LEGRAND | LEG069811L | PLEXO VV 10AX GRIS ENCASTRE | 3414971883161 | BB | APPAREILLAGE & COURANT FORT | B0 | APPAREILLAGES ELECTRIQUE | B016 | APP HAUT DE GAMME | S | STOCK |  | 0 | EXONERE | 00,00% | 8536508090 | 00287 | LEGRAND |  | ACTIF | N |  | UNITE |  | UNITE | 1 |  | UNITE | 1 | 1 | 1 |  | UNITE | 1 |  | UNITE | 1 |  | UNITE | 1 | N |  | *ND | 20241001 | 069811L | PLEXO VV 10AX GRIS ENCASTRE | 7.3944 | 60 | 540 | 10 | 0.0459 | 6.759 |  |  | 0 |  |  | 0 | 0 | 0 | 0 | 0 | 0 | 0 | 0 | 0 | 1.85 | 16.09 | 0 | 0 | 2.15 | 18.7 | 0 | 0
O | GMR | F200030 | LEGRAND | LEG069824L | PLEXO POUSSOIR INV LUM P-E GRIS ENC | 3414971883376 | BB | APPAREILLAGE & COURANT FORT | B0 | APPAREILLAGES ELECTRIQUE | B016 | APP HAUT DE GAMME | S | STOCK |  | 0 | EXONERE | 00,00% | 8536508090 | 00287 | LEGRAND | X | EN CDE SPECIALE | N |  | UNITE |  | UNITE | 1 |  | UNITE | 1 | 1 | 1 |  | UNITE | 1 |  | UNITE | 1 |  | UNITE | 1 | N |  | *ND | 20241001 | 069824L | PLEXO POUSSOIR INV LUM P-E | 16.3647 | 60 | 540 | 5 | 0.0459 | 7.266 |  |  | 0 |  |  | 0 | 0 | 0 | 0 | 0 | 0 | 0 | 0 | 0 | 1.85 | 34.716 | 0 | 0 | 2.15 | 40.3456 | 0 | 0
O | GMR | F200030 | LEGRAND | LEG069831L | PLEXO 2P+T F/B GRIS ENCASTRE | 3414971883468 | BB | APPAREILLAGE & COURANT FORT | B0 | APPAREILLAGES ELECTRIQUE | B014 | BLISTER-VRAC GSB | S | STOCK |  | 0 | EXONERE | 00,00% | 8536699099 | 00287 | LEGRAND |  | ACTIF | N |  | UNITE |  | UNITE | 1 |  | UNITE | 1 | 1 | 1 |  | UNITE | 1 |  | UNITE | 1 |  | UNITE | 1 | N |  | *ND | 20241001 | 069831L | PLEXO 2P+T F/B GRIS ENCASTRE | 7.8166 | 60 | 2160 | 10 | 0.0459 | 7.162 |  |  | 0 |  |  | 0 | 0 | 0 | 0 | 0 | 0 | 0 | 0 | 0 | 1.85 | 17.09 | 0 | 0 | 2.15 | 19.86 | 0 | 0
O | GMR | F200030 | LEGRAND | LEG069832L | PLEXO POUSSOIR NO LUM GRIS ENCASTRE | 3414971883499 | BB | APPAREILLAGE & COURANT FORT | B0 | APPAREILLAGES ELECTRIQUE | B016 | APP HAUT DE GAMME | S | STOCK |  | 0 | EXONERE | 00,00% | 8536508090 | 00287 | LEGRAND | X | EN CDE SPECIALE | N |  | UNITE |  | UNITE | 1 |  | UNITE | 1 | 1 | 1 |  | UNITE | 1 |  | UNITE | 1 |  | UNITE | 1 | N |  | *ND | 20241001 | 069832L | PLEXO POUSSOIR NO LUM GRIS | 13.0074 | 60 | 540 | 10 | 0.0459 | 6.952 |  |  | 0 |  |  | 0 | 0 | 0 | 0 | 0 | 0 | 0 | 0 | 0 | 1 | 0 | 0 | 0 | 2.15 | 0 | 0 | 0
O | GMR | F200030 | LEGRAND | LEG069850L | PLEXO SORTIE CABLE 20-32A GR/BL ENC | 3414971883819 | BB | APPAREILLAGE & COURANT FORT | B0 | APPAREILLAGES ELECTRIQUE | B013 | MECANIS FICHES DOUIL | S | STOCK |  | 0 | EXONERE | 00,00% | 8538909999 | 00287 | LEGRAND |  | ACTIF | N |  | UNITE |  | UNITE | 1 |  | UNITE | 1 | 1 | 1 |  | UNITE | 1 |  | UNITE | 1 |  | UNITE | 1 | N |  | *ND | 20241112 | 069850L | PLEXO SORTIE CABLE 20-32A | 19.2546 | 10 | 270 | 1 | 0.0214 | 2.136 |  |  | 0 |  |  | 0 | 0 | 0 | 0 | 0 | 0 | 0 | 0 | 0 | 0 | 0 | 0 | 0 | 0 | 0 | 0 | 0
O | GMR | F200030 | LEGRAND | LEG069860L | PLEXO 2P+T F/B ANTH ENCASTRE | 3414971884007 | BB | APPAREILLAGE & COURANT FORT | B0 | APPAREILLAGES ELECTRIQUE | B013 | MECANIS FICHES DOUIL | S | STOCK |  | 0 | EXONERE | 00,00% | 8536699099 | 00287 | LEGRAND |  | ACTIF | N |  | UNITE |  | UNITE | 1 |  | UNITE | 1 | 1 | 1 |  | UNITE | 1 |  | UNITE | 1 |  | UNITE | 1 | N |  | *ND | 20241203 | 069860L | PLEXO 2P+T F/B ANTH ENCASTRE | 10.0605 | 60 | 2160 | 10 | 0.0459 | 7.275 |  |  | 0 |  |  | 0 | 0 | 0 | 0 | 0 | 0 | 0 | 0 | 0 | 0 | 0 | 0 | 0 | 0 | 0 | 0 | 0
O | GMR | F200030 | LEGRAND | LEG069864L | PLEXO POUSSOIR INV LUM P-E BLANC ENC | 3414971884038 | BB | APPAREILLAGE & COURANT FORT | B0 | APPAREILLAGES ELECTRIQUE | B016 | APP HAUT DE GAMME | S | STOCK |  | 0 | EXONERE | 00,00% | 8536508090 | 00287 | LEGRAND | X | EN CDE SPECIALE | N |  | UNITE |  | UNITE | 1 |  | UNITE | 1 | 1 | 1 |  | UNITE | 1 |  | UNITE | 1 |  | UNITE | 1 | N |  | *ND | 20241001 | 069864L | PLEXO POUSSOIR INV LUM P-E | 17.3508 | 60 | 540 | 5 | 0.0459 | 7.368 |  |  | 0 |  |  | 0 | 0 | 0 | 0 | 0 | 0 | 0 | 0 | 0 | 1 | 18.9652 | 0 | 0 | 2.15 | 40.7753 | 0 | 0
O | GMR | F200030 | LEGRAND | LEG069882L | PLEXO PC CONNECTEE FB BLANC COMP | 3414972088756 | BB | APPAREILLAGE & COURANT FORT | B0 | APPAREILLAGES ELECTRIQUE | B016 | APP HAUT DE GAMME | S | STOCK |  | 0 | EXONERE | 00,00% | 8536699099 | 00287 | LEGRAND | X | EN CDE SPECIALE | N |  | UNITE |  | UNITE | 1 |  | UNITE | 1 | 1 | 1 |  | UNITE | 1 |  | UNITE | 1 |  | UNITE | 1 | N |  | *ND | 20241213 | 069882L | PLEXO PC CONNECTEE FB BLANC | 37.9278 | 6 | 120 | 1 | 0.0152 | 1.535 |  |  | 0 |  |  | 0 | 0 | 0 | 0 | 0 | 0 | 0 | 0 | 0 | 0 | 0 | 0 | 0 | 0 | 0 | 0 | 0
O | GMR | F200030 | LEGRAND | LEG075601 | GLT MOSAIC 50X80 1CV45 BL 2M | 3245060756017 | AA | CABLES ET CONDUITS | A2 | CONDUITS ET GAINES | A205 | CHEMIN CAB-GL-ML-PLT | S | STOCK |  | 0 | EXONERE | 00,00% | 3925902000 | 00287 | LEGRAND |  | ACTIF | N | MTR | METRE | MTR | METRE | 1 | MTR | METRE | 1 | 2 | 2 | MTR | METRE | 1 | MTR | METRE | 1 | MTR | METRE | 1 | N | A | ROT.FORT | 20241001 | 075601 | GLT MOSAIC 50X80 1CV45 BL 2M | 5.8552 | 20 | 300 | 20 | 0.081 | 18.5 |  |  | 0 |  |  | 0 | 0 | 0 | 0 | 0 | 0 | 0 | 0 | 0 | 1.85 | 14.319 | 0 | 0 | 2.15 | 15.99 | 0 | 0
O | GMR | F200030 | LEGRAND | LEG075602 | GLT MOSAIC 50X105 1CV45 BL 2M | 3245060756024 | AA | CABLES ET CONDUITS | A2 | CONDUITS ET GAINES | A205 | CHEMIN CAB-GL-ML-PLT | S | STOCK |  | 0 | EXONERE | 00,00% | 3925902000 | 00287 | LEGRAND |  | ACTIF | N | MTR | METRE | MTR | METRE | 1 | MTR | METRE | 1 | 2 | 2 | MTR | METRE | 1 | MTR | METRE | 1 | MTR | METRE | 1 | N | A | ROT.FORT | 20241001 | 075602 | GLT MOSAIC 50X105 1CV45 BL 2M | 7.5504 | 12 | 180 | 12 | 0.0746 | 14.5 |  |  | 0 |  |  | 0 | 0 | 0 | 0 | 0 | 0 | 0 | 0 | 0 | 1.85 | 18.9625 | 0 | 0 | 2.15 | 21.51 | 0 | 0
O | GMR | F200030 | LEGRAND | LEG075603 | GLT MOSAIC 50X130 2CV45 BL 2M | 3245060756031 | AA | CABLES ET CONDUITS | A2 | CONDUITS ET GAINES | A205 | CHEMIN CAB-GL-ML-PLT | S | STOCK |  | 0 | EXONERE | 00,00% | 3925902000 | 00287 | LEGRAND |  | ACTIF | N | MTR | METRE | MTR | METRE | 1 | MTR | METRE | 1 | 2 | 2 | MTR | METRE | 1 | MTR | METRE | 1 | MTR | METRE | 1 | N | A | ROT.FORT | 20241001 | 075603 | GLT MOSAIC 50X130 2CV45 BL 2M | 9.048 | 12 | 180 | 12 | 0.0744 | 17.8 |  |  | 0 |  |  | 0 | 0 | 0 | 0 | 0 | 0 | 0 | 0 | 0 | 1.85 | 19.7838 | 0 | 0 | 2.15 | 24.38 | 0 | 0
O | GMR | F200030 | LEGRAND | LEG075604 | GLT MOSAIC 50X145 2CV45 BL 2M | 3245060756048 | AA | CABLES ET CONDUITS | A2 | CONDUITS ET GAINES | A205 | CHEMIN CAB-GL-ML-PLT | S | STOCK |  | 0 | EXONERE | 00,00% | 3925902000 | 00287 | LEGRAND |  | ACTIF | N | MTR | METRE | MTR | METRE | 1 | MTR | METRE | 1 | 2 | 2 | MTR | METRE | 1 | MTR | METRE | 1 | MTR | METRE | 1 | N | A | ROT.FORT | 20241001 | 075604 | GLT MOSAIC 50X145 2CV45 BL 2M | 12.844 | 8 | 160 | 8 | 0.0548 | 13.25 |  |  | 0 |  |  | 0 | 0 | 0 | 0 | 0 | 0 | 0 | 0 | 0 | 1.85 | 40.5534 | 0 | 0 | 2.15 | 47.1296 | 0 | 0
O | GMR | F200030 | LEGRAND | LEG075606 | GLT MOSAIC 50X180 3CV45 BL 2M | 3245060756062 | AA | CABLES ET CONDUITS | A2 | CONDUITS ET GAINES | A205 | CHEMIN CAB-GL-ML-PLT | S | STOCK |  | 0 | EXONERE | 00,00% | 3925902000 | 00287 | LEGRAND |  | ACTIF | N | MTR | METRE | MTR | METRE | 1 | MTR | METRE | 1 | 2 | 2 | MTR | METRE | 1 | MTR | METRE | 1 | MTR | METRE | 1 | N | A | ROT.FORT | 20241001 | 075606 | GLT MOSAIC 50X180 3CV45 BL 2M | 13.572 | 8 | 120 | 8 | 0.0746 | 15.8 |  |  | 0 |  |  | 0 | 0 | 0 | 0 | 0 | 0 | 0 | 0 | 0 | 1.85 | 29.9127 | 0 | 0 | 2.15 | 43.84 | 0 | 0
O | GMR | F200030 | LEGRAND | LEG075609 | GLT MOSAIC CLOISON SEPARATION | 3245060756093 | AA | CABLES ET CONDUITS | A2 | CONDUITS ET GAINES | A205 | CHEMIN CAB-GL-ML-PLT | S | STOCK |  | 0 | EXONERE | 00,00% | 8538909999 | 00287 | LEGRAND |  | ACTIF | N | MTR | METRE | MTR | METRE | 1 | MTR | METRE | 1 | 2 | 2 | MTR | METRE | 1 | MTR | METRE | 1 | MTR | METRE | 1 | N | B | ROT.NORM | 20241001 | 075609 | GLT MOSAIC CLOISON SEPARATION | 2.5813 | 26 | 1274 | 26 | 0.0116 | 3.2 |  |  | 0 |  |  | 0 | 0 | 0 | 0 | 0 | 0 | 0 | 0 | 0 | 1.9 | 4.9516 | 0 | 0 | 2.15 | 4.3413 | 0 | 0
O | GMR | F200030 | LEGRAND | LEG075611 | EMBOUT GLT MOSAIC 50X80 | 3245060756116 | AA | CABLES ET CONDUITS | A2 | CONDUITS ET GAINES | A205 | CHEMIN CAB-GL-ML-PLT | S | STOCK |  | 0 | EXONERE | 00,00% | 3925902000 | 00287 | LEGRAND |  | ACTIF | N |  | UNITE |  | UNITE | 1 |  | UNITE | 1 | 1 | 1 |  | UNITE | 1 |  | UNITE | 1 |  | UNITE | 1 | N | A | ROT.FORT | 20241001 | 075611 | EMBOUT GLT MOSAIC 50X80 | 1.7025 | 10 | 50 | 10 | 0.0068 | 0.387 |  |  | 0 |  |  | 0 | 0 | 0 | 0 | 0 | 0 | 0 | 0 | 0 | 1.85 | 3.6963 | 0 | 0 | 2.15 | 4.3 | 0 | 0
O | GMR | F200030 | LEGRAND | LEG075612 | EMBOUT GLT MOSAIC 50X105 | 3245060756123 | AA | CABLES ET CONDUITS | A2 | CONDUITS ET GAINES | A205 | CHEMIN CAB-GL-ML-PLT | S | STOCK |  | 0 | EXONERE | 00,00% | 3925902000 | 00287 | LEGRAND |  | ACTIF | N |  | UNITE |  | UNITE | 1 |  | UNITE | 1 | 1 | 1 |  | UNITE | 1 |  | UNITE | 1 |  | UNITE | 1 | N | A | ROT.FORT | 20241001 | 075612 | EMBOUT GLT MOSAIC 50X105 | 1.7555 | 50 | 1750 | 10 | 0.0538 | 2.938 |  |  | 0 |  |  | 0 | 0 | 0 | 0 | 0 | 0 | 0 | 0 | 0 | 1.85 | 3.8443 | 0 | 0 | 2.15 | 4.47 | 0 | 0
O | GMR | F200030 | LEGRAND | LEG075613 | EMBOUT GLT MOSAIC 50X130 | 3245060756130 | AA | CABLES ET CONDUITS | A2 | CONDUITS ET GAINES | A205 | CHEMIN CAB-GL-ML-PLT | S | STOCK |  | 0 | EXONERE | 00,00% | 3925902000 | 00287 | LEGRAND |  | ACTIF | N |  | UNITE |  | UNITE | 1 |  | UNITE | 1 | 1 | 1 |  | UNITE | 1 |  | UNITE | 1 |  | UNITE | 1 | N | A | ROT.FORT | 20241001 | 075613 | EMBOUT GLT MOSAIC 50X130 | 1.9687 | 5 | 25 | 5 | 0.0056 | 0.346 |  |  | 0 |  |  | 0 | 0 | 0 | 0 | 0 | 0 | 0 | 0 | 0 | 1.85 | 4.2992 | 0 | 0 | 2.15 | 5.3137 | 0 | 0
O | GMR | F200030 | LEGRAND | LEG075614 | EMBOUT GLT MOSAIC 50X145 | 3245060756147 | AA | CABLES ET CONDUITS | A2 | CONDUITS ET GAINES | A205 | CHEMIN CAB-GL-ML-PLT | S | STOCK |  | 0 | EXONERE | 00,00% | 3925902000 | 00287 | LEGRAND | X | EN CDE SPECIALE | N |  | UNITE |  | UNITE | 1 |  | UNITE | 1 | 1 | 1 |  | UNITE | 1 |  | UNITE | 1 |  | UNITE | 1 | N | C | ROT.FAIB | 20241001 | 075614 | EMBOUT GLT MOSAIC 50X145 | 3.2157 | 5 | 25 | 5 | 0.0056 | 0.329 |  |  | 0 |  |  | 0 | 0 | 0 | 0 | 0 | 0 | 0 | 0 | 0 | 1.95 | 7.33 | 0 | 0 | 2.15 | 6.6138 | 0 | 0
O | GMR | F200030 | LEGRAND | LEG075616 | EMBOUT GLT MOSAIC 50X180 | 3245060756161 | AA | CABLES ET CONDUITS | A2 | CONDUITS ET GAINES | A205 | CHEMIN CAB-GL-ML-PLT | S | STOCK |  | 0 | EXONERE | 00,00% | 3925902000 | 00287 | LEGRAND |  | ACTIF | N |  | UNITE |  | UNITE | 1 |  | UNITE | 1 | 1 | 1 |  | UNITE | 1 |  | UNITE | 1 |  | UNITE | 1 | N | A | ROT.FORT | 20241001 | 075616 | EMBOUT GLT MOSAIC 50X180 | 3.5589 | 5 | 25 | 5 | 0.0091 | 0.416 |  |  | 0 |  |  | 0 | 0 | 0 | 0 | 0 | 0 | 0 | 0 | 0 | 1.85 | 8.0031 | 0 | 0 | 2.15 | 8.48 | 0 | 0
O | GMR | F200030 | LEGRAND | LEG075621 | ANGLE INT GOULOTTE PROG 50X80 | 3245060756215 | AA | CABLES ET CONDUITS | A2 | CONDUITS ET GAINES | A205 | CHEMIN CAB-GL-ML-PLT | S | STOCK |  | 0 | EXONERE | 00,00% | 3925902000 | 00287 | LEGRAND |  | ACTIF | N |  | UNITE |  | UNITE | 1 |  | UNITE | 1 | 1 | 1 |  | UNITE | 1 |  | UNITE | 1 |  | UNITE | 1 | N | A | ROT.FORT | 20241001 | 075621 | ANGLE INTER GLT MOSAIC 50X80 | 4.6748 | 10 | 40 | 10 | 0.0131 | 1.072 |  |  | 0 |  |  | 0 | 0 | 0 | 0 | 0 | 0 | 0 | 0 | 0 | 1.85 | 10.3032 | 0 | 0 | 2.15 | 11.14 | 0 | 0
O | GMR | F200030 | LEGRAND | LEG075622 | ANGLE INTER GLT MOSAIC 50X105 | 3245060756222 | AA | CABLES ET CONDUITS | A2 | CONDUITS ET GAINES | A205 | CHEMIN CAB-GL-ML-PLT | S | STOCK |  | 0 | EXONERE | 00,00% | 3925902000 | 00287 | LEGRAND |  | ACTIF | N |  | UNITE |  | UNITE | 1 |  | UNITE | 1 | 1 | 1 |  | UNITE | 1 |  | UNITE | 1 |  | UNITE | 1 | N | A | ROT.FORT | 20241001 | 075622 | ANGLE INTER GLT MOSAIC 50X105 | 4.6852 | 10 | 10 | 10 | 0.0209 | 1.337 |  |  | 0 |  |  | 0 | 0 | 0 | 0 | 0 | 0 | 0 | 0 | 0 | 1.85 | 13.6995 | 0 | 0 | 2.15 | 15.9211 | 0 | 0
O | GMR | F200030 | LEGRAND | LEG075623 | ANGLE INTER GLT MOSAIC 50X130 | 3245060756239 | AA | CABLES ET CONDUITS | A2 | CONDUITS ET GAINES | A205 | CHEMIN CAB-GL-ML-PLT | S | STOCK |  | 0 | EXONERE | 00,00% | 3925902000 | 00287 | LEGRAND |  | ACTIF | N |  | UNITE |  | UNITE | 1 |  | UNITE | 1 | 1 | 1 |  | UNITE | 1 |  | UNITE | 1 |  | UNITE | 1 | N | A | ROT.FORT | 20241001 | 075623 | ANGLE INTER GLT MOSAIC 50X130 | 5.772 | 5 | 20 | 5 | 0.0131 | 0.75 |  |  | 0 |  |  | 0 | 0 | 0 | 0 | 0 | 0 | 0 | 0 | 0 | 1.85 | 14.793 | 0 | 0 | 2.15 | 17.19 | 0 | 0
O | GMR | F200030 | LEGRAND | LEG075624 | ANGLE INTER GLT MOSAIC 50X145 | 3245060756246 | AA | CABLES ET CONDUITS | A2 | CONDUITS ET GAINES | A205 | CHEMIN CAB-GL-ML-PLT | S | STOCK |  | 0 | EXONERE | 00,00% | 3925902000 | 00287 | LEGRAND | X | EN CDE SPECIALE | N |  | UNITE |  | UNITE | 1 |  | UNITE | 1 | 1 | 1 |  | UNITE | 1 |  | UNITE | 1 |  | UNITE | 1 | N | A | ROT.FORT | 20241001 | 075624 | ANGLE INTER GLT MOSAIC 50X145 | 15.027 | 5 | 20 | 5 | 0.0131 | 0.781 |  |  | 0 |  |  | 0 | 0 | 0 | 0 | 0 | 0 | 0 | 0 | 0 | 1.85 | 19.4378 | 0 | 0 | 2.15 | 22.5898 | 0 | 0
O | GMR | F200030 | LEGRAND | LEG075626 | ANGLE INTER GLT MOSAIC 50X180 | 3245060756260 | AA | CABLES ET CONDUITS | A2 | CONDUITS ET GAINES | A205 | CHEMIN CAB-GL-ML-PLT | S | STOCK |  | 0 | EXONERE | 00,00% | 3925902000 | 00287 | LEGRAND | X | EN CDE SPECIALE | N |  | UNITE |  | UNITE | 1 |  | UNITE | 1 | 1 | 1 |  | UNITE | 1 |  | UNITE | 1 |  | UNITE | 1 | N |  | *ND | 20241001 | 075626 | ANGLE INTER GLT MOSAIC 50X180 | 16.901 | 5 | 20 | 5 | 0.0131 | 0.837 |  |  | 0 |  |  | 0 | 0 | 0 | 0 | 0 | 0 | 0 | 0 | 0 | 0 | 0 | 0 | 0 | 0 | 0 | 0 | 0
O | GMR | F200030 | LEGRAND | LEG075631 | ANGLE EXTER GLT MOSAIC 50X80 | 3245060756314 | AA | CABLES ET CONDUITS | A2 | CONDUITS ET GAINES | A205 | CHEMIN CAB-GL-ML-PLT | S | STOCK |  | 0 | EXONERE | 00,00% | 3925902000 | 00287 | LEGRAND | X | EN CDE SPECIALE | N |  | UNITE |  | UNITE | 1 |  | UNITE | 1 | 1 | 1 |  | UNITE | 1 |  | UNITE | 1 |  | UNITE | 1 | N | A | ROT.FORT | 20241001 | 075631 | ANGLE EXTER GLT MOSAIC 50X80 | 4.7133 | 10 | 50 | 10 | 0.0091 | 0.607 |  |  | 0 |  |  | 0 | 0 | 0 | 0 | 0 | 0 | 0 | 0 | 0 | 1.85 | 14.3495 | 0 | 0 | 2.15 | 16.6765 | 0 | 0
O | GMR | F200030 | LEGRAND | LEG075632 | ANGLE EXTER GLT MOSAIC 50X105 | 3245060756321 | AA | CABLES ET CONDUITS | A2 | CONDUITS ET GAINES | A205 | CHEMIN CAB-GL-ML-PLT | S | STOCK |  | 0 | EXONERE | 00,00% | 3925902000 | 00287 | LEGRAND | X | EN CDE SPECIALE | N |  | UNITE |  | UNITE | 1 |  | UNITE | 1 | 1 | 1 |  | UNITE | 1 |  | UNITE | 1 |  | UNITE | 1 | N | A | ROT.FORT | 20241001 | 075632 | ANGLE EXTER GLT MOSAIC 50X105 | 4.8048 | 50 | 500 | 10 | 0.0538 | 4.288 |  |  | 0 |  |  | 0 | 0 | 0 | 0 | 0 | 0 | 0 | 0 | 0 | 1.85 | 14.57 | 0 | 0 | 2.15 | 16.9328 | 0 | 0
O | GMR | F200030 | LEGRAND | LEG075633 | ANGLE EXTER GLT MOSAIC 50X130 | 3245060756338 | AA | CABLES ET CONDUITS | A2 | CONDUITS ET GAINES | A205 | CHEMIN CAB-GL-ML-PLT | S | STOCK |  | 0 | EXONERE | 00,00% | 3925902000 | 00287 | LEGRAND |  | ACTIF | N |  | UNITE |  | UNITE | 1 |  | UNITE | 1 | 1 | 1 |  | UNITE | 1 |  | UNITE | 1 |  | UNITE | 1 | N | C | ROT.FAIB | 20241001 | 075633 | ANGLE EXTER GLT MOSAIC 50X130 | 9.5222 | 25 | 250 | 5 | 0.0543 | 2.85 |  |  | 0 |  |  | 0 | 0 | 0 | 0 | 0 | 0 | 0 | 0 | 0 | 1.95 | 0 | 0 | 0 | 0 | 0 | 0 | 0
O | GMR | F200030 | LEGRAND | LEG075636 | ANGLE EXTER GLT MOSAIC 50X180 | 3245060756369 | AA | CABLES ET CONDUITS | A2 | CONDUITS ET GAINES | A205 | CHEMIN CAB-GL-ML-PLT | S | STOCK |  | 0 | EXONERE | 00,00% | 3925902000 | 00287 | LEGRAND | X | EN CDE SPECIALE | N |  | UNITE |  | UNITE | 1 |  | UNITE | 1 | 1 | 1 |  | UNITE | 1 |  | UNITE | 1 |  | UNITE | 1 | N | A | ROT.FORT | 20241001 | 075636 | ANGLE EXTER GLT MOSAIC 50X180 | 33.4476 | 5 | 25 | 5 | 0.0072 | 0.514 |  |  | 0 |  |  | 0 | 0 | 0 | 0 | 0 | 0 | 0 | 0 | 0 | 1.85 | 20.535 | 0 | 0 | 2.15 | 23.865 | 0 | 0
O | GMR | F200030 | LEGRAND | LEG075641 | ANGLE PLA GOULOTTE PROG 50X80 | 3245060756413 | AA | CABLES ET CONDUITS | A2 | CONDUITS ET GAINES | A205 | CHEMIN CAB-GL-ML-PLT | S | STOCK |  | 0 | EXONERE | 00,00% | 3925902000 | 00287 | LEGRAND |  | ACTIF | N |  | UNITE |  | UNITE | 1 |  | UNITE | 1 | 1 | 1 |  | UNITE | 1 |  | UNITE | 1 |  | UNITE | 1 | N | A | ROT.FORT | 20241001 | 075641 | ANGLE PLAT GLT MOSAIC 50X80 | 5.512 | 10 | 900 | 10 | 0.0192 | 1.502 |  |  | 0 |  |  | 0 | 0 | 0 | 0 | 0 | 0 | 0 | 0 | 0 | 1.85 | 12.2962 | 0 | 0 | 2.15 | 14.57 | 0 | 0
O | GMR | F200030 | LEGRAND | LEG075642 | ANGLE PLAT GLT MOSAIC 50X105 | 3245060756420 | AA | CABLES ET CONDUITS | A2 | CONDUITS ET GAINES | A205 | CHEMIN CAB-GL-ML-PLT | S | STOCK |  | 0 | EXONERE | 00,00% | 3925902000 | 00287 | LEGRAND | X | EN CDE SPECIALE | N |  | UNITE |  | UNITE | 1 |  | UNITE | 1 | 1 | 1 |  | UNITE | 1 |  | UNITE | 1 |  | UNITE | 1 | N | A | ROT.FORT | 20241001 | 075642 | ANGLE PLAT GLT MOSAIC 50X105 | 5.4808 | 10 | 10 | 10 | 0.0209 | 1.5 |  |  | 0 |  |  | 0 | 0 | 0 | 0 | 0 | 0 | 0 | 0 | 0 | 1.85 | 15.2166 | 0 | 0 | 2.15 | 17.6842 | 0 | 0
O | GMR | F200030 | LEGRAND | LEG075643 | ANGLE PLAT GLT MOSAIC 50X130 | 3245060756437 | AA | CABLES ET CONDUITS | A2 | CONDUITS ET GAINES | A205 | CHEMIN CAB-GL-ML-PLT | S | STOCK |  | 0 | EXONERE | 00,00% | 3925902000 | 00287 | LEGRAND |  | ACTIF | N |  | UNITE |  | UNITE | 1 |  | UNITE | 1 | 1 | 1 |  | UNITE | 1 |  | UNITE | 1 |  | UNITE | 1 | N | A | ROT.FORT | 20241001 | 075643 | ANGLE PLAT GLT MOSAIC 50X130 | 10.7671 | 5 | 420 | 5 | 0.0161 | 1.5 |  |  | 0 |  |  | 0 | 0 | 0 | 0 | 0 | 0 | 0 | 0 | 0 | 1.85 | 24.7746 | 0 | 0 | 2.15 | 28.7922 | 0 | 0
O | GMR | F200030 | LEGRAND | LEG075644 | ANGLE PLAT GLT MOSAIC 50X145 | 3245060756444 | AA | CABLES ET CONDUITS | A2 | CONDUITS ET GAINES | A205 | CHEMIN CAB-GL-ML-PLT | S | STOCK |  | 0 | EXONERE | 00,00% | 3925902000 | 00287 | LEGRAND | X | EN CDE SPECIALE | N |  | UNITE |  | UNITE | 1 |  | UNITE | 1 | 1 | 1 |  | UNITE | 1 |  | UNITE | 1 |  | UNITE | 1 | N | A | ROT.FORT | 20241001 | 075644 | ANGLE PLAT GLT MOSAIC 50X145 | 30.7971 | 5 | 175 | 5 | 0.0161 | 1.684 |  |  | 0 |  |  | 0 | 0 | 0 | 0 | 0 | 0 | 0 | 0 | 0 | 1.85 | 28.034 | 0 | 0 | 2.15 | 32.58 | 0 | 0
O | GMR | F200030 | LEGRAND | LEG075646 | ANGLE PLAT GLT MOSAIC 50X180 | 3245060756468 | AA | CABLES ET CONDUITS | A2 | CONDUITS ET GAINES | A205 | CHEMIN CAB-GL-ML-PLT | S | STOCK |  | 0 | EXONERE | 00,00% | 3925902000 | 00287 | LEGRAND |  | ACTIF | N |  | UNITE |  | UNITE | 1 |  | UNITE | 1 | 1 | 1 |  | UNITE | 1 |  | UNITE | 1 |  | UNITE | 1 | N | A | ROT.FORT | 20241001 | 075646 | ANGLE PLAT GLT MOSAIC 50X180 | 17.7736 | 5 | 300 | 5 | 0.0324 | 2.415 |  |  | 0 |  |  | 0 | 0 | 0 | 0 | 0 | 0 | 0 | 0 | 0 | 1.85 | 33.234 | 0 | 0 | 2.15 | 38.6232 | 0 | 0
O | GMR | F200030 | LEGRAND | LEG075661 | ECLISSE JCP 50X80/130/180 | 3245060756611 | AA | CABLES ET CONDUITS | A2 | CONDUITS ET GAINES | A205 | CHEMIN CAB-GL-ML-PLT | S | STOCK |  | 0 | EXONERE | 00,00% | 3925902000 | 00287 | LEGRAND |  | ACTIF | N |  | UNITE |  | UNITE | 1 |  | UNITE | 1 | 1 | 1 |  | UNITE | 1 |  | UNITE | 1 |  | UNITE | 1 | N | C | ROT.FAIB | 20241001 | 075661 | ECLISSE JCP 50X80/130/180 | 2.4055 | 10 | 100 | 10 | 0.0048 | 0.292 |  |  | 0 |  |  | 0 | 0 | 0 | 0 | 0 | 0 | 0 | 0 | 0 | 1.95 | 3.8933 | 0 | 0 | 2.15 | 4.2926 | 0 | 0
O | GMR | F200030 | LEGRAND | LEG075662 | ECLISSE JCP 50X105 | 3245060756628 | AA | CABLES ET CONDUITS | A2 | CONDUITS ET GAINES | A205 | CHEMIN CAB-GL-ML-PLT | S | STOCK |  | 0 | EXONERE | 00,00% | 3925902000 | 00287 | LEGRAND | X | EN CDE SPECIALE | N |  | UNITE |  | UNITE | 1 |  | UNITE | 1 | 1 | 1 |  | UNITE | 1 |  | UNITE | 1 |  | UNITE | 1 | N | C | ROT.FAIB | 20241001 | 075662 | ECLISSE JCP 50X105 | 2.599 | 10 | 100 | 10 | 0.0048 | 0.292 |  |  | 0 |  |  | 0 | 0 | 0 | 0 | 0 | 0 | 0 | 0 | 0 | 1.95 | 3.7469 | 0 | 0 | 2.15 | 4.1312 | 0 | 0
O | GMR | F200030 | LEGRAND | LEG075669 | JOINT CV45 GLT MOSAIC | 3245060756697 | AA | CABLES ET CONDUITS | A2 | CONDUITS ET GAINES | A205 | CHEMIN CAB-GL-ML-PLT | S | STOCK |  | 0 | EXONERE | 00,00% | 3925902000 | 00287 | LEGRAND |  | ACTIF | N |  | UNITE |  | UNITE | 1 |  | UNITE | 1 | 1 | 1 |  | UNITE | 1 |  | UNITE | 1 |  | UNITE | 1 | N | C | ROT.FAIB | 20241001 | 075669 | JOINT CV45 GLT MOSAIC | 1.7742 | 10 | 100 | 10 | 0.0041 | 0.145 |  |  | 0 |  |  | 0 | 0 | 0 | 0 | 0 | 0 | 0 | 0 | 0 | 1.95 | 4.028 | 0 | 0 | 2.15 | 4.4412 | 0 | 0
O | GMR | F200030 | LEGRAND | LEG075671 | DERIV.PLANE AILES 17->50X80 | 3245060756710 | AA | CABLES ET CONDUITS | A2 | CONDUITS ET GAINES | A205 | CHEMIN CAB-GL-ML-PLT | S | STOCK |  | 0 | EXONERE | 00,00% | 3925902000 | 00287 | LEGRAND | X | EN CDE SPECIALE | N |  | UNITE |  | UNITE | 1 |  | UNITE | 1 | 1 | 1 |  | UNITE | 1 |  | UNITE | 1 |  | UNITE | 1 | N |  | *ND | 20241001 | 075671 | DERIV.PLANE AILES 17->50X80 | 12.4654 | 25 | 250 | 5 | 0.0324 | 1.533 |  |  | 0 |  |  | 0 | 0 | 0 | 0 | 0 | 0 | 0 | 0 | 0 | 1.95 | 0 | 0 | 0 | 2.15 | 0 | 0 | 0
O | GMR | F200030 | LEGRAND | LEG075690 | SOLUCLIP GLT MOSAIC | 3245060756901 | BB | APPAREILLAGE & COURANT FORT | B0 | APPAREILLAGES ELECTRIQUE | B002 | COFFRET ENVELP-ACCES | S | STOCK |  | 0 | EXONERE | 00,00% | 8538909999 | 00287 | LEGRAND | X | EN CDE SPECIALE | N |  | UNITE |  | UNITE | 1 |  | UNITE | 1 | 1 | 1 |  | UNITE | 1 |  | UNITE | 1 |  | UNITE | 1 | N |  | *ND | 20241001 | 075690 | SOLUCLIP GLT MOSAIC | 1.5496 | 10 | 100 | 10 | 0.0026 | 0.216 |  |  | 0 |  |  | 0 | 0 | 0 | 0 | 0 | 0 | 0 | 0 | 0 | 1.95 | 3.567 | 0 | 0 | 2.15 | 3.9328 | 0 | 0
O | GMR | F200030 | LEGRAND | LEG076542 | MOSAIC RJ45X2 C5E FTP CLIP | 3245060765422 | AA | CABLES ET CONDUITS | A2 | CONDUITS ET GAINES | A205 | CHEMIN CAB-GL-ML-PLT | S | STOCK |  | 0 | EXONERE | 00,00% | 8536699099 | 00287 | LEGRAND |  | ACTIF | N |  | UNITE |  | UNITE | 1 |  | UNITE | 1 | 1 | 1 |  | UNITE | 1 |  | UNITE | 1 |  | UNITE | 1 | N | A | ROT.FORT | 20241001 | 076542 | MOSAIC RJ45X2 C5E FTP CLIP | 17.9837 | 5 | 50 | 5 | 0.0022 | 0.256 |  |  | 0 |  |  | 0 | 0 | 0 | 0 | 0 | 0 | 0 | 0 | 0 | 1.85 | 36.9291 | 0 | 0 | 2.15 | 42.9176 | 0 | 0
O | GMR | F200030 | LEGRAND | LEG076546 | MOSAIC RJ45X2 C6 FTP CLIP | 3245060765460 | AA | CABLES ET CONDUITS | A2 | CONDUITS ET GAINES | A205 | CHEMIN CAB-GL-ML-PLT | S | STOCK |  | 0 | EXONERE | 00,00% | 8536699099 | 00287 | LEGRAND |  | ACTIF | N |  | UNITE |  | UNITE | 1 |  | UNITE | 1 | 1 | 1 |  | UNITE | 1 |  | UNITE | 1 |  | UNITE | 1 | N | A | ROT.FORT | 20241001 | 076546 | MOSAIC RJ45X2 C6 FTP CLIP | 12.6464 | 50 | 250 | 5 | 0.0422 | 3.213 |  |  | 0 |  |  | 0 | 0 | 0 | 0 | 0 | 0 | 0 | 0 | 0 | 1.85 | 25.5621 | 0 | 0 | 2.15 | 29.71 | 0 | 0
O | GMR | F200030 | LEGRAND | LEG076552 | MOSAIC RJ45 C5E FTP 1 M | 3245060765521 | BB | APPAREILLAGE & COURANT FORT | B0 | APPAREILLAGES ELECTRIQUE | B099 | APPAREILLAGES DIVERS | S | STOCK |  | 0 | EXONERE | 00,00% | 8536699099 | 00287 | LEGRAND |  | ACTIF | N |  | UNITE |  | UNITE | 1 |  | UNITE | 1 | 1 | 1 |  | UNITE | 1 |  | UNITE | 1 |  | UNITE | 1 | N | B | ROT.NORM | 20241001 | 076552 | MOSAIC RJ45 C5E FTP 1 M | 10.5404 | 100 | 1500 | 10 | 0.0422 | 2.611 |  |  | 0 |  |  | 0 | 0 | 0 | 0 | 0 | 0 | 0 | 0 | 0 | 1.9 | 23.8588 | 0 | 0 | 2.15 | 27 | 0 | 0
O | GMR | F200030 | LEGRAND | LEG076562 | MOSAIC RJ45 C6 FTP 1 M | 3245060765620 | CC | COMMUNICATIONS ET SECURITES | C3 | VDI | C305 | CONNECTIQUES | S | STOCK |  | 0 | EXONERE | 00,00% | 8536699099 | 00287 | LEGRAND |  | ACTIF | N |  | UNITE |  | UNITE | 1 |  | UNITE | 1 | 1 | 1 |  | UNITE | 1 |  | UNITE | 1 |  | UNITE | 1 | N | B | ROT.NORM | 20241001 | 076562 | MOSAIC RJ45 C6 FTP 1 M | 8.1661 | 100 | 1500 | 10 | 0.0422 | 2.318 |  |  | 0 |  |  | 0 | 0 | 0 | 0 | 0 | 0 | 0 | 0 | 0 | 1.9 | 16.849 | 0 | 0 | 2.15 | 17.79 | 0 | 0
O | GMR | F200030 | LEGRAND | LEG076565 | MOSAIC RJ45 C6 FTP 2 M | 3245060765651 | CC | COMMUNICATIONS ET SECURITES | C3 | VDI | C305 | CONNECTIQUES | S | STOCK |  | 0 | EXONERE | 00,00% | 8536699099 | 00287 | LEGRAND |  | ACTIF | N |  | UNITE |  | UNITE | 1 |  | UNITE | 1 | 1 | 1 |  | UNITE | 1 |  | UNITE | 1 |  | UNITE | 1 | N | A | ROT.FORT | 20241001 | 076565 | MOSAIC RJ45 C6 FTP 2 M | 6.6082 | 100 | 4500 | 10 | 0.0422 | 3.067 |  |  | 0 |  |  | 0 | 0 | 0 | 0 | 0 | 0 | 0 | 0 | 0 | 1.85 | 14.5965 | 0 | 0 | 2.15 | 16.51 | 0 | 0
O | GMR | F200030 | LEGRAND | LEG076573 | MOSAIC RJ45 C6A STP 1 M | 3245060765736 | BB | APPAREILLAGE & COURANT FORT | B0 | APPAREILLAGES ELECTRIQUE | B013 | MECANIS FICHES DOUIL | S | STOCK |  | 0 | EXONERE | 00,00% | 8536699099 | 00287 | LEGRAND | X | EN CDE SPECIALE | N |  | UNITE |  | UNITE | 1 |  | UNITE | 1 | 1 | 1 |  | UNITE | 1 |  | UNITE | 1 |  | UNITE | 1 | N | C | ROT.FAIB | 20241001 | 076573 | MOSAIC RJ45 C6A STP 1 M | 10.6267 | 100 | 1500 | 10 | 0.0422 | 4.929 |  |  | 0 |  |  | 0 | 0 | 0 | 0 | 0 | 0 | 0 | 0 | 0 | 1.95 | 23.4 | 0 | 0 | 2.1 | 25.2 | 0 | 0
O | GMR | F200030 | LEGRAND | LEG076576 | MOSAIC RJ45 C6A STP 2 M | 3245060765767 | CC | COMMUNICATIONS ET SECURITES | C3 | VDI | C305 | CONNECTIQUES | S | STOCK |  | 0 | EXONERE | 00,00% | 8536699099 | 00287 | LEGRAND |  | ACTIF | N |  | UNITE |  | UNITE | 1 |  | UNITE | 1 | 1 | 1 |  | UNITE | 1 |  | UNITE | 1 |  | UNITE | 1 | N | A | ROT.FORT | 20241001 | 076576 | MOSAIC RJ45 C6A STP 2 M | 9.1187 | 100 | 1500 | 10 | 0.0422 | 5.403 |  |  | 0 |  |  | 0 | 0 | 0 | 0 | 0 | 0 | 0 | 0 | 0 | 1.85 | 16.3718 | 0 | 0 | 2.15 | 23.22 | 0 | 0
O | GMR | F200030 | LEGRAND | LEG076602 | PRMOSAIC COUP POING 1/4 TOUR | 3245060766023 | BB | APPAREILLAGE & COURANT FORT | B0 | APPAREILLAGES ELECTRIQUE | B013 | MECANIS FICHES DOUIL | S | STOCK |  | 0 | EXONERE | 00,00% | 8536508090 | 00287 | LEGRAND |  | ACTIF | N |  | UNITE |  | UNITE | 1 |  | UNITE | 1 | 1 | 1 |  | UNITE | 1 |  | UNITE | 1 |  | UNITE | 1 | N | B | ROT.NORM | 20241001 | 076602 | PRMOSAIC COUP POING 1/4 TOUR | 60.9128 | 20 | 400 | 1 | 0.0135 | 1.96 |  |  | 0 |  |  | 0 | 0 | 0 | 0 | 0 | 0 | 0 | 0 | 0 | 1.9 | 134.7776 | 0 | 0 | 2.15 | 152.5115 | 0 | 0
O | GMR | F200030 | LEGRAND | LEG076641 | PRMOSAIC RONFLEUR 230V | 3245060766412 | BB | APPAREILLAGE & COURANT FORT | B0 | APPAREILLAGES ELECTRIQUE | B013 | MECANIS FICHES DOUIL | S | STOCK |  | 0 | EXONERE | 00,00% | 8531103000 | 00287 | LEGRAND | X | EN CDE SPECIALE | N |  | UNITE |  | UNITE | 1 |  | UNITE | 1 | 1 | 1 |  | UNITE | 1 |  | UNITE | 1 |  | UNITE | 1 | N |  | *ND | 20241001 | 076641 | PRMOSAIC RONFLEUR 230V | 29.8452 | 100 | 1000 | 10 | 0.0209 | 5.74 |  |  | 0 |  |  | 0 | 0 | 0 | 0 | 0 | 0 | 0 | 0 | 0 | 1 | 0 | 0 | 0 | 2.15 | 0 | 0 | 0
O | GMR | F200030 | LEGRAND | LEG076677 | SOLUT HOSPIT MOSAIC INTER TIRETTE | 3245060766771 | BB | APPAREILLAGE & COURANT FORT | B0 | APPAREILLAGES ELECTRIQUE | B013 | MECANIS FICHES DOUIL | S | STOCK |  | 0 | EXONERE | 00,00% | 8536508090 | 00287 | LEGRAND | X | EN CDE SPECIALE | N |  | UNITE |  | UNITE | 1 |  | UNITE | 1 | 1 | 1 |  | UNITE | 1 |  | UNITE | 1 |  | UNITE | 1 | N | C | ROT.FAIB | 20241001 | 076677 | SOLUT HOSPIT MOSAIC INTER | 81.054 | 20 | 480 | 1 | 0.0095 | 1.206 |  |  | 0 |  |  | 0 | 0 | 0 | 0 | 0 | 0 | 0 | 0 | 0 | 1.95 | 0 | 0 | 0 | 0 | 0 | 0 | 0
O | GMR | F200030 | LEGRAND | LEG076711 | MOSAIC BADGE FORMAT CARTE | 3245060767112 | BB | APPAREILLAGE & COURANT FORT | B0 | APPAREILLAGES ELECTRIQUE | B013 | MECANIS FICHES DOUIL | S | STOCK |  | 0 | EXONERE | 00,00% | 8538909999 | 00287 | LEGRAND | X | EN CDE SPECIALE | N |  | UNITE |  | UNITE | 1 |  | UNITE | 1 | 1 | 1 |  | UNITE | 1 |  | UNITE | 1 |  | UNITE | 1 | N |  | *ND | 20241001 | 076711 | MOSAIC BADGE FORMAT CARTE | 4.1735 | 200 | 4800 | 10 | 0.0095 | 1.576 |  |  | 0 |  |  | 0 | 0 | 0 | 0 | 0 | 0 | 0 | 0 | 0 | 1 | 5.275 | 0 | 0 | 2.15 | 11.3413 | 0 | 0
O | GMR | F200030 | LEGRAND | LEG076728 | MOSAIC ECONOMISEUR ENERGIE BADGE | 3245060767280 | BB | APPAREILLAGE & COURANT FORT | B0 | APPAREILLAGES ELECTRIQUE | B013 | MECANIS FICHES DOUIL | S | STOCK |  | 0 | EXONERE | 00,00% | 8536909500 | 00287 | LEGRAND | X | EN CDE SPECIALE | N |  | UNITE |  | UNITE | 1 |  | UNITE | 1 | 1 | 1 |  | UNITE | 1 |  | UNITE | 1 |  | UNITE | 1 | N |  | *ND | 20241001 | 076728 | MOSAIC ECONOMISEUR ENERGIE | 62.871 | 20 | 240 | 1 | 0.0185 | 1.989 |  |  | 0 |  |  | 0 | 0 | 0 | 0 | 0 | 0 | 0 | 0 | 0 | 1 | 72.4077 | 0 | 0 | 2.15 | 155.6764 | 0 | 0
O | GMR | F200030 | LEGRAND | LEG077001L | MOSAIC VV EASYLED 10AX 1M BLANC | 3414971575103 | BB | APPAREILLAGE & COURANT FORT | B0 | APPAREILLAGES ELECTRIQUE | B013 | MECANIS FICHES DOUIL | S | STOCK |  | 0 | EXONERE | 00,00% | 8536508090 | 00287 | LEGRAND |  | ACTIF | N |  | UNITE |  | UNITE | 1 |  | UNITE | 1 | 1 | 1 |  | UNITE | 1 |  | UNITE | 1 |  | UNITE | 1 | N |  | *ND | 20241001 | 077001L | MOSAIC VV EASYLED 10AX 1M | 4.4346 | 120 | 6480 | 10 | 0.0097 | 3.12 |  |  | 0 |  |  | 0 | 0 | 0 | 0 | 0 | 0 | 0 | 0 | 0 | 1.9 | 9.83 | 0 | 0 | 2.15 | 11.8545 | 0 | 0
O | GMR | F200030 | LEGRAND | LEG077011L | MOSAIC VV EASYLED 10AX 2M BLANC | 3414971575165 | BB | APPAREILLAGE & COURANT FORT | B0 | APPAREILLAGES ELECTRIQUE | B013 | MECANIS FICHES DOUIL | S | STOCK |  | 0 | EXONERE | 00,00% | 8536508090 | 00287 | LEGRAND |  | ACTIF | N |  | UNITE |  | UNITE | 1 |  | UNITE | 1 | 1 | 1 |  | UNITE | 1 |  | UNITE | 1 |  | UNITE | 1 | N |  | *ND | 20241001 | 077011L | MOSAIC VV EASYLED 10AX 2M | 4.4314 | 120 | 10800 | 10 | 0.0148 | 3.347 |  |  | 0 |  |  | 0 | 0 | 0 | 0 | 0 | 0 | 0 | 0 | 0 | 1.9 | 9.86 | 0 | 0 | 2.15 | 11.16 | 0 | 0
O | GMR | F200030 | LEGRAND | LEG077025 | PRMOSAIC POUSSOIR VOLETS ROUL | 3245060770259 | BB | APPAREILLAGE & COURANT FORT | B0 | APPAREILLAGES ELECTRIQUE | B013 | MECANIS FICHES DOUIL | S | STOCK |  | 0 | EXONERE | 00,00% | 8536508090 | 00287 | LEGRAND |  | ACTIF | N |  | UNITE |  | UNITE | 1 |  | UNITE | 1 | 1 | 1 |  | UNITE | 1 |  | UNITE | 1 |  | UNITE | 1 | N | B | ROT.NORM | 20241001 | 077025 | PRMOSAIC POUSSOIR VOLETS ROUL | 25.3198 | 100 | 1000 | 10 | 0.0209 | 4.36 |  |  | 0 |  |  | 0 | 0 | 0 | 0 | 0 | 0 | 0 | 0 | 0 | 1.9 | 57.3129 | 0 | 0 | 2.15 | 64.85 | 0 | 0
O | GMR | F200030 | LEGRAND | LEG077026 | PRMOSAIC INTER VOLETS ROUL | 3245060770266 | BB | APPAREILLAGE & COURANT FORT | B0 | APPAREILLAGES ELECTRIQUE | B013 | MECANIS FICHES DOUIL | S | STOCK |  | 0 | EXONERE | 00,00% | 8536508090 | 00287 | LEGRAND |  | ACTIF | N |  | UNITE |  | UNITE | 1 |  | UNITE | 1 | 1 | 1 |  | UNITE | 1 |  | UNITE | 1 |  | UNITE | 1 | N | C | ROT.FAIB | 20241001 | 077026 | PRMOSAIC INTER VOLETS ROUL | 22.3735 | 100 | 1000 | 10 | 0.0209 | 4.59 |  |  | 0 |  |  | 0 | 0 | 0 | 0 | 0 | 0 | 0 | 0 | 0 | 1.95 | 50.7456 | 0 | 0 | 2.15 | 55.95 | 0 | 0
O | GMR | F200030 | LEGRAND | LEG077030L | MOSAIC POUSSOIR 6A 1M BLC | 3414971575257 | BB | APPAREILLAGE & COURANT FORT | B0 | APPAREILLAGES ELECTRIQUE | B013 | MECANIS FICHES DOUIL | S | STOCK |  | 0 | EXONERE | 00,00% | 8536508090 | 00287 | LEGRAND |  | ACTIF | N |  | UNITE |  | UNITE | 1 |  | UNITE | 1 | 1 | 1 |  | UNITE | 1 |  | UNITE | 1 |  | UNITE | 1 | N |  | *ND | 20241001 | 077030L | MOSAIC POUSSOIR 6A 1M BLC | 6.5624 | 120 | 2160 | 10 | 0.0097 | 2.352 |  |  | 0 |  |  | 0 | 0 | 0 | 0 | 0 | 0 | 0 | 0 | 0 | 1.9 | 15.6306 | 0 | 0 | 2.15 | 17.6872 | 0 | 0
O | GMR | F200030 | LEGRAND | LEG077040L | MOSAIC POUSSOIR 6A 2M | 3414971575370 | BB | APPAREILLAGE & COURANT FORT | B0 | APPAREILLAGES ELECTRIQUE | B013 | MECANIS FICHES DOUIL | S | STOCK |  | 0 | EXONERE | 00,00% | 8536508090 | 00287 | LEGRAND |  | ACTIF | N |  | UNITE |  | UNITE | 1 |  | UNITE | 1 | 1 | 1 |  | UNITE | 1 |  | UNITE | 1 |  | UNITE | 1 | N |  | *ND | 20241001 | 077040L | MOSAIC POUSSOIR 6A 2M | 7.1157 | 120 | 4320 | 10 | 0.0148 | 3.217 |  |  | 0 |  |  | 0 | 0 | 0 | 0 | 0 | 0 | 0 | 0 | 0 | 1.9 | 16.11 | 0 | 0 | 2.15 | 18.23 | 0 | 0
O | GMR | F200030 | LEGRAND | LEG077070 | PRMOSAIC OBTURATEUR (1M) | 3245060770709 | BB | APPAREILLAGE & COURANT FORT | B0 | APPAREILLAGES ELECTRIQUE | B013 | MECANIS FICHES DOUIL | S | STOCK |  | 0 | EXONERE | 00,00% | 8538909999 | 00287 | LEGRAND |  | ACTIF | N |  | UNITE |  | UNITE | 1 |  | UNITE | 1 | 1 | 1 |  | UNITE | 1 |  | UNITE | 1 |  | UNITE | 1 | N | C | ROT.FAIB | 20241001 | 077070 | PRMOSAIC OBTURATEUR (1M) | 1.5538 | 100 | 4000 | 10 | 0.015 | 1.21 |  |  | 0 |  |  | 0 | 0 | 0 | 0 | 0 | 0 | 0 | 0 | 0 | 1.95 | 3.5276 | 0 | 0 | 2.15 | 3.8894 | 0 | 0
O | GMR | F200030 | LEGRAND | LEG077071 | PRMOSAIC OBTURATEUR (2M) | 3245060770716 | BB | APPAREILLAGE & COURANT FORT | B0 | APPAREILLAGES ELECTRIQUE | B013 | MECANIS FICHES DOUIL | S | STOCK |  | 0 | EXONERE | 00,00% | 8538909999 | 00287 | LEGRAND |  | ACTIF | N |  | UNITE |  | UNITE | 1 |  | UNITE | 1 | 1 | 1 |  | UNITE | 1 |  | UNITE | 1 |  | UNITE | 1 | N | C | ROT.FAIB | 20241001 | 077071 | PRMOSAIC OBTURATEUR (2M) | 2.0883 | 100 | 4000 | 10 | 0.015 | 1.57 |  |  | 0 |  |  | 0 | 0 | 0 | 0 | 0 | 0 | 0 | 0 | 0 | 1.95 | 4.8446 | 0 | 0 | 2.15 | 5.34 | 0 | 0
O | GMR | F200030 | LEGRAND | LEG077072 | PRMOSAIC INTER CLE 2 POS 602 | 3245060770723 | BB | APPAREILLAGE & COURANT FORT | B0 | APPAREILLAGES ELECTRIQUE | B013 | MECANIS FICHES DOUIL | S | STOCK |  | 0 | EXONERE | 00,00% | 8536508090 | 00287 | LEGRAND |  | ACTIF | N |  | UNITE |  | UNITE | 1 |  | UNITE | 1 | 1 | 1 |  | UNITE | 1 |  | UNITE | 1 |  | UNITE | 1 | N |  | *ND | 20241001 | 077072 | PRMOSAIC INTER CLE 2 POS 602 | 96.3144 | 1 | 20 | 1 | 0.0005 | 0.081 |  |  | 0 |  |  | 0 | 0 | 0 | 0 | 0 | 0 | 0 | 0 | 0 | 1.9 | 216.7288 | 0 | 0 | 2.15 | 245.2458 | 0 | 0
O | GMR | F200030 | LEGRAND | LEG077074 | PRMOSAIC INTER CLE 2 POS EURO | 3245060770747 | BB | APPAREILLAGE & COURANT FORT | B0 | APPAREILLAGES ELECTRIQUE | B013 | MECANIS FICHES DOUIL | S | STOCK |  | 0 | EXONERE | 00,00% | 8536508090 | 00287 | LEGRAND | X | EN CDE SPECIALE | N |  | UNITE |  | UNITE | 1 |  | UNITE | 1 | 1 | 1 |  | UNITE | 1 |  | UNITE | 1 |  | UNITE | 1 | N | C | ROT.FAIB | 20241001 | 077074 | PRMOSAIC INTER CLE 2 POS EURO | 61.104 | 1 | 20 | 1 | 0.0005 | 0.07 |  |  | 0 |  |  | 0 | 0 | 0 | 0 | 0 | 0 | 0 | 0 | 0 | 1.95 | 0 | 0 | 0 | 2.15 | 0 | 0 | 0
O | GMR | F200030 | LEGRAND | LEG077100L | MOSAIC ACC LIAISON POUR 2P+T LINK | 3414971575691 | BB | APPAREILLAGE & COURANT FORT | B0 | APPAREILLAGES ELECTRIQUE | B013 | MECANIS FICHES DOUIL | S | STOCK |  | 0 | EXONERE | 00,00% | 8538909999 | 00287 | LEGRAND |  | ACTIF | N |  | UNITE |  | UNITE | 1 |  | UNITE | 1 | 1 | 1 |  | UNITE | 1 |  | UNITE | 1 |  | UNITE | 1 | N | * | *ND | 20241001 | 077100L | MOSAIC ACC LIAISON POUR 2P+T | 1.2614 | 100 | 8000 | 10 | 0.0077 | 0.987 |  |  | 0 |  |  | 0 | 0 | 0 | 0 | 0 | 0 | 0 | 0 | 0 | 1.9 | 2.9 | 0 | 0 | 2.15 | 3.29 | 0 | 0
O | GMR | F200030 | LEGRAND | LEG077101L | MOSAIC 2P+T LINK FB BLC CLIP SFC | 3414971575721 | BB | APPAREILLAGE & COURANT FORT | B0 | APPAREILLAGES ELECTRIQUE | B013 | MECANIS FICHES DOUIL | S | STOCK |  | 0 | EXONERE | 00,00% | 8536699099 | 00287 | LEGRAND |  | ACTIF | N |  | UNITE |  | UNITE | 1 |  | UNITE | 1 | 1 | 1 |  | UNITE | 1 |  | UNITE | 1 |  | UNITE | 1 | N |  | *ND | 20241001 | 077101L | MOSAIC 2P+T LINK FB BLC CLIP | 6.8078 | 80 | 1600 | 10 | 0.0244 | 4.648 |  |  | 0 |  |  | 0 | 0 | 0 | 0 | 0 | 0 | 0 | 0 | 0 | 1.9 | 15.25 | 0 | 0 | 2.15 | 17.25 | 0 | 0
O | GMR | F200030 | LEGRAND | LEG077102L | MOSAIC 2X2P+T LINK FB BLC CLIPSFC | 3414971575752 | BB | APPAREILLAGE & COURANT FORT | B0 | APPAREILLAGES ELECTRIQUE | B013 | MECANIS FICHES DOUIL | S | STOCK |  | 0 | EXONERE | 00,00% | 8536699099 | 00287 | LEGRAND |  | ACTIF | N |  | UNITE |  | UNITE | 1 |  | UNITE | 1 | 1 | 1 |  | UNITE | 1 |  | UNITE | 1 |  | UNITE | 1 | N |  | *ND | 20241001 | 077102L | MOSAIC 2X2P+T LINK FB BLC CLIP | 8.5093 | 80 | 800 | 10 | 0.0324 | 7.86 |  |  | 0 |  |  | 0 | 0 | 0 | 0 | 0 | 0 | 0 | 0 | 0 | 1.9 | 18.33 | 0 | 0 | 2.15 | 20.74 | 0 | 0
O | GMR | F200030 | LEGRAND | LEG077103L | MOSAIC 3X2P+T LINK FB BLC CLIPSFC | 3414971575783 | BB | APPAREILLAGE & COURANT FORT | B0 | APPAREILLAGES ELECTRIQUE | B013 | MECANIS FICHES DOUIL | S | STOCK |  | 0 | EXONERE | 00,00% | 8536699099 | 00287 | LEGRAND |  | ACTIF | N |  | UNITE |  | UNITE | 1 |  | UNITE | 1 | 1 | 1 |  | UNITE | 1 |  | UNITE | 1 |  | UNITE | 1 | N |  | *ND | 20241001 | 077103L | MOSAIC 3X2P+T LINK FB BLC CLIP | 12.2824 | 50 | 500 | 10 | 0.0324 | 7.417 |  |  | 0 |  |  | 0 | 0 | 0 | 0 | 0 | 0 | 0 | 0 | 0 | 1.9 | 27.53 | 0 | 0 | 2.15 | 31.15 | 0 | 0
O | GMR | F200030 | LEGRAND | LEG077104L | MOSAIC 4X2P+T LINK FB BLC CLIPSFC | 3414971575813 | BB | APPAREILLAGE & COURANT FORT | B0 | APPAREILLAGES ELECTRIQUE | B013 | MECANIS FICHES DOUIL | S | STOCK |  | 0 | EXONERE | 00,00% | 8536699099 | 00287 | LEGRAND |  | ACTIF | N |  | UNITE |  | UNITE | 1 |  | UNITE | 1 | 1 | 1 |  | UNITE | 1 |  | UNITE | 1 |  | UNITE | 1 | N |  | *ND | 20241001 | 077104L | MOSAIC 4X2P+T LINK FB BLC CLIP | 13.9142 | 48 | 864 | 6 | 0.0371 | 8.968 |  |  | 0 |  |  | 0 | 0 | 0 | 0 | 0 | 0 | 0 | 0 | 0 | 1.9 | 31.53 | 0 | 0 | 2.15 | 35.68 | 0 | 0
O | GMR | F200030 | LEGRAND | LEG077111L | MOSAIC 2P+T F/B BA SFC BLANC | 3414971575967 | BB | APPAREILLAGE & COURANT FORT | B0 | APPAREILLAGES ELECTRIQUE | B013 | MECANIS FICHES DOUIL | S | STOCK |  | 0 | EXONERE | 00,00% | 8536699099 | 00287 | LEGRAND |  | ACTIF | N |  | UNITE |  | UNITE | 1 |  | UNITE | 1 | 1 | 1 |  | UNITE | 1 |  | UNITE | 1 |  | UNITE | 1 | N |  | *ND | 20241001 | 077111L | MOSAIC 2P+T F/B BA SFC BLANC | 3.1148 | 120 | 10800 | 10 | 0.0148 | 4.454 |  |  | 0 |  |  | 0 | 0 | 0 | 0 | 0 | 0 | 0 | 0 | 0 | 1.9 | 6.86 | 0 | 0 | 2.15 | 7.76 | 0 | 0
O | GMR | F200030 | LEGRAND | LEG077121L | MOSAIC 2P+T LINK FB DET CLIP SFC | 3414971576117 | BB | APPAREILLAGE & COURANT FORT | B0 | APPAREILLAGES ELECTRIQUE | B013 | MECANIS FICHES DOUIL | S | STOCK |  | 0 | EXONERE | 00,00% | 8536699099 | 00287 | LEGRAND |  | ACTIF | N |  | UNITE |  | UNITE | 1 |  | UNITE | 1 | 1 | 1 |  | UNITE | 1 |  | UNITE | 1 |  | UNITE | 1 | N |  | *ND | 20241001 | 077121L | MOSAIC 2P+T LINK FB DET CLIP | 7.9976 | 80 | 1600 | 10 | 0.0244 | 5.296 |  |  | 0 |  |  | 0 | 0 | 0 | 0 | 0 | 0 | 0 | 0 | 0 | 1.9 | 17.5882 | 0 | 0 | 2.15 | 19.9024 | 0 | 0
O | GMR | F200030 | LEGRAND | LEG077122L | MOSAIC 2X2P+T LINK FB DET CLIPSFC | 3414971576148 | BB | APPAREILLAGE & COURANT FORT | B0 | APPAREILLAGES ELECTRIQUE | B013 | MECANIS FICHES DOUIL | S | STOCK |  | 0 | EXONERE | 00,00% | 8536699099 | 00287 | LEGRAND |  | ACTIF | N |  | UNITE |  | UNITE | 1 |  | UNITE | 1 | 1 | 1 |  | UNITE | 1 |  | UNITE | 1 |  | UNITE | 1 | N |  | *ND | 20241001 | 077122L | MOSAIC 2X2P+T LINK FB DET CLIP | 12.0983 | 80 | 1600 | 10 | 0.0324 | 7.826 |  |  | 0 |  |  | 0 | 0 | 0 | 0 | 0 | 0 | 0 | 0 | 0 | 1.9 | 29.25 | 0 | 0 | 2.15 | 33.09 | 0 | 0
O | GMR | F200030 | LEGRAND | LEG077123L | MOSAIC 3X2P+T LINK FB DET CLIPSFC | 3414971576179 | BB | APPAREILLAGE & COURANT FORT | B0 | APPAREILLAGES ELECTRIQUE | B013 | MECANIS FICHES DOUIL | S | STOCK |  | 0 | EXONERE | 00,00% | 8536699099 | 00287 | LEGRAND |  | ACTIF | N |  | UNITE |  | UNITE | 1 |  | UNITE | 1 | 1 | 1 |  | UNITE | 1 |  | UNITE | 1 |  | UNITE | 1 | N |  | *ND | 20241001 | 077123L | MOSAIC 3X2P+T LINK FB DET CLIP | 15.7487 | 50 | 500 | 10 | 0.0324 | 7.418 |  |  | 0 |  |  | 0 | 0 | 0 | 0 | 0 | 0 | 0 | 0 | 0 | 1.9 | 35.24 | 0 | 0 | 2.15 | 37.5469 | 0 | 0
O | GMR | F200030 | LEGRAND | LEG077124L | MOSAIC 4X2P+T LINK FB DET CLIPSFC | 3414971576209 | BB | APPAREILLAGE & COURANT FORT | B0 | APPAREILLAGES ELECTRIQUE | B013 | MECANIS FICHES DOUIL | S | STOCK |  | 0 | EXONERE | 00,00% | 8536699099 | 00287 | LEGRAND |  | ACTIF | N |  | UNITE |  | UNITE | 1 |  | UNITE | 1 | 1 | 1 |  | UNITE | 1 |  | UNITE | 1 |  | UNITE | 1 | N |  | *ND | 20241001 | 077124L | MOSAIC 4X2P+T LINK FB DET CLIP | 17.133 | 48 | 288 | 6 | 0.0371 | 8.65 |  |  | 0 |  |  | 0 | 0 | 0 | 0 | 0 | 0 | 0 | 0 | 0 | 1.9 | 37.9104 | 0 | 0 | 2.15 | 42.8986 | 0 | 0
O | GMR | F200030 | LEGRAND | LEG077133 | MOSAIC 2P+E F/B SURFACE RED | 3245060771331 | BB | APPAREILLAGE & COURANT FORT | B0 | APPAREILLAGES ELECTRIQUE | B013 | MECANIS FICHES DOUIL | S | STOCK |  | 0 | EXONERE | 00,00% | 8536699099 | 00287 | LEGRAND |  | ACTIF | N |  | UNITE |  | UNITE | 1 |  | UNITE | 1 | 1 | 1 |  | UNITE | 1 |  | UNITE | 1 |  | UNITE | 1 | N |  | *ND | 20241001 | 077133 | MOSAIC 2P+E F/B SURFACE RED | 5.7798 | 120 | 2160 | 10 | 0.0148 | 4.68 |  |  | 0 |  |  | 0 | 0 | 0 | 0 | 0 | 0 | 0 | 0 | 0 | 1.9 | 0 | 0 | 0 | 2.15 | 0 | 0 | 0
O | GMR | F200030 | LEGRAND | LEG077142L | MOSAIC 2X2P+T LINK FB BLC SFC | 3414971576384 | BB | APPAREILLAGE & COURANT FORT | B0 | APPAREILLAGES ELECTRIQUE | B013 | MECANIS FICHES DOUIL | S | STOCK |  | 0 | EXONERE | 00,00% | 8536699099 | 00287 | LEGRAND |  | ACTIF | N |  | UNITE |  | UNITE | 1 |  | UNITE | 1 | 1 | 1 |  | UNITE | 1 |  | UNITE | 1 |  | UNITE | 1 | N |  | *ND | 20241001 | 077142L | MOSAIC 2X2P+T LINK FB BLC SFC | 8.475 | 120 | 1920 | 10 | 0.0279 | 9.712 |  |  | 0 |  |  | 0 | 0 | 0 | 0 | 0 | 0 | 0 | 0 | 0 | 1.9 | 19.22 | 0 | 0 | 2.15 | 19.71 | 0 | 0
O | GMR | F200030 | LEGRAND | LEG077143L | MOSAIC 3X2P+T LINK FB BLC SFC | 3414971576414 | BB | APPAREILLAGE & COURANT FORT | B0 | APPAREILLAGES ELECTRIQUE | B013 | MECANIS FICHES DOUIL | S | STOCK |  | 0 | EXONERE | 00,00% | 8536699099 | 00287 | LEGRAND |  | ACTIF | N |  | UNITE |  | UNITE | 1 |  | UNITE | 1 | 1 | 1 |  | UNITE | 1 |  | UNITE | 1 |  | UNITE | 1 | N |  | *ND | 20241001 | 077143L | MOSAIC 3X2P+T LINK FB BLC SFC | 15.7799 | 60 | 2160 | 10 | 0.0306 | 7.98 |  |  | 0 |  |  | 0 | 0 | 0 | 0 | 0 | 0 | 0 | 0 | 0 | 1.9 | 39.6806 | 0 | 0 | 2.15 | 44.9018 | 0 | 0
O | GMR | F200030 | LEGRAND | LEG077144L | MOSAIC 4X2P+T LINK FB BLC SFC | 3414971576445 | BB | APPAREILLAGE & COURANT FORT | B0 | APPAREILLAGES ELECTRIQUE | B013 | MECANIS FICHES DOUIL | S | STOCK |  | 0 | EXONERE | 00,00% | 8536699099 | 00287 | LEGRAND |  | ACTIF | N |  | UNITE |  | UNITE | 1 |  | UNITE | 1 | 1 | 1 |  | UNITE | 1 |  | UNITE | 1 |  | UNITE | 1 | N | C | ROT.FAIB | 20241001 | 077144L | MOSAIC 4X2P+T LINK FB BLC SFC | 20.5098 | 50 | 800 | 5 | 0.0287 | 8.488 |  |  | 0 |  |  | 0 | 0 | 0 | 0 | 0 | 0 | 0 | 0 | 0 | 1.95 | 0 | 0 | 0 | 0 | 0 | 0 | 0
O | GMR | F200030 | LEGRAND | LEG077145L | MOSAIC 2P+T LINK FB BLC SFC | 3414971576476 | BB | APPAREILLAGE & COURANT FORT | B0 | APPAREILLAGES ELECTRIQUE | B016 | APP HAUT DE GAMME | S | STOCK |  | 0 | EXONERE | 00,00% | 8536699099 | 00287 | LEGRAND |  | ACTIF | N |  | UNITE |  | UNITE | 1 |  | UNITE | 1 | 1 | 1 |  | UNITE | 1 |  | UNITE | 1 |  | UNITE | 1 | N |  | *ND | 20241001 | 077145L | MOSAIC 2P+T LINK FB BLC SFC | 4.4304 | 120 | 1920 | 10 | 0.0279 | 4.492 |  |  | 0 |  |  | 0 | 0 | 0 | 0 | 0 | 0 | 0 | 0 | 0 | 1.9 | 9.66 | 0 | 0 | 2.15 | 10.94 | 0 | 0
O | GMR | F200030 | LEGRAND | LEG077152L | MOSAIC 2X2P+T LINK FB DET SFC | 3414971576537 | BB | APPAREILLAGE & COURANT FORT | B0 | APPAREILLAGES ELECTRIQUE | B013 | MECANIS FICHES DOUIL | S | STOCK |  | 0 | EXONERE | 00,00% | 8536699099 | 00287 | LEGRAND |  | ACTIF | N |  | UNITE |  | UNITE | 1 |  | UNITE | 1 | 1 | 1 |  | UNITE | 1 |  | UNITE | 1 |  | UNITE | 1 | N |  | *ND | 20241001 | 077152L | MOSAIC 2X2P+T LINK FB DET SFC | 13.6833 | 120 | 960 | 10 | 0.0279 | 9.443 |  |  | 0 |  |  | 0 | 0 | 0 | 0 | 0 | 0 | 0 | 0 | 0 | 1.9 | 33.77 | 0 | 0 | 2.15 | 38.22 | 0 | 0
O | GMR | F200030 | LEGRAND | LEG077153L | MOSAIC 3X2P+T LINK FB DET SFC | 3414971576568 | BB | APPAREILLAGE & COURANT FORT | B0 | APPAREILLAGES ELECTRIQUE | B013 | MECANIS FICHES DOUIL | S | STOCK |  | 0 | EXONERE | 00,00% | 8536699099 | 00287 | LEGRAND |  | ACTIF | N |  | UNITE |  | UNITE | 1 |  | UNITE | 1 | 1 | 1 |  | UNITE | 1 |  | UNITE | 1 |  | UNITE | 1 | N |  | *ND | 20241001 | 077153L | MOSAIC 3X2P+T LINK FB DET SFC | 17.4616 | 60 | 360 | 10 | 0.0306 | 8.008 |  |  | 0 |  |  | 0 | 0 | 0 | 0 | 0 | 0 | 0 | 0 | 0 | 1.9 | 45.727 | 0 | 0 | 2.15 | 51.7437 | 0 | 0
O | GMR | F200030 | LEGRAND | LEG077161L | MOSAIC PRISE 2P+T FR USB C BL | 3414971637689 | BB | APPAREILLAGE & COURANT FORT | B0 | APPAREILLAGES ELECTRIQUE | B013 | MECANIS FICHES DOUIL | S | STOCK |  | 0 | EXONERE | 00,00% | 8536699099 | 00287 | LEGRAND | X | EN CDE SPECIALE | N |  | UNITE |  | UNITE | 1 |  | UNITE | 1 | 1 | 1 |  | UNITE | 1 |  | UNITE | 1 |  | UNITE | 1 | N | C | ROT.FAIB | 20241001 | 077161L | MOSAIC PRISE 2P+T FR USB C BL | 30.9282 | 20 | 480 | 1 | 0.0185 | 2.39 |  |  | 0 |  |  | 0 | 0 | 0 | 0 | 0 | 0 | 0 | 0 | 0 | 1.95 | 0 | 0 | 0 | 0 | 0 | 0 | 0
O | GMR | F200030 | LEGRAND | LEG077170L | MOSAIC 2P+T LINK FB DET SFC | 3414971576711 | BB | APPAREILLAGE & COURANT FORT | B0 | APPAREILLAGES ELECTRIQUE | B013 | MECANIS FICHES DOUIL | S | STOCK |  | 0 | EXONERE | 00,00% | 8536699099 | 00287 | LEGRAND |  | ACTIF | N |  | UNITE |  | UNITE | 1 |  | UNITE | 1 | 1 | 1 |  | UNITE | 1 |  | UNITE | 1 |  | UNITE | 1 | N |  | *ND | 20241001 | 077170L | MOSAIC 2P+T LINK FB DET SFC | 5.6732 | 120 | 960 | 10 | 0.0279 | 5.788 | 95020_001 | EQM_EQUIPEMENT PASSIF | 0.04 |  |  | 0 | 0 | 0 | 0 | 0 | 0 | 0 | 0 | 0 | 1.9 | 12.74 | 0 | 0 | 2.15 | 14.41 | 0 | 0
O | GMR | F200030 | LEGRAND | LEG077174L | MOSAIC 4X2P+T LINK FB RGE SFC | 3414971576834 | AA | CABLES ET CONDUITS | A2 | CONDUITS ET GAINES | A205 | CHEMIN CAB-GL-ML-PLT | S | STOCK |  | 0 | EXONERE | 00,00% | 8536699099 | 00287 | LEGRAND | X | EN CDE SPECIALE | N |  | UNITE |  | UNITE | 1 |  | UNITE | 1 | 1 | 1 |  | UNITE | 1 |  | UNITE | 1 |  | UNITE | 1 | N |  | *ND | 20241001 | 077174L | MOSAIC 4X2P+T LINK FB RGE SFC | 31.0536 | 50 | 400 | 5 | 0.0287 | 8.09 |  |  | 0 |  |  | 0 | 0 | 0 | 0 | 0 | 0 | 0 | 0 | 0 | 0 | 0 | 0 | 0 | 0 | 0 | 0 | 0
O | GMR | F200030 | LEGRAND | LEG077199L | MOSAIC 2P+T F/B SFC BLANC CARTON 200 | 3414971577343 | BB | APPAREILLAGE & COURANT FORT | B0 | APPAREILLAGES ELECTRIQUE | B013 | MECANIS FICHES DOUIL | S | STOCK |  | 0 | EXONERE | 00,00% | 8536699099 | 00287 | LEGRAND |  | ACTIF | N |  | UNITE |  | UNITE | 1 |  | UNITE | 1 | 1 | 1 |  | UNITE | 1 |  | UNITE | 1 |  | UNITE | 1 | N |  | *ND | 20241001 | 077199L | MOSAIC 2P+T F/B SFC BLANC | 811.68 | 1 | 6 | 1 | 0.0283 | 7.543 |  |  | 0 |  |  | 0 | 0 | 0 | 0 | 0 | 0 | 0 | 0 | 0 | 1.9 | 734.0705 | 0 | 0 | 2.15 | 830.6587 | 0 | 0
O | GMR | F200030 | LEGRAND | LEG077550 | PRMOSAIC SORTIE CABLE | 3245060775506 | BB | APPAREILLAGE & COURANT FORT | B0 | APPAREILLAGES ELECTRIQUE | B013 | MECANIS FICHES DOUIL | S | STOCK |  | 0 | EXONERE | 00,00% | 8538909999 | 00287 | LEGRAND |  | ACTIF | N |  | UNITE |  | UNITE | 1 |  | UNITE | 1 | 1 | 1 |  | UNITE | 1 |  | UNITE | 1 |  | UNITE | 1 | N | B | ROT.NORM | 20241001 | 077550 | PRMOSAIC SORTIE CABLE | 6.0715 | 50 | 2250 | 10 | 0.0393 | 2.147 |  |  | 0 |  |  | 0 | 0 | 0 | 0 | 0 | 0 | 0 | 0 | 0 | 1.9 | 13.7432 | 0 | 0 | 2.15 | 15.55 | 0 | 0
O | GMR | F200030 | LEGRAND | LEG077551 | PRMOSAIC SORTIE CABLE EQUIPEE | 3245060775513 | BB | APPAREILLAGE & COURANT FORT | B0 | APPAREILLAGES ELECTRIQUE | B013 | MECANIS FICHES DOUIL | S | STOCK |  | 0 | EXONERE | 00,00% | 8538909999 | 00287 | LEGRAND | X | EN CDE SPECIALE | N |  | UNITE |  | UNITE | 1 |  | UNITE | 1 | 1 | 1 |  | UNITE | 1 |  | UNITE | 1 |  | UNITE | 1 | N | C | ROT.FAIB | 20241001 | 077551 | PRMOSAIC SORTIE CABLE EQUIPEE | 21.5145 | 100 | 1000 | 10 | 0.0469 | 5.663 |  |  | 0 |  |  | 0 | 0 | 0 | 0 | 0 | 0 | 0 | 0 | 0 | 1.95 | 0 | 0 | 0 | 2.15 | 0 | 0 | 0
O | GMR | F200030 | LEGRAND | LEG077591 | MOSAIC CHARG 1M 1USB 1.1A 5.5WBL | 3245060775919 | BB | APPAREILLAGE & COURANT FORT | B0 | APPAREILLAGES ELECTRIQUE | B013 | MECANIS FICHES DOUIL | S | STOCK |  | 0 | EXONERE | 00,00% | 8504312990 | 00287 | LEGRAND |  | ACTIF | N |  | UNITE |  | UNITE | 1 |  | UNITE | 1 | 1 | 1 |  | UNITE | 1 |  | UNITE | 1 |  | UNITE | 1 | N |  | *ND | 20241001 | 077591 | MOSAIC CHARG 1M 1USB 1.1A 5.5W | 24.2136 | 10 | 100 | 10 | 0.0008 | 0.304 |  |  | 0 |  |  | 0 | 0 | 0 | 0 | 0 | 0 | 0 | 0 | 0 | 0 | 0 | 0 | 0 | 0 | 0 | 0 | 0
O | GMR | F200030 | LEGRAND | LEG077592 | MOSAIC CHARG 2M 2USB A+C 3A 15W BL | 3414971003347 | BB | APPAREILLAGE & COURANT FORT | B0 | APPAREILLAGES ELECTRIQUE | B013 | MECANIS FICHES DOUIL | S | STOCK |  | 0 | EXONERE | 00,00% | 8504406090 | 00287 | LEGRAND | X | EN CDE SPECIALE | N |  | UNITE |  | UNITE | 1 |  | UNITE | 1 | 1 | 1 |  | UNITE | 1 |  | UNITE | 1 |  | UNITE | 1 | N |  | *ND | 20241001 | 077592 | MOSAIC CHARG 2M 2USB A+C 3A | 23.2617 | 20 | 400 | 1 | 0.0077 | 1.629 |  |  | 0 |  |  | 0 | 0 | 0 | 0 | 0 | 0 | 0 | 0 | 0 | 0 | 0 | 0 | 0 | 0 | 0 | 0 | 0
O | GMR | F200030 | LEGRAND | LEG077680L | PRISE 2 USB TYPE-C MOS 3A 15W | 3414972243131 | BB | APPAREILLAGE & COURANT FORT | B0 | APPAREILLAGES ELECTRIQUE | B013 | MECANIS FICHES DOUIL | S | STOCK |  | 0 | EXONERE | 00,00% | 8504406090 | 00287 | LEGRAND | X | EN CDE SPECIALE | N |  | UNITE |  | UNITE | 1 |  | UNITE | 1 | 10 | 10 |  | UNITE | 1 |  | UNITE | 1 |  | UNITE | 1 | N | C | ROT.FAIB | 20241001 | 077680L | CHARG 1M 2USB C+C 15W BL | 23.1876 | 150 | 6000 | 10 | 0.0244 | 6.842 |  |  | 0 |  |  | 0 | 0 | 0 | 0 | 0 | 0 | 0 | 0 | 0 | 1.95 | 0 | 0 | 0 | 0 | 0 | 0 | 0
O | GMR | F200030 | LEGRAND | LEG077831 | SOLIROC 2P+T FB BORNES AUTO | 3245060778316 | BB | APPAREILLAGE & COURANT FORT | B0 | APPAREILLAGES ELECTRIQUE | B013 | MECANIS FICHES DOUIL | S | STOCK |  | 0 | EXONERE | 00,00% | 8536699099 | 00287 | LEGRAND | X | EN CDE SPECIALE | N |  | UNITE |  | UNITE | 1 |  | UNITE | 1 | 1 | 1 |  | UNITE | 1 |  | UNITE | 1 |  | UNITE | 1 | N |  | *ND | 20241001 | 077831 | SOLIROC 2P+T FB BORNES AUTO | 43.149 | 10 | 240 | 1 | 0.0095 | 2.574 |  |  | 0 |  |  | 0 | 0 | 0 | 0 | 0 | 0 | 0 | 0 | 0 | 0 | 0 | 0 | 0 | 0 | 0 | 0 | 0
O | GMR | F200030 | LEGRAND | LEG077841 | SOLIROC POUSSOIR INVERSEUR 6A | 3245060778415 | BB | APPAREILLAGE & COURANT FORT | B0 | APPAREILLAGES ELECTRIQUE | B007 | ECLAIR-SEC-BLOC-AMR | S | STOCK |  | 0 | EXONERE | 00,00% | 8536508090 | 00287 | LEGRAND |  | ACTIF | N |  | UNITE |  | UNITE | 1 |  | UNITE | 1 | 1 | 1 |  | UNITE | 1 |  | UNITE | 1 |  | UNITE | 1 | N | A | ROT.FORT | 20241001 | 077841 | SOLIROC POUSSOIR INVERSEUR 6A | 36.4458 | 10 | 240 | 1 | 0.0095 | 2.37 |  |  | 0 |  |  | 0 | 0 | 0 | 0 | 0 | 0 | 0 | 0 | 0 | 1.85 | 52.6596 | 0 | 0 | 2.15 | 61.199 | 0 | 0
O | GMR | F200030 | LEGRAND | LEG077851 | SOLIROC PLAQUE 1 POSTE | 3245060778514 | BB | APPAREILLAGE & COURANT FORT | B0 | APPAREILLAGES ELECTRIQUE | B013 | MECANIS FICHES DOUIL | S | STOCK |  | 0 | EXONERE | 00,00% | 8538909999 | 00287 | LEGRAND | X | EN CDE SPECIALE | N |  | UNITE |  | UNITE | 1 |  | UNITE | 1 | 1 | 1 |  | UNITE | 1 |  | UNITE | 1 |  | UNITE | 1 | N |  | *ND | 20241001 | 077851 | SOLIROC PLAQUE 1 POSTE | 30.056 | 40 | 1440 | 1 | 0.0145 | 7.812 |  |  | 0 |  |  | 0 | 0 | 0 | 0 | 0 | 0 | 0 | 0 | 0 | 0 | 0 | 0 | 0 | 0 | 0 | 0 | 0
O | GMR | F200030 | LEGRAND | LEG077890 | SOLIROC CADRE SAILLIE 1 POSTE | 3245060778903 | BB | APPAREILLAGE & COURANT FORT | B0 | APPAREILLAGES ELECTRIQUE | B013 | MECANIS FICHES DOUIL | S | STOCK |  | 0 | EXONERE | 00,00% | 8538909999 | 00287 | LEGRAND | X | EN CDE SPECIALE | N |  | UNITE |  | UNITE | 1 |  | UNITE | 1 | 1 | 1 |  | UNITE | 1 |  | UNITE | 1 |  | UNITE | 1 | N |  | *ND | 20241001 | 077890 | SOLIROC CADRE SAILLIE 1 POSTE | 55.119 | 10 | 400 | 1 | 0.0209 | 3.96 |  |  | 0 |  |  | 0 | 0 | 0 | 0 | 0 | 0 | 0 | 0 | 0 | 0 | 0 | 0 | 0 | 0 | 0 | 0 | 0
O | GMR | F200030 | LEGRAND | LEG077891 | SOLIROC PRISE RJ 45 CAT 6 FTP | 3245060778910 | CC | COMMUNICATIONS ET SECURITES | C3 | VDI | C305 | CONNECTIQUES | S | STOCK |  | 0 | EXONERE | 00,00% | 8536699099 | 00287 | LEGRAND | X | EN CDE SPECIALE | N |  | UNITE |  | UNITE | 1 |  | UNITE | 1 | 1 | 1 |  | UNITE | 1 |  | UNITE | 1 |  | UNITE | 1 | N |  | *ND | 20241001 | 077891 | SOLIROC PRISE RJ 45 CAT 6 FTP | 41.2623 | 10 | 240 | 1 | 0.0095 | 1.488 |  |  | 0 |  |  | 0 | 0 | 0 | 0 | 0 | 0 | 0 | 0 | 0 | 0 | 0 | 0 | 0 | 0 | 0 | 0 | 0
O | GMR | F200030 | LEGRAND | LEG077897 | GREEN'UP PRISE VE 3KW F/B IP55 | 3245060778972 | BB | APPAREILLAGE & COURANT FORT | B0 | APPAREILLAGES ELECTRIQUE | B003 | PROTECTION-ACCESSOIRE | S | STOCK |  | 0 | EXONERE | 00,00% | 8536699099 | 00287 | LEGRAND | X | EN CDE SPECIALE | N |  | UNITE |  | UNITE | 1 |  | UNITE | 1 | 1 | 1 |  | UNITE | 1 |  | UNITE | 1 |  | UNITE | 1 | N | C | ROT.FAIB | 20241001 | 077897 | GREEN'UP PRISE VE 3KW F/B IP55 | 91.2 | 10 | 60 | 1 | 0.0587 | 6.9 |  |  | 0 |  |  | 0 | 0 | 0 | 0 | 0 | 0 | 0 | 0 | 0 | 1.95 | 0 | 0 | 0 | 2.15 | 0 | 0 | 0
O | GMR | F200030 | LEGRAND | LEG078560 | PRMOSAIC HUBLOT ROUGE 12-24V | 3245060785604 | BB | APPAREILLAGE & COURANT FORT | B0 | APPAREILLAGES ELECTRIQUE | B013 | MECANIS FICHES DOUIL | S | STOCK |  | 0 | EXONERE | 00,00% | 9405618090 | 00287 | LEGRAND |  | ACTIF | N |  | UNITE |  | UNITE | 1 |  | UNITE | 1 | 1 | 1 |  | UNITE | 1 |  | UNITE | 1 |  | UNITE | 1 | N | C | ROT.FAIB | 20241001 | 078560 | PRMOSAIC HUBLOT ROUGE 12-24V | 9.7128 | 100 | 800 | 10 | 0.0263 | 4.179 |  |  | 0 |  |  | 0 | 0 | 0 | 0 | 0 | 0 | 0 | 0 | 0 | 1.95 | 14.9867 | 0 | 0 | 2.15 | 16.5238 | 0 | 0
O | GMR | F200030 | LEGRAND | LEG078562 | PRMOSAIC HUBLOT VERT 12-24V | 3245060785628 | BB | APPAREILLAGE & COURANT FORT | B0 | APPAREILLAGES ELECTRIQUE | B013 | MECANIS FICHES DOUIL | S | STOCK |  | 0 | EXONERE | 00,00% | 9405618090 | 00287 | LEGRAND | X | EN CDE SPECIALE | N |  | UNITE |  | UNITE | 1 |  | UNITE | 1 | 1 | 1 |  | UNITE | 1 |  | UNITE | 1 |  | UNITE | 1 | N |  | *ND | 20241001 | 078562 | PRMOSAIC HUBLOT VERT 12-24V | 9.7641 | 100 | 800 | 10 | 0.0263 | 4.143 |  |  | 0 |  |  | 0 | 0 | 0 | 0 | 0 | 0 | 0 | 0 | 0 | 1.9 | 15.9415 | 0 | 0 | 2.15 | 18.039 | 0 | 0
O | GMR | F200030 | LEGRAND | LEG078570 | MOSAIC HUBLOT ROUGE 230V | 3245060785703 | BB | APPAREILLAGE & COURANT FORT | B0 | APPAREILLAGES ELECTRIQUE | B013 | MECANIS FICHES DOUIL | S | STOCK |  | 0 | EXONERE | 00,00% | 9405114090 | 00287 | LEGRAND |  | ACTIF | N |  | UNITE |  | UNITE | 1 |  | UNITE | 1 | 1 | 1 |  | UNITE | 1 |  | UNITE | 1 |  | UNITE | 1 | N | B | ROT.NORM | 20241001 | 078570 | PRMOSAIC HUBLOT ROUGE 230V | 34.2285 | 100 | 800 | 10 | 0.0263 | 4.81 |  |  | 0 |  |  | 0 | 0 | 0 | 0 | 0 | 0 | 0 | 0 | 0 | 1.9 | 63.4743 | 0 | 0 | 2.15 | 71.8262 | 0 | 0
O | GMR | F200030 | LEGRAND | LEG078714L | MOSAIC POUS 1M ANTIMIC | 3414971577480 | BB | APPAREILLAGE & COURANT FORT | B0 | APPAREILLAGES ELECTRIQUE | B013 | MECANIS FICHES DOUIL | S | STOCK |  | 0 | EXONERE | 00,00% | 8536508090 | 00287 | LEGRAND |  | ACTIF | N |  | UNITE |  | UNITE | 1 |  | UNITE | 1 | 1 | 1 |  | UNITE | 1 |  | UNITE | 1 |  | UNITE | 1 | N |  | *ND | 20241001 | 078714L | MOSAIC POUS 1M ANTIMIC | 9.3081 | 120 | 2160 | 10 | 0.0097 | 2.482 |  |  | 0 |  |  | 0 | 0 | 0 | 0 | 0 | 0 | 0 | 0 | 0 | 1.9 | 12.2824 | 0 | 0 | 2.15 | 13.8985 | 0 | 0
O | GMR | F200030 | LEGRAND | LEG078722L | MOSAIC PLAQUE 2M ANTIMIC | 3414971577541 | BB | APPAREILLAGE & COURANT FORT | B0 | APPAREILLAGES ELECTRIQUE | B013 | MECANIS FICHES DOUIL | S | STOCK |  | 0 | EXONERE | 00,00% | 8538909999 | 00287 | LEGRAND |  | ACTIF | N |  | UNITE |  | UNITE | 1 |  | UNITE | 1 | 1 | 1 |  | UNITE | 1 |  | UNITE | 1 |  | UNITE | 1 | N |  | *ND | 20241001 | 078722L | MOSAIC PLAQUE 2M ANTIMIC | 2.9691 | 100 | 1000 | 10 | 0.0152 | 2.044 |  |  | 0 |  |  | 0 | 0 | 0 | 0 | 0 | 0 | 0 | 0 | 0 | 1.9 | 5.6658 | 0 | 0 | 2.15 | 6.4113 | 0 | 0
O | GMR | F200030 | LEGRAND | LEG078738 | PRMOSAIC TEL TE FRANCE | 3245060787387 | BB | APPAREILLAGE & COURANT FORT | B0 | APPAREILLAGES ELECTRIQUE | B013 | MECANIS FICHES DOUIL | S | STOCK |  | 0 | EXONERE | 00,00% | 8536699099 | 00287 | LEGRAND |  | ACTIF | N |  | UNITE |  | UNITE | 1 |  | UNITE | 1 | 1 | 1 |  | UNITE | 1 |  | UNITE | 1 |  | UNITE | 1 | N | A | ROT.FORT | 20241001 | 078738 | PRMOSAIC TEL TE FRANCE | 9.5181 | 100 | 1500 | 10 | 0.0422 | 4.309 |  |  | 0 |  |  | 0 | 0 | 0 | 0 | 0 | 0 | 0 | 0 | 0 | 1.85 | 20.2041 | 0 | 0 | 2.15 | 23.4805 | 0 | 0
O | GMR | F200030 | LEGRAND | LEG078746 | MOSAIC USB FEMELLE PRECONNECT. | 3414970317087 | BB | APPAREILLAGE & COURANT FORT | B0 | APPAREILLAGES ELECTRIQUE | B099 | APPAREILLAGES DIVERS | S | STOCK |  | 0 | EXONERE | 00,00% | 8536909500 | 00287 | LEGRAND |  | ACTIF | N |  | UNITE |  | UNITE | 1 |  | UNITE | 1 | 1 | 1 |  | UNITE | 1 |  | UNITE | 1 |  | UNITE | 1 | N | A | ROT.FORT | 20241001 | 078746 | MOSAIC USB FEMELLE PRECONNECT. | 33.0106 | 10 | 120 | 1 | 0.0129 | 0.746 |  |  | 0 |  |  | 0 | 0 | 0 | 0 | 0 | 0 | 0 | 0 | 0 | 1.85 | 53.3018 | 0 | 0 | 2.15 | 61.9453 | 0 | 0
O | GMR | F200030 | LEGRAND | LEG078782 | PRMOSAIC TV SIMPLE MALE | 3245060787820 | BB | APPAREILLAGE & COURANT FORT | B0 | APPAREILLAGES ELECTRIQUE | B013 | MECANIS FICHES DOUIL | S | STOCK |  | 0 | EXONERE | 00,00% | 8536691000 | 00287 | LEGRAND |  | ACTIF | N |  | UNITE |  | UNITE | 1 |  | UNITE | 1 | 1 | 1 |  | UNITE | 1 |  | UNITE | 1 |  | UNITE | 1 | N | C | ROT.FAIB | 20241001 | 078782 | PRMOSAIC TV SIMPLE MALE | 6.759 | 100 | 2500 | 10 | 0.0422 | 4.908 |  |  | 0 |  |  | 0 | 0 | 0 | 0 | 0 | 0 | 0 | 0 | 0 | 1.95 | 15.7019 | 0 | 0 | 2.15 | 17.31 | 0 | 0
O | GMR | F200030 | LEGRAND | LEG078786 | PRMOSAIC TV/RD/SAT | 3245060787868 | BB | APPAREILLAGE & COURANT FORT | B0 | APPAREILLAGES ELECTRIQUE | B013 | MECANIS FICHES DOUIL | S | STOCK |  | 0 | EXONERE | 00,00% | 8536691000 | 00287 | LEGRAND |  | ACTIF | N |  | UNITE |  | UNITE | 1 |  | UNITE | 1 | 1 | 1 |  | UNITE | 1 |  | UNITE | 1 |  | UNITE | 1 | N | A | ROT.FORT | 20241001 | 078786 | PRMOSAIC TV/RD/SAT | 23.3428 | 100 | 1000 | 10 | 0.0422 | 8.68 |  |  | 0 |  |  | 0 | 0 | 0 | 0 | 0 | 0 | 0 | 0 | 0 | 1.85 | 50.1423 | 0 | 0 | 2.15 | 58.2735 | 0 | 0
O | GMR | F200030 | LEGRAND | LEG078801L | MOSAIC PLAQUE 1M 1/2 POSTE BLANC | 3414971577725 | BB | APPAREILLAGE & COURANT FORT | B0 | APPAREILLAGES ELECTRIQUE | B013 | MECANIS FICHES DOUIL | S | STOCK |  | 0 | EXONERE | 00,00% | 8538909999 | 00287 | LEGRAND |  | ACTIF | N |  | UNITE |  | UNITE | 1 |  | UNITE | 1 | 1 | 1 |  | UNITE | 1 |  | UNITE | 1 |  | UNITE | 1 | N |  | *ND | 20241001 | 078801L | MOSAIC PLAQUE 1M 1/2 POSTE | 3.1401 | 100 | 1000 | 10 | 0.0152 | 1.575 |  |  | 0 |  |  | 0 | 0 | 0 | 0 | 0 | 0 | 0 | 0 | 0 | 1.9 | 5.5062 | 0 | 0 | 2.15 | 6.2307 | 0 | 0
O | GMR | F200030 | LEGRAND | LEG078802L | MOSAIC PLAQUE 2M BLANC | 3414971577756 | BB | APPAREILLAGE & COURANT FORT | B0 | APPAREILLAGES ELECTRIQUE | B013 | MECANIS FICHES DOUIL | S | STOCK |  | 0 | EXONERE | 00,00% | 8538909999 | 00287 | LEGRAND |  | ACTIF | N |  | UNITE |  | UNITE | 1 |  | UNITE | 1 | 1 | 1 |  | UNITE | 1 |  | UNITE | 1 |  | UNITE | 1 | N |  | *ND | 20241001 | 078802L | MOSAIC PLAQUE 2M BLANC | 1.2865 | 10 | 200 | 10 | 0.0009 | 0.179 |  |  | 0 |  |  | 0 | 0 | 0 | 0 | 0 | 0 | 0 | 0 | 0 | 1.9 | 2.87 | 0 | 0 | 2.15 | 3.25 | 0 | 0
O | GMR | F200030 | LEGRAND | LEG078804L | MOSAIC PLAQUE 2X2M BLANC | 3414971577817 | BB | APPAREILLAGE & COURANT FORT | B0 | APPAREILLAGES ELECTRIQUE | B013 | MECANIS FICHES DOUIL | S | STOCK |  | 0 | EXONERE | 00,00% | 8538909999 | 00287 | LEGRAND |  | ACTIF | N |  | UNITE |  | UNITE | 1 |  | UNITE | 1 | 1 | 1 |  | UNITE | 1 |  | UNITE | 1 |  | UNITE | 1 | N |  | *ND | 20241001 | 078804L | MOSAIC PLAQUE 2X2M BLANC | 3.0659 | 10 | 100 | 10 | 0.0017 | 0.271 |  |  | 0 |  |  | 0 | 0 | 0 | 0 | 0 | 0 | 0 | 0 | 0 | 1.9 | 6.92 | 0 | 0 | 2.15 | 7.83 | 0 | 0
O | GMR | F200030 | LEGRAND | LEG078806L | MOSAIC PLAQUE 3X2M BLANC | 3414971577848 | BB | APPAREILLAGE & COURANT FORT | B0 | APPAREILLAGES ELECTRIQUE | B013 | MECANIS FICHES DOUIL | S | STOCK |  | 0 | EXONERE | 00,00% | 8538909999 | 00287 | LEGRAND |  | ACTIF | N |  | UNITE |  | UNITE | 1 |  | UNITE | 1 | 1 | 1 |  | UNITE | 1 |  | UNITE | 1 |  | UNITE | 1 | N |  | *ND | 20241001 | 078806L | MOSAIC PLAQUE 3X2M BLANC | 5.2988 | 10 | 100 | 10 | 0.0036 | 0.383 |  |  | 0 |  |  | 0 | 0 | 0 | 0 | 0 | 0 | 0 | 0 | 0 | 1.9 | 11.99 | 0 | 0 | 2.15 | 13.57 | 0 | 0
O | GMR | F200030 | LEGRAND | LEG078808L | MOSAIC PLAQUE 4X2M BLANC | 3414971577879 | BB | APPAREILLAGE & COURANT FORT | B0 | APPAREILLAGES ELECTRIQUE | B013 | MECANIS FICHES DOUIL | S | STOCK |  | 0 | EXONERE | 00,00% | 8538909999 | 00287 | LEGRAND |  | ACTIF | N |  | UNITE |  | UNITE | 1 |  | UNITE | 1 | 1 | 1 |  | UNITE | 1 |  | UNITE | 1 |  | UNITE | 1 | N |  | *ND | 20241001 | 078808L | MOSAIC PLAQUE 4X2M BLANC | 9.2092 | 40 | 1080 | 2 | 0.0214 | 3.143 |  |  | 0 |  |  | 0 | 0 | 0 | 0 | 0 | 0 | 0 | 0 | 0 | 1.9 | 20.85 | 0 | 0 | 2.15 | 23.59 | 0 | 0
O | GMR | F200030 | LEGRAND | LEG078810L | MOSAIC PLAQUE 10M BLANC | 3414971577893 | BB | APPAREILLAGE & COURANT FORT | B0 | APPAREILLAGES ELECTRIQUE | B013 | MECANIS FICHES DOUIL | S | STOCK |  | 0 | EXONERE | 00,00% | 8538909999 | 00287 | LEGRAND |  | ACTIF | N |  | UNITE |  | UNITE | 1 |  | UNITE | 1 | 1 | 1 |  | UNITE | 1 |  | UNITE | 1 |  | UNITE | 1 | N |  | *ND | 20241001 | 078810L | MOSAIC PLAQUE 10M BLANC | 10.4994 | 40 | 1080 | 2 | 0.0214 | 3.32 |  |  | 0 |  |  | 0 | 0 | 0 | 0 | 0 | 0 | 0 | 0 | 0 | 1.9 | 23.76 | 0 | 0 | 2.15 | 26.89 | 0 | 0
O | GMR | F200030 | LEGRAND | LEG078814L | MOSAIC PLAQUE 4M BLANC | 3414971577947 | BB | APPAREILLAGE & COURANT FORT | B0 | APPAREILLAGES ELECTRIQUE | B013 | MECANIS FICHES DOUIL | S | STOCK |  | 0 | EXONERE | 00,00% | 8538909999 | 00287 | LEGRAND |  | ACTIF | N |  | UNITE |  | UNITE | 1 |  | UNITE | 1 | 1 | 1 |  | UNITE | 1 |  | UNITE | 1 |  | UNITE | 1 | N |  | *ND | 20241001 | 078814L | MOSAIC PLAQUE 4M BLANC | 3.1356 | 100 | 7000 | 10 | 0.0244 | 2.58 |  |  | 0 |  |  | 0 | 0 | 0 | 0 | 0 | 0 | 0 | 0 | 0 | 1.9 | 6.918 | 0 | 0 | 2.15 | 7.8283 | 0 | 0
O | GMR | F200030 | LEGRAND | LEG078815L | MOSAIC PLAQUE 5M BLANC | 3414971577978 | BB | APPAREILLAGE & COURANT FORT | B0 | APPAREILLAGES ELECTRIQUE | B013 | MECANIS FICHES DOUIL | S | STOCK |  | 0 | EXONERE | 00,00% | 8538909999 | 00287 | LEGRAND |  | ACTIF | N |  | UNITE |  | UNITE | 1 |  | UNITE | 1 | 1 | 1 |  | UNITE | 1 |  | UNITE | 1 |  | UNITE | 1 | N |  | *ND | 20241001 | 078815L | MOSAIC PLAQUE 5M BLANC | 3.4958 | 10 | 100 | 10 | 0.0017 | 0.339 |  |  | 0 |  |  | 0 | 0 | 0 | 0 | 0 | 0 | 0 | 0 | 0 | 1.9 | 6.2124 | 0 | 0 | 2.15 | 7.0298 | 0 | 0
O | GMR | F200030 | LEGRAND | LEG078816L | MOSAIC PLAQUE 6M BLANC | 3414971578005 | BB | APPAREILLAGE & COURANT FORT | B0 | APPAREILLAGES ELECTRIQUE | B013 | MECANIS FICHES DOUIL | S | STOCK |  | 0 | EXONERE | 00,00% | 8538909999 | 00287 | LEGRAND |  | ACTIF | N |  | UNITE |  | UNITE | 1 |  | UNITE | 1 | 1 | 1 |  | UNITE | 1 |  | UNITE | 1 |  | UNITE | 1 | N |  | *ND | 20241001 | 078816L | MOSAIC PLAQUE 6M BLANC | 6.042 | 100 | 4000 | 10 | 0.0414 | 3.995 |  |  | 0 |  |  | 0 | 0 | 0 | 0 | 0 | 0 | 0 | 0 | 0 | 1.9 | 13.38 | 0 | 0 | 2.15 | 15.1527 | 0 | 0
O | GMR | F200030 | LEGRAND | LEG078818L | MOSAIC PLAQUE 8M BLANC | 3414971578036 | BB | APPAREILLAGE & COURANT FORT | B0 | APPAREILLAGES ELECTRIQUE | B013 | MECANIS FICHES DOUIL | S | STOCK |  | 0 | EXONERE | 00,00% | 8538909999 | 00287 | LEGRAND |  | ACTIF | N |  | UNITE |  | UNITE | 1 |  | UNITE | 1 | 1 | 1 |  | UNITE | 1 |  | UNITE | 1 |  | UNITE | 1 | N |  | *ND | 20241001 | 078818L | MOSAIC PLAQUE 8M BLANC | 5.5505 | 100 | 4000 | 10 | 0.0414 | 3.798 |  |  | 0 |  |  | 0 | 0 | 0 | 0 | 0 | 0 | 0 | 0 | 0 | 1.9 | 12.31 | 0 | 0 | 2.15 | 13.93 | 0 | 0
O | GMR | F200030 | LEGRAND | LEG078822L | MOSAIC PLAQUE 2X2M BLANC VERTICAL | 3414971578067 | BB | APPAREILLAGE & COURANT FORT | B0 | APPAREILLAGES ELECTRIQUE | B013 | MECANIS FICHES DOUIL | S | STOCK |  | 0 | EXONERE | 00,00% | 8538909999 | 00287 | LEGRAND |  | ACTIF | N |  | UNITE |  | UNITE | 1 |  | UNITE | 1 | 1 | 1 |  | UNITE | 1 |  | UNITE | 1 |  | UNITE | 1 | N |  | *ND | 20241001 | 078822L | MOSAIC PLAQUE 2X2M BLANC | 3.4958 | 100 | 7000 | 10 | 0.0244 | 3.082 |  |  | 0 |  |  | 0 | 0 | 0 | 0 | 0 | 0 | 0 | 0 | 0 | 1.9 | 6.8914 | 0 | 0 | 2.15 | 7.7982 | 0 | 0
O | GMR | F200030 | LEGRAND | LEG078823L | MOSAIC PLAQUE 3X2M BLANC VERTICAL | 3414971578098 | BB | APPAREILLAGE & COURANT FORT | B0 | APPAREILLAGES ELECTRIQUE | B013 | MECANIS FICHES DOUIL | S | STOCK |  | 0 | EXONERE | 00,00% | 8538909999 | 00287 | LEGRAND |  | ACTIF | N |  | UNITE |  | UNITE | 1 |  | UNITE | 1 | 1 | 1 |  | UNITE | 1 |  | UNITE | 1 |  | UNITE | 1 | N |  | *ND | 20241001 | 078823L | MOSAIC PLAQUE 3X2M BLANC | 6.042 | 100 | 1000 | 10 | 0.0414 | 5.571 |  |  | 0 |  |  | 0 | 0 | 0 | 0 | 0 | 0 | 0 | 0 | 0 | 1.9 | 13.64 | 0 | 0 | 2.15 | 15.44 | 0 | 0
O | GMR | F200030 | LEGRAND | LEG078828L | MOSAIC PLAQUE 2X10M BLANC | 3414971578159 | BB | APPAREILLAGE & COURANT FORT | B0 | APPAREILLAGES ELECTRIQUE | B013 | MECANIS FICHES DOUIL | S | STOCK |  | 0 | EXONERE | 00,00% | 8538909999 | 00287 | LEGRAND |  | ACTIF | N |  | UNITE |  | UNITE | 1 |  | UNITE | 1 | 1 | 1 |  | UNITE | 1 |  | UNITE | 1 |  | UNITE | 1 | N |  | *ND | 20241001 | 078828L | MOSAIC PLAQUE 2X10M BLANC | 22.743 | 10 | 750 | 1 | 0.0209 | 2.2 |  |  | 0 |  |  | 0 | 0 | 0 | 0 | 0 | 0 | 0 | 0 | 0 | 1.9 | 43.7415 | 0 | 0 | 2.15 | 49.4969 | 0 | 0
O | GMR | F200030 | LEGRAND | LEG078830L | MOSAIC PLAQUE 2X5M BLANC | 3414971578173 | BB | APPAREILLAGE & COURANT FORT | B0 | APPAREILLAGES ELECTRIQUE | B013 | MECANIS FICHES DOUIL | S | STOCK |  | 0 | EXONERE | 00,00% | 8538909999 | 00287 | LEGRAND |  | ACTIF | N |  | UNITE |  | UNITE | 1 |  | UNITE | 1 | 1 | 1 |  | UNITE | 1 |  | UNITE | 1 |  | UNITE | 1 | N |  | *ND | 20241001 | 078830L | MOSAIC PLAQUE 2X5M BLANC | 17.3622 | 50 | 300 | 5 | 0.0371 | 4.36 |  |  | 0 |  |  | 0 | 0 | 0 | 0 | 0 | 0 | 0 | 0 | 0 | 1.9 | 38.4302 | 0 | 0 | 2.15 | 43.4868 | 0 | 0
O | GMR | F200030 | LEGRAND | LEG078832L | MOSAIC PLAQUE 2X3X2M BLANC | 3414971578203 | BB | APPAREILLAGE & COURANT FORT | B0 | APPAREILLAGES ELECTRIQUE | B013 | MECANIS FICHES DOUIL | S | STOCK |  | 0 | EXONERE | 00,00% | 8538909999 | 00287 | LEGRAND |  | ACTIF | N |  | UNITE |  | UNITE | 1 |  | UNITE | 1 | 1 | 1 |  | UNITE | 1 |  | UNITE | 1 |  | UNITE | 1 | N |  | *ND | 20241001 | 078832L | MOSAIC PLAQUE 2X3X2M BLANC | 22.743 | 50 | 750 | 5 | 0.0478 | 6.705 |  |  | 0 |  |  | 0 | 0 | 0 | 0 | 0 | 0 | 0 | 0 | 0 | 1.9 | 51.04 | 0 | 0 | 2.15 | 57.75 | 0 | 0
O | GMR | F200030 | LEGRAND | LEG078836L | MOSAIC PLAQUE 2X6M BLANC | 3414971578234 | BB | APPAREILLAGE & COURANT FORT | B0 | APPAREILLAGES ELECTRIQUE | B013 | MECANIS FICHES DOUIL | S | STOCK |  | 0 | EXONERE | 00,00% | 8538909999 | 00287 | LEGRAND |  | ACTIF | N |  | UNITE |  | UNITE | 1 |  | UNITE | 1 | 1 | 1 |  | UNITE | 1 |  | UNITE | 1 |  | UNITE | 1 | N |  | *ND | 20241001 | 078836L | MOSAIC PLAQUE 2X6M BLANC | 22.743 | 50 | 750 | 5 | 0.0478 | 6.35 |  |  | 0 |  |  | 0 | 0 | 0 | 0 | 0 | 0 | 0 | 0 | 0 | 1.9 | 51.49 | 0 | 0 | 2.15 | 58.26 | 0 | 0
O | GMR | F200030 | LEGRAND | LEG078837L | MOSAIC PLAQUE 2X8M BLANC | 3414971578265 | BB | APPAREILLAGE & COURANT FORT | B0 | APPAREILLAGES ELECTRIQUE | B013 | MECANIS FICHES DOUIL | S | STOCK |  | 0 | EXONERE | 00,00% | 8538909999 | 00287 | LEGRAND |  | ACTIF | N |  | UNITE |  | UNITE | 1 |  | UNITE | 1 | 1 | 1 |  | UNITE | 1 |  | UNITE | 1 |  | UNITE | 1 | N |  | *ND | 20241001 | 078837L | MOSAIC PLAQUE 2X8M BLANC | 21.0142 | 50 | 750 | 5 | 0.0478 | 5.93 |  |  | 0 |  |  | 0 | 0 | 0 | 0 | 0 | 0 | 0 | 0 | 0 | 1.9 | 46.5 | 0 | 0 | 2.15 | 52.6153 | 0 | 0
O | GMR | F200030 | LEGRAND | LEG078838L | MOSAIC PLAQUE 2X2X2M BLANC | 3414971578296 | BB | APPAREILLAGE & COURANT FORT | B0 | APPAREILLAGES ELECTRIQUE | B013 | MECANIS FICHES DOUIL | S | STOCK |  | 0 | EXONERE | 00,00% | 8538909999 | 00287 | LEGRAND |  | ACTIF | N |  | UNITE |  | UNITE | 1 |  | UNITE | 1 | 1 | 1 |  | UNITE | 1 |  | UNITE | 1 |  | UNITE | 1 | N |  | *ND | 20241001 | 078838L | MOSAIC PLAQUE 2X2X2M BLANC | 17.3622 | 50 | 900 | 5 | 0.0371 | 5.015 |  |  | 0 |  |  | 0 | 0 | 0 | 0 | 0 | 0 | 0 | 0 | 0 | 1.9 | 36.3484 | 0 | 0 | 2.15 | 41.1311 | 0 | 0
O | GMR | F200030 | LEGRAND | LEG078979L | MOSAIC HDMI PRE-CONN.2M BL | 3414971483293 | BB | APPAREILLAGE & COURANT FORT | B0 | APPAREILLAGES ELECTRIQUE | B016 | APP HAUT DE GAMME | S | STOCK |  | 0 | EXONERE | 00,00% | 8536699099 | 00287 | LEGRAND | X | EN CDE SPECIALE | N |  | UNITE |  | UNITE | 1 |  | UNITE | 1 | 1 | 1 |  | UNITE | 1 |  | UNITE | 1 |  | UNITE | 1 | N |  | *ND | 20241001 | 078979L | MOSAIC HDMI PRE-CONN.2M BL | 32.6373 | 20 | 200 | 1 | 0.0244 | 1.657 | 95020_001 | EQM_EQUIPEMENT PASSIF | 0.04 |  |  | 0 | 0 | 0 | 0 | 0 | 0 | 0 | 0 | 0 | 1 | 46.557 | 0 | 0 | 2.15 | 100.0975 | 0 | 0
O | GMR | F200030 | LEGRAND | LEG079211L | MOSAIC VV 10AX 2M ALU | 3414971579477 | BB | APPAREILLAGE & COURANT FORT | B0 | APPAREILLAGES ELECTRIQUE | B013 | MECANIS FICHES DOUIL | S | STOCK |  | 0 | EXONERE | 00,00% | 8536508090 | 00287 | LEGRAND |  | ACTIF | N |  | UNITE |  | UNITE | 1 |  | UNITE | 1 | 1 | 1 |  | UNITE | 1 |  | UNITE | 1 |  | UNITE | 1 | N |  | *ND | 20241001 | 079211L | MOSAIC VV 10AX 2M ALU | 6.8913 | 10 | 120 | 10 | 0.0007 | 0.262 |  |  | 0 |  |  | 0 | 0 | 0 | 0 | 0 | 0 | 0 | 0 | 0 | 1.9 | 0 | 0 | 0 | 2.15 | 0 | 0 | 0
O | GMR | F200030 | LEGRAND | LEG079272L | MOSAIC 2X2P+T LINK FB ALU SFC | 3414971579743 | BB | APPAREILLAGE & COURANT FORT | B0 | APPAREILLAGES ELECTRIQUE | B013 | MECANIS FICHES DOUIL | S | STOCK |  | 0 | EXONERE | 00,00% | 8536699099 | 00287 | LEGRAND | X | EN CDE SPECIALE | N |  | UNITE |  | UNITE | 1 |  | UNITE | 1 | 1 | 1 |  | UNITE | 1 |  | UNITE | 1 |  | UNITE | 1 | N |  | *ND | 20241001 | 079272L | MOSAIC 2X2P+T LINK FB ALU SFC | 14.193 | 120 | 960 | 10 | 0.0279 | 9.423 |  |  | 0 |  |  | 0 | 0 | 0 | 0 | 0 | 0 | 0 | 0 | 0 | 0 | 0 | 0 | 0 | 0 | 0 | 0 | 0
O | GMR | F200030 | LEGRAND | LEG079342 | MOSAIC 2P+T F/B SURFACE ALU | 3414970752086 | BB | APPAREILLAGE & COURANT FORT | B0 | APPAREILLAGES ELECTRIQUE | B013 | MECANIS FICHES DOUIL | S | STOCK |  | 0 | EXONERE | 00,00% | 8536699099 | 00287 | LEGRAND |  | ACTIF | N |  | UNITE |  | UNITE | 1 |  | UNITE | 1 | 1 | 1 |  | UNITE | 1 |  | UNITE | 1 |  | UNITE | 1 | N |  | *ND | 20241001 | 079342 | MOSAIC 2P+T F/B SURFACE ALU | 5.5826 | 10 | 120 | 10 | 0.001 | 0.358 |  |  | 0 |  |  | 0 | 0 | 0 | 0 | 0 | 0 | 0 | 0 | 0 | 1.9 | 0 | 0 | 0 | 2.15 | 0 | 0 | 0
O | GMR | F200030 | LEGRAND | LEG079462 | RJ45 C6 FTP 1 M MOSAIC ALU | 3245060794620 | CC | COMMUNICATIONS ET SECURITES | C3 | VDI | C305 | CONNECTIQUES | S | STOCK |  | 0 | EXONERE | 00,00% | 8536699099 | 00287 | LEGRAND | X | EN CDE SPECIALE | N |  | UNITE |  | UNITE | 1 |  | UNITE | 1 | 10 | 10 |  | UNITE | 1 |  | UNITE | 1 |  | UNITE | 1 | N |  | *ND | 20241001 | 079462 | RJ45 C6 FTP 1 M MOSAIC ALU | 12.4146 | 100 | 500 | 10 | 0.0422 | 2.58 |  |  | 0 |  |  | 0 | 0 | 0 | 0 | 0 | 0 | 0 | 0 | 0 | 0 | 0 | 0 | 0 | 0 | 0 | 0 | 0
O | GMR | F200030 | LEGRAND | LEG079465 | RJ45 C6 FTP 2 M MOSAIC ALU | 3245060794651 | CC | COMMUNICATIONS ET SECURITES | C3 | VDI | C305 | CONNECTIQUES | S | STOCK |  | 0 | EXONERE | 00,00% | 8536699099 | 00287 | LEGRAND | X | EN CDE SPECIALE | N |  | UNITE |  | UNITE | 1 |  | UNITE | 1 | 10 | 10 |  | UNITE | 1 |  | UNITE | 1 |  | UNITE | 1 | N |  | *ND | 20241001 | 079465 | RJ45 C6 FTP 2 M MOSAIC ALU | 13.0359 | 100 | 1000 | 10 | 0.0333 | 2.907 |  |  | 0 |  |  | 0 | 0 | 0 | 0 | 0 | 0 | 0 | 0 | 0 | 0 | 0 | 0 | 0 | 0 | 0 | 0 | 0
O | GMR | F200030 | LEGRAND | LEG079476 | MOSAIC RJ45 C6A STP 2 M ALU | 3245060794767 | BB | APPAREILLAGE & COURANT FORT | B0 | APPAREILLAGES ELECTRIQUE | B013 | MECANIS FICHES DOUIL | S | STOCK |  | 0 | EXONERE | 00,00% | 8536699099 | 00287 | LEGRAND |  | ACTIF | N |  | UNITE |  | UNITE | 1 |  | UNITE | 1 | 1 | 1 |  | UNITE | 1 |  | UNITE | 1 |  | UNITE | 1 | N | B | ROT.NORM | 20241001 | 079476 | MOSAIC RJ45 C6A STP 2 M ALU | 15.6522 | 100 | 1000 | 10 | 0.0422 | 5.05 |  |  | 0 |  |  | 0 | 0 | 0 | 0 | 0 | 0 | 0 | 0 | 0 | 1.9 | 0 | 0 | 0 | 2.15 | 0 | 0 | 0
O | GMR | F200030 | LEGRAND | LEG080031L | ECO BATIBOX 1P D67MM P50MM | 3414972954136 | BB | APPAREILLAGE & COURANT FORT | B0 | APPAREILLAGES ELECTRIQUE | B005 | BOITE DERIVATION ENC | S | STOCK |  | 0 | EXONERE | 00,00% | 3925908000 | 00287 | LEGRAND |  | ACTIF | N |  | UNITE |  | UNITE | 1 |  | UNITE | 1 | 1 | 1 |  | UNITE | 1 |  | UNITE | 1 |  | UNITE | 1 | N |  | *ND | 20250102 | 080031L | ECO BATIBOX 1P D67MM P50MM | 1.7664 | 25 | 3000 | 25 | 0.0152 | 1.406 | 95020_001 | EQM_EQUIPEMENT PASSIF | 0.04 |  |  | 0 | 0 | 0 | 0 | 0 | 0 | 0 | 0 | 0 | 0 | 0 | 0 | 0 | 0 | 0 | 0 | 0
O | GMR | F200030 | LEGRAND | LEG080032L | ECO BATIBOX 2P 50MM | 3414972954150 | BB | APPAREILLAGE & COURANT FORT | B0 | APPAREILLAGES ELECTRIQUE | B005 | BOITE DERIVATION ENC | S | STOCK |  | 0 | EXONERE | 00,00% | 3925908000 | 00287 | LEGRAND |  | ACTIF | N |  | UNITE |  | UNITE | 1 |  | UNITE | 1 | 1 | 1 |  | UNITE | 1 |  | UNITE | 1 |  | UNITE | 1 | N |  | *ND | 20250102 | 080032L | ECO BATIBOX 2P 50MM | 5.3284 | 30 | 2700 | 30 | 0.0192 | 2.668 | 95020_001 | EQM_EQUIPEMENT PASSIF | 0.04 |  |  | 0 | 0 | 0 | 0 | 0 | 0 | 0 | 0 | 0 | 0 | 0 | 0 | 0 | 0 | 0 | 0 | 0
O | GMR | F200030 | LEGRAND | LEG080033L | ECO BATIBOX 3P 50MM | 3414972954174 | BB | APPAREILLAGE & COURANT FORT | B0 | APPAREILLAGES ELECTRIQUE | B005 | BOITE DERIVATION ENC | S | STOCK |  | 0 | EXONERE | 00,00% | 3925908000 | 00287 | LEGRAND |  | ACTIF | N |  | UNITE |  | UNITE | 1 |  | UNITE | 1 | 1 | 1 |  | UNITE | 1 |  | UNITE | 1 |  | UNITE | 1 | N |  | *ND | 20250102 | 080033L | ECO BATIBOX 3P 50MM | 6.9654 | 10 | 1200 | 10 | 0.0152 | 1.536 |  |  | 0 |  |  | 0 | 0 | 0 | 0 | 0 | 0 | 0 | 0 | 0 | 0 | 0 | 0 | 0 | 0 | 0 | 0 | 0
O | GMR | F200030 | LEGRAND | LEG080040 | BATIBOX CL.SECH.1/2POST-1M P40 | 3245060800406 | BB | APPAREILLAGE & COURANT FORT | B0 | APPAREILLAGES ELECTRIQUE | B005 | BOITE DERIVATION ENC | S | STOCK |  | 0 | EXONERE | 00,00% | 3925908000 | 00287 | LEGRAND |  | ACTIF | N |  | UNITE |  | UNITE | 1 |  | UNITE | 1 | 1 | 1 |  | UNITE | 1 |  | UNITE | 1 |  | UNITE | 1 | N | B | ROT.NORM | 20241001 | 080040 | BATIBOX CL.SECH.1/2POST-1M P40 | 5.0496 | 20 | 560 | 20 | 0.0053 | 0.539 | 95020_001 | EQM_EQUIPEMENT PASSIF | 0.04 |  |  | 0 | 0 | 0 | 0 | 0 | 0 | 0 | 0 | 0 | 1.9 | 5.9491 | 0 | 0 | 2.15 | 6.7319 | 0 | 0
O | GMR | F200030 | LEGRAND | LEG080041 | BATIBOX CL.SECH 1POSTE P.40MM | 3245060800413 | BB | APPAREILLAGE & COURANT FORT | B0 | APPAREILLAGES ELECTRIQUE | B005 | BOITE DERIVATION ENC | S | STOCK |  | 0 | EXONERE | 00,00% | 3925908000 | 00287 | LEGRAND |  | ACTIF | N |  | UNITE |  | UNITE | 1 |  | UNITE | 1 | 1 | 1 |  | UNITE | 1 |  | UNITE | 1 |  | UNITE | 1 | N | B | ROT.NORM | 20241001 | 080041 | BATIBOX CL.SECH 1POSTE P.40MM | 0.5127 | 50 | 6650 | 50 | 0.0119 | 1.268 |  |  | 0 |  |  | 0 | 0 | 0 | 0 | 0 | 0 | 0 | 0 | 0 | 1.9 | 1.1271 | 0 | 0 | 2.15 | 1.11 | 0 | 0
O | GMR | F200030 | LEGRAND | LEG080042 | BATIBOX CL.SECH 2POSTES P.40MM | 3245060800420 | BB | APPAREILLAGE & COURANT FORT | B0 | APPAREILLAGES ELECTRIQUE | B005 | BOITE DERIVATION ENC | S | STOCK |  | 0 | EXONERE | 00,00% | 3925908000 | 00287 | LEGRAND |  | ACTIF | N |  | UNITE |  | UNITE | 1 |  | UNITE | 1 | 1 | 1 |  | UNITE | 1 |  | UNITE | 1 |  | UNITE | 1 | N | B | ROT.NORM | 20241001 | 080042 | BATIBOX CL.SECH 2POSTES P.40MM | 3.8345 | 30 | 3300 | 30 | 0.0172 | 1.931 |  |  | 0 |  |  | 0 | 0 | 0 | 0 | 0 | 0 | 0 | 0 | 0 | 1.9 | 8.759 | 0 | 0 | 2.15 | 9.6002 | 0 | 0
O | GMR | F200030 | LEGRAND | LEG080043 | BOITE CLOISON SECHE 3P 40MM | 3245060800437 | BB | APPAREILLAGE & COURANT FORT | B0 | APPAREILLAGES ELECTRIQUE | B005 | BOITE DERIVATION ENC | S | STOCK |  | 0 | EXONERE | 00,00% | 3925908000 | 00287 | LEGRAND |  | ACTIF | N |  | UNITE |  | UNITE | 1 |  | UNITE | 1 | 1 | 1 |  | UNITE | 1 |  | UNITE | 1 |  | UNITE | 1 | N | B | ROT.NORM | 20241001 | 080043 | BATIBOX CL.SECH 3POSTES P.40MM | 5.5484 | 30 | 1800 | 30 | 0.0324 | 2.491 |  |  | 0 |  |  | 0 | 0 | 0 | 0 | 0 | 0 | 0 | 0 | 0 | 1.9 | 12.4121 | 0 | 0 | 2.15 | 14.05 | 0 | 0
O | GMR | F200030 | LEGRAND | LEG080044 | BATIBOX CL.SECH 4POSTES P.40MM | 3245060800444 | BB | APPAREILLAGE & COURANT FORT | B0 | APPAREILLAGES ELECTRIQUE | B005 | BOITE DERIVATION ENC | S | STOCK |  | 0 | EXONERE | 00,00% | 3925908000 | 00287 | LEGRAND |  | ACTIF | N |  | UNITE |  | UNITE | 1 |  | UNITE | 1 | 1 | 1 |  | UNITE | 1 |  | UNITE | 1 |  | UNITE | 1 | N | C | ROT.FAIB | 20241001 | 080044 | BATIBOX CL.SECH 4POSTES P.40MM | 7.0678 | 30 | 1800 | 30 | 0.0324 | 3.412 |  |  | 0 |  |  | 0 | 0 | 0 | 0 | 0 | 0 | 0 | 0 | 0 | 1.95 | 16.7939 | 0 | 0 | 2.15 | 18.5163 | 0 | 0
O | GMR | F200030 | LEGRAND | LEG080051 | BATIBOX CL.SECH 1POSTE P.50MM | 3245060800512 | BB | APPAREILLAGE & COURANT FORT | B0 | APPAREILLAGES ELECTRIQUE | B005 | BOITE DERIVATION ENC | S | STOCK |  | 0 | EXONERE | 00,00% | 3925908000 | 00287 | LEGRAND |  | ACTIF | N |  | UNITE |  | UNITE | 1 |  | UNITE | 1 | 1 | 1 |  | UNITE | 1 |  | UNITE | 1 |  | UNITE | 1 | N | B | ROT.NORM | 20241001 | 080051 | BATIBOX CL.SECH 1POSTE P.50MM | 0.6132 | 50 | 5700 | 50 | 0.0139 | 1.5 | 95020_001 | EQM_EQUIPEMENT PASSIF | 0.04 |  |  | 0 | 0 | 0 | 0 | 0 | 0 | 0 | 0 | 0 | 1.9 | 1.3758 | 0 | 0 | 2.15 | 1.5568 | 0 | 0
O | GMR | F200030 | LEGRAND | LEG080052 | BATIBOX CL.SECH 2POSTES P.50MM | 3245060800529 | BB | APPAREILLAGE & COURANT FORT | B0 | APPAREILLAGES ELECTRIQUE | B005 | BOITE DERIVATION ENC | S | STOCK |  | 0 | EXONERE | 00,00% | 3925908000 | 00287 | LEGRAND |  | ACTIF | N |  | UNITE |  | UNITE | 1 |  | UNITE | 1 | 1 | 1 |  | UNITE | 1 |  | UNITE | 1 |  | UNITE | 1 | N | B | ROT.NORM | 20241001 | 080052 | BATIBOX CL.SECH 2POSTES P.50MM | 2.9546 | 30 | 2700 | 30 | 0.0209 | 2.139 |  |  | 0 |  |  | 0 | 0 | 0 | 0 | 0 | 0 | 0 | 0 | 0 | 1.9 | 6.6813 | 0 | 0 | 2.15 | 7.56 | 0 | 0
O | GMR | F200030 | LEGRAND | LEG080053 | BATIBOX CL.SECH 3POSTES P.50MM | 3245060800536 | BB | APPAREILLAGE & COURANT FORT | B0 | APPAREILLAGES ELECTRIQUE | B005 | BOITE DERIVATION ENC | S | STOCK |  | 0 | EXONERE | 00,00% | 3925908000 | 00287 | LEGRAND |  | ACTIF | N |  | UNITE |  | UNITE | 1 |  | UNITE | 1 | 1 | 1 |  | UNITE | 1 |  | UNITE | 1 |  | UNITE | 1 | N | C | ROT.FAIB | 20241001 | 080053 | BATIBOX CL.SECH 3POSTES P.50MM | 5.0856 | 30 | 1800 | 30 | 0.0324 | 2.847 |  |  | 0 |  |  | 0 | 0 | 0 | 0 | 0 | 0 | 0 | 0 | 0 | 1.95 | 11.6978 | 0 | 0 | 2.15 | 12.9 | 0 | 0
O | GMR | F200030 | LEGRAND | LEG080054 | BATIBOX CL.SECH 4POSTES P.50MM | 3245060800543 | BB | APPAREILLAGE & COURANT FORT | B0 | APPAREILLAGES ELECTRIQUE | B005 | BOITE DERIVATION ENC | S | STOCK |  | 0 | EXONERE | 00,00% | 3925908000 | 00287 | LEGRAND |  | ACTIF | N |  | UNITE |  | UNITE | 1 |  | UNITE | 1 | 1 | 1 |  | UNITE | 1 |  | UNITE | 1 |  | UNITE | 1 | N | C | ROT.FAIB | 20241001 | 080054 | BATIBOX CL.SECH 4POSTES P.50MM | 7.1042 | 15 | 450 | 15 | 0.0209 | 2.146 |  |  | 0 |  |  | 0 | 0 | 0 | 0 | 0 | 0 | 0 | 0 | 0 | 1.95 | 16.4262 | 0 | 0 | 2.15 | 17.97 | 0 | 0
O | GMR | F200030 | LEGRAND | LEG080061 | BATIBOX CL.SECH 1POSTE P.60MM | 3245060800611 | BB | APPAREILLAGE & COURANT FORT | B0 | APPAREILLAGES ELECTRIQUE | B099 | APPAREILLAGES DIVERS | S | STOCK |  | 0 | EXONERE | 00,00% | 3925908000 | 00287 | LEGRAND |  | ACTIF | N |  | UNITE |  | UNITE | 1 |  | UNITE | 1 | 1 | 1 |  | UNITE | 1 |  | UNITE | 1 |  | UNITE | 1 | N | C | ROT.FAIB | 20241001 | 080061 | BATIBOX CL.SECH 1POSTE P.60MM | 2.7508 | 20 | 1200 | 20 | 0.0093 | 0.789 |  |  | 0 |  |  | 0 | 0 | 0 | 0 | 0 | 0 | 0 | 0 | 0 | 1.95 | 4.7781 | 0 | 0 | 2.15 | 5.27 | 0 | 0
O | GMR | F200030 | LEGRAND | LEG080101 | BATIBOX MULTI-MAT 1POSTE P40MM | 3245060801014 | BB | APPAREILLAGE & COURANT FORT | B0 | APPAREILLAGES ELECTRIQUE | B005 | BOITE DERIVATION ENC | S | STOCK |  | 0 | EXONERE | 00,00% | 3925908000 | 00287 | LEGRAND |  | ACTIF | N |  | UNITE |  | UNITE | 1 |  | UNITE | 1 | 1 | 1 |  | UNITE | 1 |  | UNITE | 1 |  | UNITE | 1 | N | B | ROT.NORM | 20241001 | 080101 | BATIBOX MULTI-MAT 1POSTE P40MM | 1.1284 | 20 | 20 | 20 | 0.0053 | 0.768 |  |  | 0 |  |  | 0 | 0 | 0 | 0 | 0 | 0 | 0 | 0 | 0 | 1.9 | 2.5155 | 0 | 0 | 2.15 | 2.85 | 0 | 0
O | GMR | F200030 | LEGRAND | LEG080102 | BATIBOX MULTI-MAT 2POSTE P40MM | 3245060801021 | BB | APPAREILLAGE & COURANT FORT | B0 | APPAREILLAGES ELECTRIQUE | B005 | BOITE DERIVATION ENC | S | STOCK |  | 0 | EXONERE | 00,00% | 3925908000 | 00287 | LEGRAND |  | ACTIF | N |  | UNITE |  | UNITE | 1 |  | UNITE | 1 | 1 | 1 |  | UNITE | 1 |  | UNITE | 1 |  | UNITE | 1 | N | C | ROT.FAIB | 20241001 | 080102 | BATIBOX MULTI-MAT 2POSTE P40MM | 5.2156 | 10 | 1890 | 10 | 0.0073 | 0.854 |  |  | 0 |  |  | 0 | 0 | 0 | 0 | 0 | 0 | 0 | 0 | 0 | 1.95 | 11.8367 | 0 | 0 | 2.15 | 13.0451 | 0 | 0
O | GMR | F200030 | LEGRAND | LEG080103 | BATIBOX MULTIMAT 3POSTES P40MM | 3245060801038 | BB | APPAREILLAGE & COURANT FORT | B0 | APPAREILLAGES ELECTRIQUE | B005 | BOITE DERIVATION ENC | S | STOCK |  | 0 | EXONERE | 00,00% | 3925908000 | 00287 | LEGRAND |  | ACTIF | N |  | UNITE |  | UNITE | 1 |  | UNITE | 1 | 1 | 1 |  | UNITE | 1 |  | UNITE | 1 |  | UNITE | 1 | N | C | ROT.FAIB | 20241001 | 080103 | BATIBOX MULTIMAT 3POSTES P40MM | 6.4917 | 10 | 1800 | 10 | 0.0093 | 1.167 |  |  | 0 |  |  | 0 | 0 | 0 | 0 | 0 | 0 | 0 | 0 | 0 | 1.95 | 14.8519 | 0 | 0 | 2.15 | 16.38 | 0 | 0
O | GMR | F200030 | LEGRAND | LEG080108 | BATIBOX MACON.ROND.VIS 40/30MM | 3245060801083 | BB | APPAREILLAGE & COURANT FORT | B0 | APPAREILLAGES ELECTRIQUE | B005 | BOITE DERIVATION ENC | S | STOCK |  | 0 | EXONERE | 00,00% | 3925908000 | 00287 | LEGRAND |  | ACTIF | N |  | UNITE |  | UNITE | 1 |  | UNITE | 1 | 1 | 1 |  | UNITE | 1 |  | UNITE | 1 |  | UNITE | 1 | N | B | ROT.NORM | 20241001 | 080108 | BATIBOX MACON.ROND.VIS 40/30MM | 0.7504 | 100 | 7000 | 100 | 0.0231 | 2.369 |  |  | 0 |  |  | 0 | 0 | 0 | 0 | 0 | 0 | 0 | 0 | 0 | 1.9 | 1.6982 | 0 | 0 | 2.15 | 1.9995 | 0 | 0
O | GMR | F200030 | LEGRAND | LEG080121 | BATIBOX MULTI-MAT 1POSTE P50MM | 3245060801212 | BB | APPAREILLAGE & COURANT FORT | B0 | APPAREILLAGES ELECTRIQUE | B005 | BOITE DERIVATION ENC | S | STOCK |  | 0 | EXONERE | 00,00% | 8538909999 | 00287 | LEGRAND |  | ACTIF | N |  | UNITE |  | UNITE | 1 |  | UNITE | 1 | 1 | 1 |  | UNITE | 1 |  | UNITE | 1 |  | UNITE | 1 | N | C | ROT.FAIB | 20241001 | 080121 | BATIBOX MULTI-MAT 1POSTE P50MM | 1.5174 | 10 | 2900 | 10 | 0.0053 | 0.492 |  |  | 0 |  |  | 0 | 0 | 0 | 0 | 0 | 0 | 0 | 0 | 0 | 1.95 | 3.5723 | 0 | 0 | 2.15 | 3.94 | 0 | 0
O | GMR | F200030 | LEGRAND | LEG080122 | BATIBOX MULTI-MAT 2P PROF 50MM | 3245060801229 | BB | APPAREILLAGE & COURANT FORT | B0 | APPAREILLAGES ELECTRIQUE | B005 | BOITE DERIVATION ENC | S | STOCK |  | 0 | EXONERE | 00,00% | 8538909999 | 00287 | LEGRAND |  | ACTIF | N |  | UNITE |  | UNITE | 1 |  | UNITE | 1 | 1 | 1 |  | UNITE | 1 |  | UNITE | 1 |  | UNITE | 1 | N | C | ROT.FAIB | 20241001 | 080122 | BATIBOX MULTI-MAT 2P PROF 50MM | 4.3139 | 10 | 1800 | 10 | 0.0093 | 1.013 |  |  | 0 |  |  | 0 | 0 | 0 | 0 | 0 | 0 | 0 | 0 | 0 | 1.95 | 9.126 | 0 | 0 | 2.15 | 10.062 | 0 | 0
O | GMR | F200030 | LEGRAND | LEG080124 | BATIBOX MULTI-MAT 2X4/5MODULES | 3245060801243 | BB | APPAREILLAGE & COURANT FORT | B0 | APPAREILLAGES ELECTRIQUE | B005 | BOITE DERIVATION ENC | S | STOCK |  | 0 | EXONERE | 00,00% | 8538909999 | 00287 | LEGRAND |  | ACTIF | N |  | UNITE |  | UNITE | 1 |  | UNITE | 1 | 1 | 1 |  | UNITE | 1 |  | UNITE | 1 |  | UNITE | 1 | N | C | ROT.FAIB | 20241001 | 080124 | BATIBOX MULTI-MAT 2X4/5MODULES | 11.181 | 10 | 300 | 1 | 0.0209 | 2.241 |  |  | 0 |  |  | 0 | 0 | 0 | 0 | 0 | 0 | 0 | 0 | 0 | 1.95 | 25.975 | 0 | 0 | 2.15 | 28.64 | 0 | 0
O | GMR | F200030 | LEGRAND | LEG080126 | BATIBOX MULTI-MAT 2X6/8MODULES | 3245060801267 | BB | APPAREILLAGE & COURANT FORT | B0 | APPAREILLAGES ELECTRIQUE | B005 | BOITE DERIVATION ENC | S | STOCK |  | 0 | EXONERE | 00,00% | 8538909999 | 00287 | LEGRAND |  | ACTIF | N |  | UNITE |  | UNITE | 1 |  | UNITE | 1 | 1 | 1 |  | UNITE | 1 |  | UNITE | 1 |  | UNITE | 1 | N | B | ROT.NORM | 20241001 | 080126 | BATIBOX MULTI-MAT 2X6/8MODULES | 12.8388 | 10 | 600 | 1 | 0.0282 | 2.74 |  |  | 0 |  |  | 0 | 0 | 0 | 0 | 0 | 0 | 0 | 0 | 0 | 1.9 | 28.8667 | 0 | 0 | 2.15 | 32.66 | 0 | 0
O | GMR | F200030 | LEGRAND | LEG080141 | BATIBOX MACONN.1POSTE P40MM | 3245060801410 | BB | APPAREILLAGE & COURANT FORT | B0 | APPAREILLAGES ELECTRIQUE | B005 | BOITE DERIVATION ENC | S | STOCK |  | 0 | EXONERE | 00,00% | 3925908000 | 00287 | LEGRAND |  | ACTIF | N |  | UNITE |  | UNITE | 1 |  | UNITE | 1 | 1 | 1 |  | UNITE | 1 |  | UNITE | 1 |  | UNITE | 1 | N | A | ROT.FORT | 20241001 | 080141 | BATIBOX MACONN.1POSTE P40MM | 0.5123 | 100 | 6000 | 100 | 0.0282 | 3.564 |  |  | 0 |  |  | 0 | 0 | 0 | 0 | 0 | 0 | 0 | 0 | 0 | 1.85 | 1.1289 | 0 | 0 | 2.15 | 1.31 | 0 | 0
O | GMR | F200030 | LEGRAND | LEG080142 | BATIBOX MACONN.2POSTES P.40MM | 3245060801427 | BB | APPAREILLAGE & COURANT FORT | B0 | APPAREILLAGES ELECTRIQUE | B005 | BOITE DERIVATION ENC | S | STOCK |  | 0 | EXONERE | 00,00% | 3925908000 | 00287 | LEGRAND |  | ACTIF | N |  | UNITE |  | UNITE | 1 |  | UNITE | 1 | 1 | 1 |  | UNITE | 1 |  | UNITE | 1 |  | UNITE | 1 | N | C | ROT.FAIB | 20241001 | 080142 | BATIBOX MACONN.2POSTES P.40MM | 2.0415 | 40 | 2400 | 5 | 0.0282 | 4.088 |  |  | 0 |  |  | 0 | 0 | 0 | 0 | 0 | 0 | 0 | 0 | 0 | 1.95 | 4.563 | 0 | 0 | 2.15 | 5.031 | 0 | 0
O | GMR | F200030 | LEGRAND | LEG080143 | BATIBOX MACONN.3POSTES P.40MM | 3245060801434 | BB | APPAREILLAGE & COURANT FORT | B0 | APPAREILLAGES ELECTRIQUE | B005 | BOITE DERIVATION ENC | S | STOCK |  | 0 | EXONERE | 00,00% | 3925908000 | 00287 | LEGRAND | X | EN CDE SPECIALE | N |  | UNITE |  | UNITE | 1 |  | UNITE | 1 | 1 | 1 |  | UNITE | 1 |  | UNITE | 1 |  | UNITE | 1 | N | B | ROT.NORM | 20241001 | 080143 | BATIBOX MACONN.3POSTES P.40MM | 3.1834 | 20 | 1200 | 5 | 0.0203 | 3.004 |  |  | 0 |  |  | 0 | 0 | 0 | 0 | 0 | 0 | 0 | 0 | 0 | 1.9 | 4.458 | 0 | 0 | 2.15 | 5.0445 | 0 | 0
O | GMR | F200030 | LEGRAND | LEG080151 | BATIBOX MACONN.1POSTE P.50MM | 3245060801519 | BB | APPAREILLAGE & COURANT FORT | B0 | APPAREILLAGES ELECTRIQUE | B005 | BOITE DERIVATION ENC | S | STOCK |  | 0 | EXONERE | 00,00% | 3925908000 | 00287 | LEGRAND |  | ACTIF | N |  | UNITE |  | UNITE | 1 |  | UNITE | 1 | 1 | 1 |  | UNITE | 1 |  | UNITE | 1 |  | UNITE | 1 | N | B | ROT.NORM | 20241001 | 080151 | BATIBOX MACONN.1POSTE P.50MM | 1.3447 | 100 | 5000 | 100 | 0.0337 | 4.031 |  |  | 0 |  |  | 0 | 0 | 0 | 0 | 0 | 0 | 0 | 0 | 0 | 1.9 | 2.4803 | 0 | 0 | 2.15 | 2.8067 | 0 | 0
O | GMR | F200030 | LEGRAND | LEG080180 | COUVERCLE BATIBOX ROND 1 POSTE | 3245060801809 | BB | APPAREILLAGE & COURANT FORT | B0 | APPAREILLAGES ELECTRIQUE | B005 | BOITE DERIVATION ENC | S | STOCK |  | 0 | EXONERE | 00,00% | 3925908000 | 00287 | LEGRAND |  | ACTIF | N |  | UNITE |  | UNITE | 1 |  | UNITE | 1 | 1 | 1 |  | UNITE | 1 |  | UNITE | 1 |  | UNITE | 1 | N | B | ROT.NORM | 20241001 | 080180 | COUVERCLE BATIBOX ROND 1 POSTE | 1.7992 | 20 | 200 | 20 | 0.0048 | 0.387 |  |  | 0 |  |  | 0 | 0 | 0 | 0 | 0 | 0 | 0 | 0 | 0 | 1.9 | 3.8425 | 0 | 0 | 2.15 | 4.35 | 0 | 0
O | GMR | F200030 | LEGRAND | LEG080185 | BATIBOX MACONN.PC 32A P.50MM | 3245060801854 | BB | APPAREILLAGE & COURANT FORT | B0 | APPAREILLAGES ELECTRIQUE | B005 | BOITE DERIVATION ENC | S | STOCK |  | 0 | EXONERE | 00,00% | 3925908000 | 00287 | LEGRAND |  | ACTIF | N |  | UNITE |  | UNITE | 1 |  | UNITE | 1 | 1 | 1 |  | UNITE | 1 |  | UNITE | 1 |  | UNITE | 1 | N | B | ROT.NORM | 20241001 | 080185 | BATIBOX MACONN.PC 32A P.50MM | 4.4907 | 20 | 800 | 5 | 0.0174 | 2.44 |  |  | 0 |  |  | 0 | 0 | 0 | 0 | 0 | 0 | 0 | 0 | 0 | 1.9 | 8.2777 | 0 | 0 | 2.15 | 6.6811 | 0 | 0
O | GMR | F200030 | LEGRAND | LEG080188 | BATIBOX MULTIMATERIAUX-80X50 | 3245060801885 | BB | APPAREILLAGE & COURANT FORT | B0 | APPAREILLAGES ELECTRIQUE | B005 | BOITE DERIVATION ENC | S | STOCK |  | 0 | EXONERE | 00,00% | 3925908000 | 00287 | LEGRAND |  | ACTIF | N |  | UNITE |  | UNITE | 1 |  | UNITE | 1 | 1 | 1 |  | UNITE | 1 |  | UNITE | 1 |  | UNITE | 1 | N | C | ROT.FAIB | 20241001 | 080188 | BATIBOX MULTIMATERIAUX-80X50 | 1.9084 | 10 | 840 | 10 | 0.0053 | 0.513 |  |  | 0 |  |  | 0 | 0 | 0 | 0 | 0 | 0 | 0 | 0 | 0 | 1.95 | 4.3609 | 0 | 0 | 2.15 | 3.8152 | 0 | 0
O | GMR | F200030 | LEGRAND | LEG080193 | BATIBOX CONNEX.MULTIMEDIA 5MOD | 3245060801939 | BB | APPAREILLAGE & COURANT FORT | B0 | APPAREILLAGES ELECTRIQUE | B005 | BOITE DERIVATION ENC | S | STOCK |  | 0 | EXONERE | 00,00% | 8538909999 | 00287 | LEGRAND | X | EN CDE SPECIALE | N |  | UNITE |  | UNITE | 1 |  | UNITE | 1 | 1 | 1 |  | UNITE | 1 |  | UNITE | 1 |  | UNITE | 1 | N | C | ROT.FAIB | 20241001 | 080193 | BATIBOX CONNEX.MULTIMEDIA 5MOD | 43.5765 | 6 | 180 | 1 | 0.0231 | 2.37 |  |  | 0 |  |  | 0 | 0 | 0 | 0 | 0 | 0 | 0 | 0 | 0 | 1.95 | 60.0542 | 0 | 0 | 0 | 0 | 0 | 0
O | GMR | F200030 | LEGRAND | LEG080195 | BATIBOX CONNEX.MULTIMEDIA 2X5M | 3245060801953 | BB | APPAREILLAGE & COURANT FORT | B0 | APPAREILLAGES ELECTRIQUE | B005 | BOITE DERIVATION ENC | S | STOCK |  | 0 | EXONERE | 00,00% | 8538909999 | 00287 | LEGRAND | X | EN CDE SPECIALE | N |  | UNITE |  | UNITE | 1 |  | UNITE | 1 | 1 | 1 |  | UNITE | 1 |  | UNITE | 1 |  | UNITE | 1 | N |  | *ND | 20241001 | 080195 | BATIBOX CONNEX.MULTIMEDIA 2X5M | 42.0285 | 5 | 90 | 1 | 0.0371 | 3.245 |  |  | 0 |  |  | 0 | 0 | 0 | 0 | 0 | 0 | 0 | 0 | 0 | 0 | 0 | 0 | 0 | 0 | 0 | 0 | 0
O | GMR | F200030 | LEGRAND | LEG080197 | BATIBOX VIS LONGUES L.40MM | 3245060801977 | BB | APPAREILLAGE & COURANT FORT | B0 | APPAREILLAGES ELECTRIQUE | B005 | BOITE DERIVATION ENC | S | STOCK |  | 0 | EXONERE | 00,00% | 7318153590 | 00287 | LEGRAND |  | ACTIF | N |  | UNITE |  | UNITE | 1 |  | UNITE | 1 | 20 | 20 |  | UNITE | 1 |  | UNITE | 1 |  | UNITE | 1 | N | B | ROT.NORM | 20241001 | 080197 | BATIBOX VIS LONGUES L.40MM | 0.2615 | 2000 | 24000 | 20 | 0.0129 | 3.985 |  |  | 0 |  |  | 0 | 0 | 0 | 0 | 0 | 0 | 0 | 0 | 0 | 1.9 | 0.58536 | 0 | 0 | 2.15 | 0.6529 | 0 | 0
O | GMR | F200030 | LEGRAND | LEG080250 | SUPP.BATIBOX POSTE ETROIT/1M | 3245060802509 | BB | APPAREILLAGE & COURANT FORT | B0 | APPAREILLAGES ELECTRIQUE | B013 | MECANIS FICHES DOUIL | S | STOCK |  | 0 | EXONERE | 00,00% | 8538909999 | 00287 | LEGRAND |  | ACTIF | N |  | UNITE |  | UNITE | 1 |  | UNITE | 1 | 1 | 1 |  | UNITE | 1 |  | UNITE | 1 |  | UNITE | 1 | N | B | ROT.NORM | 20241001 | 080250 | SUPP.BATIBOX POSTE ETROIT/1M | 3.8906 | 500 | 6000 | 10 | 0.0185 | 7.768 | 95020_001 | EQM_EQUIPEMENT PASSIF | 0.04 |  |  | 0 | 0 | 0 | 0 | 0 | 0 | 0 | 0 | 0 | 1.9 | 7.182 | 0 | 0 | 2.15 | 8.127 | 0 | 0
O | GMR | F200030 | LEGRAND | LEG080251 | BATIBOX SUPPORT 1 POSTE 2M | 3245060802516 | BB | APPAREILLAGE & COURANT FORT | B0 | APPAREILLAGES ELECTRIQUE | B013 | MECANIS FICHES DOUIL | S | STOCK |  | 0 | EXONERE | 00,00% | 8538909999 | 00287 | LEGRAND |  | ACTIF | N |  | UNITE |  | UNITE | 1 |  | UNITE | 1 | 1 | 1 |  | UNITE | 1 |  | UNITE | 1 |  | UNITE | 1 | N | B | ROT.NORM | 20241001 | 080251 | BATIBOX SUPPORT 1 POSTE 2M | 1.2272 | 100 | 10000 | 10 | 0.0173 | 3.38 |  |  | 0 |  |  | 0 | 0 | 0 | 0 | 0 | 0 | 0 | 0 | 0 | 1.9 | 2.7707 | 0 | 0 | 2.15 | 3.13 | 0 | 0
O | GMR | F200030 | LEGRAND | LEG080252 | MOSAIC-SUPPORT 4/5/2X2 MOD | 3245060802523 | BB | APPAREILLAGE & COURANT FORT | B0 | APPAREILLAGES ELECTRIQUE | B013 | MECANIS FICHES DOUIL | S | STOCK |  | 0 | EXONERE | 00,00% | 8538909999 | 00287 | LEGRAND |  | ACTIF | N |  | UNITE |  | UNITE | 1 |  | UNITE | 1 | 1 | 1 |  | UNITE | 1 |  | UNITE | 1 |  | UNITE | 1 | N | A | ROT.FORT | 20241001 | 080252 | SUPPORT BATIBOX 2 POSTES/4-5M | 2.8319 | 120 | 5400 | 10 | 0.0422 | 8.698 |  |  | 0 |  |  | 0 | 0 | 0 | 0 | 0 | 0 | 0 | 0 | 0 | 1.85 | 6.3967 | 0 | 0 | 2.15 | 7.4598 | 0 | 0
O | GMR | F200030 | LEGRAND | LEG080253 | SUPPORT BATIBOX 3 POSTES/6-8M | 3245060802530 | BB | APPAREILLAGE & COURANT FORT | B0 | APPAREILLAGES ELECTRIQUE | B013 | MECANIS FICHES DOUIL | S | STOCK |  | 0 | EXONERE | 00,00% | 8538909999 | 00287 | LEGRAND |  | ACTIF | N |  | UNITE |  | UNITE | 1 |  | UNITE | 1 | 1 | 1 |  | UNITE | 1 |  | UNITE | 1 |  | UNITE | 1 | N | A | ROT.FORT | 20241001 | 080253 | SUPPORT BATIBOX 3 POSTES/6-8M | 6.0039 | 60 | 2520 | 5 | 0.0371 | 6.425 |  |  | 0 |  |  | 0 | 0 | 0 | 0 | 0 | 0 | 0 | 0 | 0 | 1.85 | 13.1591 | 0 | 0 | 2.15 | 15.293 | 0 | 0
O | GMR | F200030 | LEGRAND | LEG080254 | MOSAIC-SUPPORT 10/4X2 MOD | 3245060802547 | BB | APPAREILLAGE & COURANT FORT | B0 | APPAREILLAGES ELECTRIQUE | B013 | MECANIS FICHES DOUIL | S | STOCK |  | 0 | EXONERE | 00,00% | 8538909999 | 00287 | LEGRAND |  | ACTIF | N |  | UNITE |  | UNITE | 1 |  | UNITE | 1 | 1 | 1 |  | UNITE | 1 |  | UNITE | 1 |  | UNITE | 1 | N | A | ROT.FORT | 20241001 | 080254 | SUPPORT BATIBOX 4 POSTES/10M | 7.6866 | 5 | 50 | 5 | 0.0038 | 0.675 |  |  | 0 |  |  | 0 | 0 | 0 | 0 | 0 | 0 | 0 | 0 | 0 | 1.85 | 15.8745 | 0 | 0 | 2.15 | 19.2911 | 0 | 0
O | GMR | F200030 | LEGRAND | LEG080261 | SUPP.BATIBOX 1 POSTE GRIFFES | 3245060802615 | BB | APPAREILLAGE & COURANT FORT | B0 | APPAREILLAGES ELECTRIQUE | B013 | MECANIS FICHES DOUIL | S | STOCK |  | 0 | EXONERE | 00,00% | 8538909999 | 00287 | LEGRAND |  | ACTIF | N |  | UNITE |  | UNITE | 1 |  | UNITE | 1 | 1 | 1 |  | UNITE | 1 |  | UNITE | 1 |  | UNITE | 1 | N | B | ROT.NORM | 20241001 | 080261 | SUPP.BATIBOX 1 POSTE GRIFFES | 2.5532 | 120 | 5400 | 10 | 0.0422 | 5.932 |  |  | 0 |  |  | 0 | 0 | 0 | 0 | 0 | 0 | 0 | 0 | 0 | 1.9 | 5.7636 | 0 | 0 | 2.15 | 6.52 | 0 | 0
O | GMR | F200030 | LEGRAND | LEG080264 | SUPPORT BATIBOX 2X4/5 MODULES | 3245060802646 | BB | APPAREILLAGE & COURANT FORT | B0 | APPAREILLAGES ELECTRIQUE | B005 | BOITE DERIVATION ENC | S | STOCK |  | 0 | EXONERE | 00,00% | 8538909999 | 00287 | LEGRAND |  | ACTIF | N |  | UNITE |  | UNITE | 1 |  | UNITE | 1 | 1 | 1 |  | UNITE | 1 |  | UNITE | 1 |  | UNITE | 1 | N | A | ROT.FORT | 20241001 | 080264 | SUPPORT BATIBOX 2X4/5 MODULES | 9.9882 | 50 | 1500 | 5 | 0.0244 | 9.987 |  |  | 0 |  |  | 0 | 0 | 0 | 0 | 0 | 0 | 0 | 0 | 0 | 1.85 | 21.5194 | 0 | 0 | 2.15 | 25.009 | 0 | 0
O | GMR | F200030 | LEGRAND | LEG080266 | MOSAIC-SUPPORT 2X6/2X8/2X3X2 M | 3245060802660 | BB | APPAREILLAGE & COURANT FORT | B0 | APPAREILLAGES ELECTRIQUE | B013 | MECANIS FICHES DOUIL | S | STOCK |  | 0 | EXONERE | 00,00% | 8538909999 | 00287 | LEGRAND |  | ACTIF | N |  | UNITE |  | UNITE | 1 |  | UNITE | 1 | 1 | 1 |  | UNITE | 1 |  | UNITE | 1 |  | UNITE | 1 | N | A | ROT.FORT | 20241001 | 080266 | SUPPORT BATIBOX 2X6/8 MODULES | 10.6434 | 30 | 1440 | 5 | 0.027 | 8.52 |  |  | 0 |  |  | 0 | 0 | 0 | 0 | 0 | 0 | 0 | 0 | 0 | 1.85 | 23.8555 | 0 | 0 | 2.15 | 27.32 | 0 | 0
O | GMR | F200030 | LEGRAND | LEG080268 | SUPPORT BATIBOX 2X10 MODULES | 3245060802684 | BB | APPAREILLAGE & COURANT FORT | B0 | APPAREILLAGES ELECTRIQUE | B013 | MECANIS FICHES DOUIL | S | STOCK |  | 0 | EXONERE | 00,00% | 8538909999 | 00287 | LEGRAND |  | ACTIF | N |  | UNITE |  | UNITE | 1 |  | UNITE | 1 | 1 | 1 |  | UNITE | 1 |  | UNITE | 1 |  | UNITE | 1 | N | A | ROT.FORT | 20241001 | 080268 | SUPPORT BATIBOX 2X10 MODULES | 14.1018 | 15 | 210 | 5 | 0.0145 | 4.683 |  |  | 0 |  |  | 0 | 0 | 0 | 0 | 0 | 0 | 0 | 0 | 0 | 1.85 | 19.9103 | 0 | 0 | 2.15 | 23.139 | 0 | 0
O | GMR | F200030 | LEGRAND | LEG080269 | CELIANE SUPP.BATIBOX 1P GRIFFES LONG. | 3245060802691 | BB | APPAREILLAGE & COURANT FORT | B0 | APPAREILLAGES ELECTRIQUE | B099 | APPAREILLAGES DIVERS | S | STOCK |  | 0 | EXONERE | 00,00% | 8538909999 | 00287 | LEGRAND |  | ACTIF | N |  | UNITE |  | UNITE | 1 |  | UNITE | 1 | 1 | 1 |  | UNITE | 1 |  | UNITE | 1 |  | UNITE | 1 | N | C | ROT.FAIB | 20241001 | 080269 | CELIANE SUPP.BATIBOX 1P | 3.067 | 100 | 2000 | 10 | 0.0282 | 5.18 |  |  | 0 |  |  | 0 | 0 | 0 | 0 | 0 | 0 | 0 | 0 | 0 | 1.95 | 6.633 | 0 | 0 | 2.15 | 7.3133 | 0 | 0
O | GMR | F200030 | LEGRAND | LEG080274 | MOSAIC CADRE MOS. 2X4/5MOD PROF50MM | 3245060802745 | BB | APPAREILLAGE & COURANT FORT | B0 | APPAREILLAGES ELECTRIQUE | B005 | BOITE DERIVATION ENC | S | STOCK |  | 0 | EXONERE | 00,00% | 8538909999 | 00287 | LEGRAND |  | ACTIF | N |  | UNITE |  | UNITE | 1 |  | UNITE | 1 | 1 | 1 |  | UNITE | 1 |  | UNITE | 1 |  | UNITE | 1 | N | A | ROT.FORT | 20241001 | 080274 | MOSAIC CADRE MOS. 2X4/5MOD | 13.4316 | 10 | 300 | 1 | 0.0231 | 3.4 |  |  | 0 |  |  | 0 | 0 | 0 | 0 | 0 | 0 | 0 | 0 | 0 | 1.85 | 28.9382 | 0 | 0 | 2.15 | 33.63 | 0 | 0
O | GMR | F200030 | LEGRAND | LEG080276 | MOSAIC CADRE MOS. 2X6/8MOD PROF50MM | 3245060802769 | BB | APPAREILLAGE & COURANT FORT | B0 | APPAREILLAGES ELECTRIQUE | B005 | BOITE DERIVATION ENC | S | STOCK |  | 0 | EXONERE | 00,00% | 8538909999 | 00287 | LEGRAND |  | ACTIF | N |  | UNITE |  | UNITE | 1 |  | UNITE | 1 | 1 | 1 |  | UNITE | 1 |  | UNITE | 1 |  | UNITE | 1 | N | * | *ND | 20241001 | 080276 | MOSAIC CADRE MOS. 2X6/8MOD | 17.727 | 10 | 600 | 1 | 0.0324 | 4.05 |  |  | 0 |  |  | 0 | 0 | 0 | 0 | 0 | 0 | 0 | 0 | 0 | 1.799 | 43.99 | 0 | 0 | 2.15 | 52.57 | 0 | 0
O | GMR | F200030 | LEGRAND | LEG080278 | MOSAIC CADRE MOS. 2X10 MOD.PROF50MM | 3245060802783 | BB | APPAREILLAGE & COURANT FORT | B0 | APPAREILLAGES ELECTRIQUE | B099 | APPAREILLAGES DIVERS | S | STOCK |  | 0 | EXONERE | 00,00% | 3925902000 | 00287 | LEGRAND | X | EN CDE SPECIALE | N |  | UNITE |  | UNITE | 1 |  | UNITE | 1 | 1 | 1 |  | UNITE | 1 |  | UNITE | 1 |  | UNITE | 1 | N | A | ROT.FORT | 20241001 | 080278 | MOSAIC CADRE MOS. 2X10 | 22.8855 | 5 | 440 | 1 | 0.0177 | 2.38 |  |  | 0 |  |  | 0 | 0 | 0 | 0 | 0 | 0 | 0 | 0 | 0 | 1.85 | 22.4583 | 0 | 0 | 2.15 | 26.1002 | 0 | 0
O | GMR | F200030 | LEGRAND | LEG080280 | MOSAIC CADRE 2 MOD PROF30MM | 3245060802806 | BB | APPAREILLAGE & COURANT FORT | B0 | APPAREILLAGES ELECTRIQUE | B005 | BOITE DERIVATION ENC | S | STOCK |  | 0 | EXONERE | 00,00% | 8538909999 | 00287 | LEGRAND |  | ACTIF | N |  | UNITE |  | UNITE | 1 |  | UNITE | 1 | 1 | 1 |  | UNITE | 1 |  | UNITE | 1 |  | UNITE | 1 | N | A | ROT.FORT | 20241001 | 080280 | MOSAIC CADRE 2 MOD PROF30MM | 2.3733 | 50 | 3500 | 5 | 0.0229 | 2.7 |  |  | 0 |  |  | 0 | 0 | 0 | 0 | 0 | 0 | 0 | 0 | 0 | 1.85 | 5.1995 | 0 | 0 | 2.15 | 5.94 | 0 | 0
O | GMR | F200030 | LEGRAND | LEG080281 | MOSAIC CADRE 2 MOD PROF40MM | 3245060802813 | BB | APPAREILLAGE & COURANT FORT | B0 | APPAREILLAGES ELECTRIQUE | B005 | BOITE DERIVATION ENC | S | STOCK |  | 0 | EXONERE | 00,00% | 8538909999 | 00287 | LEGRAND |  | ACTIF | N |  | UNITE |  | UNITE | 1 |  | UNITE | 1 | 1 | 1 |  | UNITE | 1 |  | UNITE | 1 |  | UNITE | 1 | N | B | ROT.NORM | 20241001 | 080281 | MOSAIC CADRE 2 MOD PROF40MM | 2.6083 | 100 | 2400 | 5 | 0.0595 | 7.013 |  |  | 0 |  |  | 0 | 0 | 0 | 0 | 0 | 0 | 0 | 0 | 0 | 1.9 | 5.9003 | 0 | 0 | 2.15 | 6.68 | 0 | 0
O | GMR | F200030 | LEGRAND | LEG080282 | MOSAIC CADRE 2X2MOD PROF40MM | 3245060802820 | BB | APPAREILLAGE & COURANT FORT | B0 | APPAREILLAGES ELECTRIQUE | B005 | BOITE DERIVATION ENC | S | STOCK |  | 0 | EXONERE | 00,00% | 8538909999 | 00287 | LEGRAND |  | ACTIF | N |  | UNITE |  | UNITE | 1 |  | UNITE | 1 | 1 | 1 |  | UNITE | 1 |  | UNITE | 1 |  | UNITE | 1 | N | A | ROT.FORT | 20241001 | 080282 | MOSAIC CADRE 2X2MOD PROF40MM | 4.888 | 20 | 1400 | 5 | 0.0246 | 2.424 | 95020_001 | EQM_EQUIPEMENT PASSIF | 0.04 |  |  | 0 | 0 | 0 | 0 | 0 | 0 | 0 | 0 | 0 | 1.85 | 10.3725 | 0 | 0 | 2.15 | 12.05 | 0 | 0
O | GMR | F200030 | LEGRAND | LEG080283 | MOSAIC CADRE 3X2MOD PROF40MM | 3245060802837 | BB | APPAREILLAGE & COURANT FORT | B0 | APPAREILLAGES ELECTRIQUE | B005 | BOITE DERIVATION ENC | S | STOCK |  | 0 | EXONERE | 00,00% | 8538909999 | 00287 | LEGRAND |  | ACTIF | N |  | UNITE |  | UNITE | 1 |  | UNITE | 1 | 1 | 1 |  | UNITE | 1 |  | UNITE | 1 |  | UNITE | 1 | N | A | ROT.FORT | 20241001 | 080283 | MOSAIC CADRE 3X2MOD PROF40MM | 7.5899 | 40 | 960 | 5 | 0.0576 | 6.3 | 95020_001 | EQM_EQUIPEMENT PASSIF | 0.04 |  |  | 0 | 0 | 0 | 0 | 0 | 0 | 0 | 0 | 0 | 1.85 | 16.7281 | 0 | 0 | 2.15 | 19.44 | 0 | 0
O | GMR | F200030 | LEGRAND | LEG080284 | MOSAIC CADRE 10 MOD PROF40MM | 3245060802844 | BB | APPAREILLAGE & COURANT FORT | B0 | APPAREILLAGES ELECTRIQUE | B005 | BOITE DERIVATION ENC | S | STOCK |  | 0 | EXONERE | 00,00% | 8538909999 | 00287 | LEGRAND |  | ACTIF | N |  | UNITE |  | UNITE | 1 |  | UNITE | 1 | 1 | 1 |  | UNITE | 1 |  | UNITE | 1 |  | UNITE | 1 | N | C | ROT.FAIB | 20241001 | 080284 | MOSAIC CADRE 10 MOD PROF40MM | 13.0426 | 20 | 200 | 2 | 0.0414 | 4.4 |  |  | 0 |  |  | 0 | 0 | 0 | 0 | 0 | 0 | 0 | 0 | 0 | 1.95 | 29.7889 | 0 | 0 | 2.15 | 32.84 | 0 | 0
O | GMR | F200030 | LEGRAND | LEG080285 | MOSAIC CADRE 4/5MOD PROF40MM | 3245060802851 | BB | APPAREILLAGE & COURANT FORT | B0 | APPAREILLAGES ELECTRIQUE | B005 | BOITE DERIVATION ENC | S | STOCK |  | 0 | EXONERE | 00,00% | 8538909999 | 00287 | LEGRAND |  | ACTIF | N |  | UNITE |  | UNITE | 1 |  | UNITE | 1 | 1 | 1 |  | UNITE | 1 |  | UNITE | 1 |  | UNITE | 1 | N | A | ROT.FORT | 20241001 | 080285 | MOSAIC CADRE 4/5MOD PROF40MM | 5.201 | 20 | 1400 | 5 | 0.0246 | 2.38 |  |  | 0 |  |  | 0 | 0 | 0 | 0 | 0 | 0 | 0 | 0 | 0 | 1.85 | 10.424 | 0 | 0 | 2.15 | 13.11 | 0 | 0
O | GMR | F200030 | LEGRAND | LEG080286 | MOSAIC CADRE 6/8MOD PROF40MM | 3245060802868 | BB | APPAREILLAGE & COURANT FORT | B0 | APPAREILLAGES ELECTRIQUE | B005 | BOITE DERIVATION ENC | S | STOCK |  | 0 | EXONERE | 00,00% | 8538909999 | 00287 | LEGRAND |  | ACTIF | N |  | UNITE |  | UNITE | 1 |  | UNITE | 1 | 1 | 1 |  | UNITE | 1 |  | UNITE | 1 |  | UNITE | 1 | N | A | ROT.FORT | 20241001 | 080286 | MOSAIC CADRE 6/8MOD PROF40MM | 10.8274 | 40 | 960 | 5 | 0.0576 | 6.025 | 95020_001 | EQM_EQUIPEMENT PASSIF | 0.04 |  |  | 0 | 0 | 0 | 0 | 0 | 0 | 0 | 0 | 0 | 1.85 | 23.7101 | 0 | 0 | 2.15 | 27.41 | 0 | 0
O | GMR | F200030 | LEGRAND | LEG081940 | BATIBOX BETON SIMPLE 1P P.58MM | 3245060819408 | BB | APPAREILLAGE & COURANT FORT | B0 | APPAREILLAGES ELECTRIQUE | B005 | BOITE DERIVATION ENC | S | STOCK |  | 0 | EXONERE | 00,00% | 3925908000 | 00287 | LEGRAND |  | ACTIF | N |  | UNITE |  | UNITE | 1 |  | UNITE | 1 | 1 | 1 |  | UNITE | 1 |  | UNITE | 1 |  | UNITE | 1 | N | A | ROT.FORT | 20241001 | 081940 | BATIBOX BETON SIMPLE 1P P.58MM | 0.5198 | 50 | 3000 | 50 | 0.0324 | 1.723 |  |  | 0 |  |  | 0 | 0 | 0 | 0 | 0 | 0 | 0 | 0 | 0 | 1.85 | 1.1387 | 0 | 0 | 2.15 | 1.3588 | 0 | 0
O | GMR | F200030 | LEGRAND | LEG081941 | BATIBOX BETON UNIVERSEL P.58MM | 3245060819415 | BB | APPAREILLAGE & COURANT FORT | B0 | APPAREILLAGES ELECTRIQUE | B005 | BOITE DERIVATION ENC | S | STOCK |  | 0 | EXONERE | 00,00% | 3925908000 | 00287 | LEGRAND |  | ACTIF | N |  | UNITE |  | UNITE | 1 |  | UNITE | 1 | 1 | 1 |  | UNITE | 1 |  | UNITE | 1 |  | UNITE | 1 | N | B | ROT.NORM | 20241001 | 081941 | BATIBOX BETON UNIVERSEL P.58MM | 0.8457 | 50 | 2500 | 50 | 0.0384 | 2.747 |  |  | 0 |  |  | 0 | 0 | 0 | 0 | 0 | 0 | 0 | 0 | 0 | 1.9 | 1.9067 | 0 | 0 | 2.15 | 1.99 | 0 | 0
O | GMR | F200030 | LEGRAND | LEG081942 | BATIBOX BETON 2POSTES P.58MM | 3245060819422 | BB | APPAREILLAGE & COURANT FORT | B0 | APPAREILLAGES ELECTRIQUE | B005 | BOITE DERIVATION ENC | S | STOCK |  | 0 | EXONERE | 00,00% | 3925908000 | 00287 | LEGRAND |  | ACTIF | N |  | UNITE |  | UNITE | 1 |  | UNITE | 1 | 1 | 1 |  | UNITE | 1 |  | UNITE | 1 |  | UNITE | 1 | N | C | ROT.FAIB | 20241001 | 081942 | BATIBOX BETON 2POSTES P.58MM | 3.9021 | 5 | 100 | 5 | 0.0135 | 0.739 |  |  | 0 |  |  | 0 | 0 | 0 | 0 | 0 | 0 | 0 | 0 | 0 | 1.95 | 9.0652 | 0 | 0 | 2.15 | 10.16 | 0 | 0
O | GMR | F200030 | LEGRAND | LEG081960 | BAGUE VIS POUR BATIBOX BETON | 3245060819606 | BB | APPAREILLAGE & COURANT FORT | B0 | APPAREILLAGES ELECTRIQUE | B005 | BOITE DERIVATION ENC | S | STOCK |  | 0 | EXONERE | 00,00% | 8538909999 | 00287 | LEGRAND |  | ACTIF | N |  | UNITE |  | UNITE | 1 |  | UNITE | 1 | 1 | 1 |  | UNITE | 1 |  | UNITE | 1 |  | UNITE | 1 | N | B | ROT.NORM | 20241001 | 081960 | BAGUE VIS POUR BATIBOX BETON | 0.4462 | 20 | 5800 | 20 | 0.0053 | 0.282 |  |  | 0 |  |  | 0 | 0 | 0 | 0 | 0 | 0 | 0 | 0 | 0 | 1.9 | 1.0836 | 0 | 0 | 2.15 | 1.3 | 0 | 0
O | GMR | F200030 | LEGRAND | LEG081971 | COUVERCL POSE/DISTANC.BATIBOX | 3245060819712 | BB | APPAREILLAGE & COURANT FORT | B0 | APPAREILLAGES ELECTRIQUE | B005 | BOITE DERIVATION ENC | S | STOCK |  | 0 | EXONERE | 00,00% | 3925908000 | 00287 | LEGRAND |  | ACTIF | N |  | UNITE |  | UNITE | 1 |  | UNITE | 1 | 1 | 1 |  | UNITE | 1 |  | UNITE | 1 |  | UNITE | 1 | N | A | ROT.FORT | 20241001 | 081971 | COUVERCL POSE/DISTANC.BATIBOX | 0.5844 | 200 | 1000 | 20 | 0.0621 | 6.826 |  |  | 0 |  |  | 0 | 0 | 0 | 0 | 0 | 0 | 0 | 0 | 0 | 1.85 | 1.2877 | 0 | 0 | 2.15 | 1.49 | 0 | 0
O | GMR | F200030 | LEGRAND | LEG081972 | COUVERCL POSE OBTURAT.BATIBOX | 3245060819729 | BB | APPAREILLAGE & COURANT FORT | B0 | APPAREILLAGES ELECTRIQUE | B005 | BOITE DERIVATION ENC | S | STOCK |  | 0 | EXONERE | 00,00% | 8538909999 | 00287 | LEGRAND |  | ACTIF | N |  | UNITE |  | UNITE | 1 |  | UNITE | 1 | 1 | 1 |  | UNITE | 1 |  | UNITE | 1 |  | UNITE | 1 | N | B | ROT.NORM | 20241001 | 081972 | COUVERCL POSE OBTURAT.BATIBOX | 0.4967 | 200 | 6000 | 20 | 0.0231 | 2.995 |  |  | 0 |  |  | 0 | 0 | 0 | 0 | 0 | 0 | 0 | 0 | 0 | 1.9 | 1.1539 | 0 | 0 | 2.15 | 1.3057 | 0 | 0
O | GMR | F200030 | LEGRAND | LEG081988 | BATIBOX BOITE 1P SOL BETON & PL. TECH | 3245060819880 | BB | APPAREILLAGE & COURANT FORT | B0 | APPAREILLAGES ELECTRIQUE | B005 | BOITE DERIVATION ENC | S | STOCK |  | 0 | EXONERE | 00,00% | 3925908000 | 00287 | LEGRAND | X | EN CDE SPECIALE | N |  | UNITE |  | UNITE | 1 |  | UNITE | 1 | 1 | 1 |  | UNITE | 1 |  | UNITE | 1 |  | UNITE | 1 | N | B | ROT.NORM | 20241001 | 081988 | BATIBOX BOITE 1P SOL BETON & | 7.7147 | 6 | 720 | 6 | 0.0075 | 0.808 |  |  | 0 |  |  | 0 | 0 | 0 | 0 | 0 | 0 | 0 | 0 | 0 | 1.9 | 18.1745 | 0 | 0 | 2.15 | 20.5658 | 0 | 0
O | GMR | F200030 | LEGRAND | LEG086001L | INTER VV OU BP CPT BLC | 3414972643566 | BB | APPAREILLAGE & COURANT FORT | B0 | APPAREILLAGES ELECTRIQUE | B013 | MECANIS FICHES DOUIL | S | STOCK |  | 0 | EXONERE | 00,00% | 8536508090 | 00287 | LEGRAND |  | ACTIF | N |  | UNITE |  | UNITE | 1 |  | UNITE | 1 | 1 | 1 |  | UNITE | 1 |  | UNITE | 1 |  | UNITE | 1 | N |  | *ND | 20241001 | 086001L | INTER VV OU BP CPT BLC | 4.837 | 100 | 5400 | 10 | 0.034 | 7.003 |  |  | 0 |  |  | 0 | 0 | 0 | 0 | 0 | 0 | 0 | 0 | 0 | 1.85 | 10.8197 | 0 | 0 | 2.15 | 12.5743 | 0 | 0
O | GMR | F200030 | LEGRAND | LEG086003L | INTER BIPOLAIRE 10A SAILLIE | 3414972654326 | BB | APPAREILLAGE & COURANT FORT | B0 | APPAREILLAGES ELECTRIQUE | B013 | MECANIS FICHES DOUIL | S | STOCK |  | 0 | EXONERE | 00,00% | 8536508090 | 00287 | LEGRAND |  | ACTIF | N |  | UNITE |  | UNITE | 1 |  | UNITE | 1 | 1 | 1 |  | UNITE | 1 |  | UNITE | 1 |  | UNITE | 1 | N |  | *ND | 20241001 | 086003L | INTER BIPOLAIRE 10A SAILLIE | 12.6141 | 100 | 900 | 10 | 0.034 | 7.99 |  |  | 0 |  |  | 0 | 0 | 0 | 0 | 0 | 0 | 0 | 0 | 0 | 1.85 | 0 | 0 | 0 | 2.15 | 0 | 0 | 0
O | GMR | F200030 | LEGRAND | LEG086009L | POUSSOIR PORTE ETIQUETTE SAILL | 3414972654357 | BB | APPAREILLAGE & COURANT FORT | B0 | APPAREILLAGES ELECTRIQUE | B013 | MECANIS FICHES DOUIL | S | STOCK |  | 0 | EXONERE | 00,00% | 8536508090 | 00287 | LEGRAND |  | ACTIF | N |  | UNITE |  | UNITE | 1 |  | UNITE | 1 | 1 | 1 |  | UNITE | 1 |  | UNITE | 1 |  | UNITE | 1 | N |  | *ND | 20241001 | 086009L | POUSSOIR PORTE ETIQUETTE SAILL | 12.3656 | 100 | 1800 | 10 | 0.034 | 7.68 |  |  | 0 |  |  | 0 | 0 | 0 | 0 | 0 | 0 | 0 | 0 | 0 | 1.85 | 27.25 | 0 | 0 | 2.15 | 31.67 | 0 | 0
O | GMR | F200030 | LEGRAND | LEG086010L | DLE POUSS.VOLET ROULANT SAILLI | 3414972654388 | BB | APPAREILLAGE & COURANT FORT | B0 | APPAREILLAGES ELECTRIQUE | B013 | MECANIS FICHES DOUIL | S | STOCK |  | 0 | EXONERE | 00,00% | 8536508090 | 00287 | LEGRAND |  | ACTIF | N |  | UNITE |  | UNITE | 1 |  | UNITE | 1 | 1 | 1 |  | UNITE | 1 |  | UNITE | 1 |  | UNITE | 1 | N |  | *ND | 20241001 | 086010L | DLE POUSS.VOLET ROULANT SAILLI | 21.0912 | 100 | 900 | 10 | 0.034 | 7.577 |  |  | 0 |  |  | 0 | 0 | 0 | 0 | 0 | 0 | 0 | 0 | 0 | 1.85 | 46.48 | 0 | 0 | 2.15 | 54.02 | 0 | 0
O | GMR | F200030 | LEGRAND | LEG086013L | DBLE VA/VIENT VOLET ROUL.SAILL | 3414972654418 | BB | APPAREILLAGE & COURANT FORT | B0 | APPAREILLAGES ELECTRIQUE | B013 | MECANIS FICHES DOUIL | S | STOCK |  | 0 | EXONERE | 00,00% | 8536508090 | 00287 | LEGRAND |  | ACTIF | N |  | UNITE |  | UNITE | 1 |  | UNITE | 1 | 1 | 1 |  | UNITE | 1 |  | UNITE | 1 |  | UNITE | 1 | N |  | *ND | 20241001 | 086013L | DBLE VA/VIENT VOLET ROUL.SAILL | 27.3144 | 100 | 900 | 10 | 0.034 | 7.6 |  |  | 0 |  |  | 0 | 0 | 0 | 0 | 0 | 0 | 0 | 0 | 0 | 1.85 | 0 | 0 | 0 | 2.15 | 0 | 0 | 0
O | GMR | F200030 | LEGRAND | LEG086016L | VA/VIENT COMMANDE VMC SAILLIE | 3414972654449 | BB | APPAREILLAGE & COURANT FORT | B0 | APPAREILLAGES ELECTRIQUE | B013 | MECANIS FICHES DOUIL | S | STOCK |  | 0 | EXONERE | 00,00% | 8536508090 | 00287 | LEGRAND |  | ACTIF | N |  | UNITE |  | UNITE | 1 |  | UNITE | 1 | 1 | 1 |  | UNITE | 1 |  | UNITE | 1 |  | UNITE | 1 | N |  | *ND | 20241001 | 086016L | VA/VIENT COMMANDE VMC SAILLIE | 7.4613 | 100 | 900 | 10 | 0.034 | 7.98 |  |  | 0 |  |  | 0 | 0 | 0 | 0 | 0 | 0 | 0 | 0 | 0 | 1.85 | 0 | 0 | 0 | 2.15 | 0 | 0 | 0
O | GMR | F200030 | LEGRAND | LEG086017L | INTER VV OU BP LUM CPT BLC | 3414972643504 | BB | APPAREILLAGE & COURANT FORT | B0 | APPAREILLAGES ELECTRIQUE | B013 | MECANIS FICHES DOUIL | S | STOCK |  | 0 | EXONERE | 00,00% | 8536508090 | 00287 | LEGRAND |  | ACTIF | N |  | UNITE |  | UNITE | 1 |  | UNITE | 1 | 1 | 1 |  | UNITE | 1 |  | UNITE | 1 |  | UNITE | 1 | N |  | *ND | 20241001 | 086017L | INTER VV OU BP LUM CPT BLC | 7.7272 | 100 | 900 | 10 | 0.034 | 7.131 |  |  | 0 |  |  | 0 | 0 | 0 | 0 | 0 | 0 | 0 | 0 | 0 | 1.85 | 17.04 | 0 | 0 | 2.15 | 19.8 | 0 | 0
O | GMR | F200030 | LEGRAND | LEG086020L | DOUBLE INTER VV OU BP CPT BLC | 3414972643184 | BB | APPAREILLAGE & COURANT FORT | B0 | APPAREILLAGES ELECTRIQUE | B013 | MECANIS FICHES DOUIL | S | STOCK |  | 0 | EXONERE | 00,00% | 8536508090 | 00287 | LEGRAND |  | ACTIF | N |  | UNITE |  | UNITE | 1 |  | UNITE | 1 | 1 | 1 |  | UNITE | 1 |  | UNITE | 1 |  | UNITE | 1 | N |  | *ND | 20241001 | 086020L | DOUBLE INTER VV OU BP CPT BLC | 10.1296 | 100 | 1800 | 10 | 0.034 | 7.58 |  |  | 0 |  |  | 0 | 0 | 0 | 0 | 0 | 0 | 0 | 0 | 0 | 1.85 | 22.27 | 0 | 0 | 2.15 | 25.88 | 0 | 0
O | GMR | F200030 | LEGRAND | LEG086027 | OTEO ASL PRISE 2P+T 16A 250V SAILLIE | 3245060860271 | BB | APPAREILLAGE & COURANT FORT | B0 | APPAREILLAGES ELECTRIQUE | B013 | MECANIS FICHES DOUIL | S | STOCK |  | 0 | EXONERE | 00,00% | 8536699099 | 00287 | LEGRAND |  | ACTIF | N |  | UNITE |  | UNITE | 1 |  | UNITE | 1 | 1 | 1 |  | UNITE | 1 |  | UNITE | 1 |  | UNITE | 1 | N | A | ROT.FORT | 20241001 | 086027 | OTEO ASL PRISE 2P+T 16A 250V | 4.0092 | 100 | 5400 | 10 | 0.034 | 7.54 |  |  | 0 |  |  | 0 | 0 | 0 | 0 | 0 | 0 | 0 | 0 | 0 | 1.85 | 8.7834 | 0 | 0 | 2.15 | 10.21 | 0 | 0
O | GMR | F200030 | LEGRAND | LEG086038 | OTEO ASL CONJONCTEUR T SAILLIE | 3245060860387 | BB | APPAREILLAGE & COURANT FORT | B0 | APPAREILLAGES ELECTRIQUE | B013 | MECANIS FICHES DOUIL | S | STOCK |  | 0 | EXONERE | 00,00% | 8536699099 | 00287 | LEGRAND |  | ACTIF | N |  | UNITE |  | UNITE | 1 |  | UNITE | 1 | 1 | 1 |  | UNITE | 1 |  | UNITE | 1 |  | UNITE | 1 | N | B | ROT.NORM | 20241001 | 086038 | OTEO ASL CONJONCTEUR T SAILLIE | 9.0906 | 100 | 1800 | 10 | 0.034 | 7.2 |  |  | 0 |  |  | 0 | 0 | 0 | 0 | 0 | 0 | 0 | 0 | 0 | 1.9 | 19.8366 | 0 | 0 | 2.15 | 22.4466 | 0 | 0
O | GMR | F200030 | LEGRAND | LEG086040 | OTEO ASL PRISE TV SAILLIE | 3245060860400 | BB | APPAREILLAGE & COURANT FORT | B0 | APPAREILLAGES ELECTRIQUE | B013 | MECANIS FICHES DOUIL | S | STOCK |  | 0 | EXONERE | 00,00% | 8536691000 | 00287 | LEGRAND |  | ACTIF | N |  | UNITE |  | UNITE | 1 |  | UNITE | 1 | 1 | 1 |  | UNITE | 1 |  | UNITE | 1 |  | UNITE | 1 | N | A | ROT.FORT | 20241001 | 086040 | OTEO ASL PRISE TV SAILLIE | 7.3372 | 100 | 1800 | 10 | 0.034 | 8.375 |  |  | 0 |  |  | 0 | 0 | 0 | 0 | 0 | 0 | 0 | 0 | 0 | 1.85 | 16.1135 | 0 | 0 | 2.15 | 18.7265 | 0 | 0
O | GMR | F200030 | LEGRAND | LEG086042 | OTEO ASL PRISE TV/FM SAT 2150MHZ SAILLI | 3245060860424 | BB | APPAREILLAGE & COURANT FORT | B0 | APPAREILLAGES ELECTRIQUE | B013 | MECANIS FICHES DOUIL | S | STOCK |  | 0 | EXONERE | 00,00% | 8536699099 | 00287 | LEGRAND |  | ACTIF | N |  | UNITE |  | UNITE | 1 |  | UNITE | 1 | 1 | 1 |  | UNITE | 1 |  | UNITE | 1 |  | UNITE | 1 | N | B | ROT.NORM | 20241001 | 086042 | OTEO ASL PRISE TV/FM SAT | 28.2766 | 50 | 500 | 1 | 0.0324 | 6.649 |  |  | 0 |  |  | 0 | 0 | 0 | 0 | 0 | 0 | 0 | 0 | 0 | 1.9 | 62.5666 | 0 | 0 | 2.15 | 70.799 | 0 | 0
O | GMR | F200030 | LEGRAND | LEG086047 | OTEO ASL PRISE RJ45 CAT.6 FTP SAILLIE | 3245060860479 | BB | APPAREILLAGE & COURANT FORT | B0 | APPAREILLAGES ELECTRIQUE | B013 | MECANIS FICHES DOUIL | S | STOCK |  | 0 | EXONERE | 00,00% | 8536699099 | 00287 | LEGRAND |  | ACTIF | N |  | UNITE |  | UNITE | 1 |  | UNITE | 1 | 1 | 1 |  | UNITE | 1 |  | UNITE | 1 |  | UNITE | 1 | N | B | ROT.NORM | 20241001 | 086047 | OTEO ASL PRISE RJ45 CAT.6 FTP | 14.5714 | 10 | 60 | 10 | 0.0028 | 0.717 |  |  | 0 |  |  | 0 | 0 | 0 | 0 | 0 | 0 | 0 | 0 | 0 | 1.9 | 32.4519 | 0 | 0 | 2.15 | 36.7219 | 0 | 0
O | GMR | F200030 | LEGRAND | LEG086057 | OTEO ASL BOITE DERIVAT.4 BORNES SAILLIE | 3245060860578 | BB | APPAREILLAGE & COURANT FORT | B0 | APPAREILLAGES ELECTRIQUE | B013 | MECANIS FICHES DOUIL | S | STOCK |  | 0 | EXONERE | 00,00% | 3925908000 | 00287 | LEGRAND |  | ACTIF | N |  | UNITE |  | UNITE | 1 |  | UNITE | 1 | 1 | 1 |  | UNITE | 1 |  | UNITE | 1 |  | UNITE | 1 | N | B | ROT.NORM | 20241001 | 086057 | OTEO ASL BOITE DERIVAT.4 | 5.303 | 100 | 1800 | 10 | 0.0286 | 6.39 |  |  | 0 |  |  | 0 | 0 | 0 | 0 | 0 | 0 | 0 | 0 | 0 | 1.9 | 11.9791 | 0 | 0 | 2.15 | 13.5553 | 0 | 0
O | GMR | F200030 | LEGRAND | LEG086061 | OTEO ASL PRISE RJ45 CAT5 FTP SAILLIE | 3245060860615 | BB | APPAREILLAGE & COURANT FORT | B0 | APPAREILLAGES ELECTRIQUE | B013 | MECANIS FICHES DOUIL | S | STOCK |  | 0 | EXONERE | 00,00% | 8536699099 | 00287 | LEGRAND |  | ACTIF | N |  | UNITE |  | UNITE | 1 |  | UNITE | 1 | 1 | 1 |  | UNITE | 1 |  | UNITE | 1 |  | UNITE | 1 | N | B | ROT.NORM | 20241001 | 086061 | OTEO ASL PRISE RJ45 CAT5 FTP | 14.325 | 10 | 60 | 10 | 0.0028 | 0.719 |  |  | 0 |  |  | 0 | 0 | 0 | 0 | 0 | 0 | 0 | 0 | 0 | 1.9 | 32.2228 | 0 | 0 | 2.15 | 36.4626 | 0 | 0
O | GMR | F200030 | LEGRAND | LEG086068 | OTEO ASL INT.VARIAT.S.COMPL.2 300W | 3245060860684 | BB | APPAREILLAGE & COURANT FORT | B0 | APPAREILLAGES ELECTRIQUE | B013 | MECANIS FICHES DOUIL | S | STOCK |  | 0 | EXONERE | 00,00% | 8536508090 | 00287 | LEGRAND |  | ACTIF | N |  | UNITE |  | UNITE | 1 |  | UNITE | 1 | 1 | 1 |  | UNITE | 1 |  | UNITE | 1 |  | UNITE | 1 | N |  | *ND | 20241001 | 086068 | OTEO ASL INT.VARIAT.S.COMPL.2 | 32.683 | 20 | 400 | 1 | 0.0135 | 1.9 |  |  | 0 |  |  | 0 | 0 | 0 | 0 | 0 | 0 | 0 | 0 | 0 | 1.85 | 70.4146 | 0 | 0 | 2.15 | 81.8332 | 0 | 0
O | GMR | F200030 | LEGRAND | LEG086084 | OTEO ASL VA VIENT ETROIT SAILLIE | 3245060860844 | BB | APPAREILLAGE & COURANT FORT | B0 | APPAREILLAGES ELECTRIQUE | B013 | MECANIS FICHES DOUIL | S | STOCK |  | 0 | EXONERE | 00,00% | 8536508090 | 00287 | LEGRAND |  | ACTIF | N |  | UNITE |  | UNITE | 1 |  | UNITE | 1 | 1 | 1 |  | UNITE | 1 |  | UNITE | 1 |  | UNITE | 1 | N |  | *ND | 20241001 | 086084 | OTEO ASL VA VIENT ETROIT | 9.7354 | 100 | 1200 | 10 | 0.0185 | 3.793 |  |  | 0 |  |  | 0 | 0 | 0 | 0 | 0 | 0 | 0 | 0 | 0 | 1.85 | 20.975 | 0 | 0 | 2.15 | 24.3764 | 0 | 0
O | GMR | F200030 | LEGRAND | LEG086085 | OTEO ASL POUSSOIR 6A ETROIT | 3245060860851 | BB | APPAREILLAGE & COURANT FORT | B0 | APPAREILLAGES ELECTRIQUE | B013 | MECANIS FICHES DOUIL | S | STOCK |  | 0 | EXONERE | 00,00% | 8536508090 | 00287 | LEGRAND |  | ACTIF | N |  | UNITE |  | UNITE | 1 |  | UNITE | 1 | 1 | 1 |  | UNITE | 1 |  | UNITE | 1 |  | UNITE | 1 | N |  | *ND | 20241001 | 086085 | OTEO ASL POUSSOIR 6A ETROIT | 11.1561 | 100 | 1200 | 10 | 0.0185 | 3.605 |  |  | 0 |  |  | 0 | 0 | 0 | 0 | 0 | 0 | 0 | 0 | 0 | 1.85 | 24.0359 | 0 | 0 | 2.15 | 27.9337 | 0 | 0
O | GMR | F200030 | LEGRAND | LEG086091 | OTEO ASL CADRE 1 POSTE COMP. SAILLIE | 3245060860912 | BB | APPAREILLAGE & COURANT FORT | B0 | APPAREILLAGES ELECTRIQUE | B013 | MECANIS FICHES DOUIL | S | STOCK |  | 0 | EXONERE | 00,00% | 8538909999 | 00287 | LEGRAND |  | ACTIF | N |  | UNITE |  | UNITE | 1 |  | UNITE | 1 | 1 | 1 |  | UNITE | 1 |  | UNITE | 1 |  | UNITE | 1 | N |  | *ND | 20241001 | 086091 | OTEO ASL CADRE 1 POSTE COMP. | 1.6879 | 200 | 4000 | 20 | 0.0422 | 6.34 |  |  | 0 |  |  | 0 | 0 | 0 | 0 | 0 | 0 | 0 | 0 | 0 | 1.85 | 3.7202 | 0 | 0 | 2.15 | 4.3234 | 0 | 0
O | GMR | F200030 | LEGRAND | LEG086092 | OTEO ASL CADRE 2 POSTES COMP. SAILLIE | 3245060860929 | BB | APPAREILLAGE & COURANT FORT | B0 | APPAREILLAGES ELECTRIQUE | B013 | MECANIS FICHES DOUIL | S | STOCK |  | 0 | EXONERE | 00,00% | 8538909999 | 00287 | LEGRAND |  | ACTIF | N |  | UNITE |  | UNITE | 1 |  | UNITE | 1 | 1 | 1 |  | UNITE | 1 |  | UNITE | 1 |  | UNITE | 1 | N | C | ROT.FAIB | 20241001 | 086092 | OTEO ASL CADRE 2 POSTES COMP. | 3.8293 | 50 | 1500 | 10 | 0.0192 | 3.005 |  |  | 0 |  |  | 0 | 0 | 0 | 0 | 0 | 0 | 0 | 0 | 0 | 1.95 | 8.8952 | 0 | 0 | 2.15 | 9.81 | 0 | 0
O | GMR | F200030 | LEGRAND | LEG086093 | OTEO ASL CADRE 3 POSTES COMP. SAILLIE | 3245060860936 | BB | APPAREILLAGE & COURANT FORT | B0 | APPAREILLAGES ELECTRIQUE | B013 | MECANIS FICHES DOUIL | S | STOCK |  | 0 | EXONERE | 00,00% | 8538909999 | 00287 | LEGRAND |  | ACTIF | N |  | UNITE |  | UNITE | 1 |  | UNITE | 1 | 1 | 1 |  | UNITE | 1 |  | UNITE | 1 |  | UNITE | 1 | N | C | ROT.FAIB | 20241001 | 086093 | OTEO ASL CADRE 3 POSTES COMP. | 6.2681 | 50 | 450 | 5 | 0.0326 | 4.178 |  |  | 0 |  |  | 0 | 0 | 0 | 0 | 0 | 0 | 0 | 0 | 0 | 1.95 | 14.3575 | 0 | 0 | 2.15 | 15.8301 | 0 | 0
O | GMR | F200030 | LEGRAND | LEG086101L | INTER VV OU BP COMPO BLC | 3414972643597 | BB | APPAREILLAGE & COURANT FORT | B0 | APPAREILLAGES ELECTRIQUE | B013 | MECANIS FICHES DOUIL | S | STOCK |  | 0 | EXONERE | 00,00% | 8536508090 | 00287 | LEGRAND |  | ACTIF | N |  | UNITE |  | UNITE | 1 |  | UNITE | 1 | 1 | 1 |  | UNITE | 1 |  | UNITE | 1 |  | UNITE | 1 | N |  | *ND | 20241001 | 086101L | INTER VV OU BP COMPO BLC | 4.6249 | 100 | 5400 | 10 | 0.034 | 4.69 |  |  | 0 |  |  | 0 | 0 | 0 | 0 | 0 | 0 | 0 | 0 | 0 | 0 | 10.47 | 0 | 0 | 0 | 11.02 | 0 | 0
O | GMR | F200030 | LEGRAND | LEG086103L | INTER BIPOLAIRE COMPOSABL.SAIL | 3414972654869 | BB | APPAREILLAGE & COURANT FORT | B0 | APPAREILLAGES ELECTRIQUE | B013 | MECANIS FICHES DOUIL | S | STOCK |  | 0 | EXONERE | 00,00% | 8536508090 | 00287 | LEGRAND |  | ACTIF | N |  | UNITE |  | UNITE | 1 |  | UNITE | 1 | 1 | 1 |  | UNITE | 1 |  | UNITE | 1 |  | UNITE | 1 | N |  | *ND | 20241001 | 086103L | INTER BIPOLAIRE COMPOSABL.SAIL | 12.0441 | 100 | 900 | 10 | 0.034 | 5.28 |  |  | 0 |  |  | 0 | 0 | 0 | 0 | 0 | 0 | 0 | 0 | 0 | 0 | 0 | 0 | 0 | 0 | 0 | 0 | 0
O | GMR | F200030 | LEGRAND | LEG086109L | POUSS.PORTE ETIQ.COMPOS.SAILLI | 3414972654890 | BB | APPAREILLAGE & COURANT FORT | B0 | APPAREILLAGES ELECTRIQUE | B013 | MECANIS FICHES DOUIL | S | STOCK |  | 0 | EXONERE | 00,00% | 8536508090 | 00287 | LEGRAND |  | ACTIF | N |  | UNITE |  | UNITE | 1 |  | UNITE | 1 | 1 | 1 |  | UNITE | 1 |  | UNITE | 1 |  | UNITE | 1 | N |  | *ND | 20241001 | 086109L | POUSS.PORTE ETIQ.COMPOS.SAILLI | 12.8024 | 100 | 900 | 10 | 0.034 | 4.817 |  |  | 0 |  |  | 0 | 0 | 0 | 0 | 0 | 0 | 0 | 0 | 0 | 0 | 0 | 0 | 0 | 0 | 0 | 0 | 0
O | GMR | F200030 | LEGRAND | LEG086110L | DBLE POUSS.VOLET ROULANT SAILL | 3414972654920 | BB | APPAREILLAGE & COURANT FORT | B0 | APPAREILLAGES ELECTRIQUE | B013 | MECANIS FICHES DOUIL | S | STOCK |  | 0 | EXONERE | 00,00% | 8536508090 | 00287 | LEGRAND |  | ACTIF | N |  | UNITE |  | UNITE | 1 |  | UNITE | 1 | 1 | 1 |  | UNITE | 1 |  | UNITE | 1 |  | UNITE | 1 | N |  | *ND | 20241001 | 086110L | DBLE POUSS.VOLET ROULANT SAILL | 22.4067 | 100 | 900 | 10 | 0.034 | 5.269 |  |  | 0 |  |  | 0 | 0 | 0 | 0 | 0 | 0 | 0 | 0 | 0 | 0 | 0 | 0 | 0 | 0 | 0 | 0 | 0
O | GMR | F200030 | LEGRAND | LEG086113L | DBLE VA/VIENT VOLET ROUL.SAILL | 3414972654951 | BB | APPAREILLAGE & COURANT FORT | B0 | APPAREILLAGES ELECTRIQUE | B013 | MECANIS FICHES DOUIL | S | STOCK |  | 0 | EXONERE | 00,00% | 8536508090 | 00287 | LEGRAND |  | ACTIF | N |  | UNITE |  | UNITE | 1 |  | UNITE | 1 | 1 | 1 |  | UNITE | 1 |  | UNITE | 1 |  | UNITE | 1 | N |  | *ND | 20241001 | 086113L | DBLE VA/VIENT VOLET ROUL.SAILL | 25.4106 | 100 | 900 | 10 | 0.034 | 5.268 |  |  | 0 |  |  | 0 | 0 | 0 | 0 | 0 | 0 | 0 | 0 | 0 | 0 | 0 | 0 | 0 | 0 | 0 | 0 | 0
O | GMR | F200030 | LEGRAND | LEG086116L | VA/VIENT CDE VMC COMPOS.SAILLI | 3414972654982 | BB | APPAREILLAGE & COURANT FORT | B0 | APPAREILLAGES ELECTRIQUE | B013 | MECANIS FICHES DOUIL | S | STOCK |  | 0 | EXONERE | 00,00% | 8536508090 | 00287 | LEGRAND |  | ACTIF | N |  | UNITE |  | UNITE | 1 |  | UNITE | 1 | 1 | 1 |  | UNITE | 1 |  | UNITE | 1 |  | UNITE | 1 | N |  | *ND | 20241001 | 086116L | VA/VIENT CDE VMC COMPOS.SAILLI | 9.1029 | 100 | 900 | 10 | 0.034 | 4.632 |  |  | 0 |  |  | 0 | 0 | 0 | 0 | 0 | 0 | 0 | 0 | 0 | 0 | 0 | 0 | 0 | 0 | 0 | 0 | 0
O | GMR | F200030 | LEGRAND | LEG086117L | INTER VV OU BP LUM CPO BLC | 3414972643535 | BB | APPAREILLAGE & COURANT FORT | B0 | APPAREILLAGES ELECTRIQUE | B013 | MECANIS FICHES DOUIL | S | STOCK |  | 0 | EXONERE | 00,00% | 8536508090 | 00287 | LEGRAND |  | ACTIF | N |  | UNITE |  | UNITE | 1 |  | UNITE | 1 | 1 | 1 |  | UNITE | 1 |  | UNITE | 1 |  | UNITE | 1 | N |  | *ND | 20241001 | 086117L | INTER VV OU BP LUM CPO BLC | 5.9384 | 100 | 900 | 10 | 0.034 | 4.825 |  |  | 0 |  |  | 0 | 0 | 0 | 0 | 0 | 0 | 0 | 0 | 0 | 0 | 0 | 0 | 0 | 0 | 0 | 0 | 0
O | GMR | F200030 | LEGRAND | LEG086120L | DOUBLE INTER VV OU BP CPO BLC | 3414972643214 | BB | APPAREILLAGE & COURANT FORT | B0 | APPAREILLAGES ELECTRIQUE | B013 | MECANIS FICHES DOUIL | S | STOCK |  | 0 | EXONERE | 00,00% | 8536508090 | 00287 | LEGRAND |  | ACTIF | N |  | UNITE |  | UNITE | 1 |  | UNITE | 1 | 1 | 1 |  | UNITE | 1 |  | UNITE | 1 |  | UNITE | 1 | N |  | *ND | 20241001 | 086120L | DOUBLE INTER VV OU BP CPO BLC | 11.3658 | 100 | 1800 | 10 | 0.034 | 5.26 |  |  | 0 |  |  | 0 | 0 | 0 | 0 | 0 | 0 | 0 | 0 | 0 | 0 | 25.72 | 0 | 0 | 0 | 27.08 | 0 | 0
O | GMR | F200030 | LEGRAND | LEG086127 | OTEO ASL PRISE 2P+T COMPOSABLESAILLIE | 3245060861278 | BB | APPAREILLAGE & COURANT FORT | B0 | APPAREILLAGES ELECTRIQUE | B013 | MECANIS FICHES DOUIL | S | STOCK |  | 0 | EXONERE | 00,00% | 8536699099 | 00287 | LEGRAND |  | ACTIF | N |  | UNITE |  | UNITE | 1 |  | UNITE | 1 | 1 | 1 |  | UNITE | 1 |  | UNITE | 1 |  | UNITE | 1 | N | A | ROT.FORT | 20241001 | 086127 | OTEO ASL PRISE 2P+T COMPOSABLE | 3.587 | 100 | 5400 | 10 | 0.0286 | 4.995 |  |  | 0 |  |  | 0 | 0 | 0 | 0 | 0 | 0 | 0 | 0 | 0 | 1.85 | 7.8307 | 0 | 0 | 2.15 | 9.1 | 0 | 0
O | GMR | F200030 | LEGRAND | LEG086138 | OTEO ASL CONJONCTEUR T SAILLIE | 3245060861384 | BB | APPAREILLAGE & COURANT FORT | B0 | APPAREILLAGES ELECTRIQUE | B013 | MECANIS FICHES DOUIL | S | STOCK |  | 0 | EXONERE | 00,00% | 8536699099 | 00287 | LEGRAND |  | ACTIF | N |  | UNITE |  | UNITE | 1 |  | UNITE | 1 | 1 | 1 |  | UNITE | 1 |  | UNITE | 1 |  | UNITE | 1 | N | B | ROT.NORM | 20241001 | 086138 | OTEO ASL CONJONCTEUR T SAILLIE | 10.6205 | 100 | 1800 | 10 | 0.0286 | 4.62 |  |  | 0 |  |  | 0 | 0 | 0 | 0 | 0 | 0 | 0 | 0 | 0 | 1.9 | 23.2622 | 0 | 0 | 2.15 | 26.3231 | 0 | 0
O | GMR | F200030 | LEGRAND | LEG086140 | OTEO ASL PRISE TV SAILLIE | 3245060861407 | BB | APPAREILLAGE & COURANT FORT | B0 | APPAREILLAGES ELECTRIQUE | B013 | MECANIS FICHES DOUIL | S | STOCK |  | 0 | EXONERE | 00,00% | 8536699099 | 00287 | LEGRAND |  | ACTIF | N |  | UNITE |  | UNITE | 1 |  | UNITE | 1 | 1 | 1 |  | UNITE | 1 |  | UNITE | 1 |  | UNITE | 1 | N | A | ROT.FORT | 20241001 | 086140 | OTEO ASL PRISE TV SAILLIE | 9.9486 | 100 | 1800 | 10 | 0.0286 | 6.19 |  |  | 0 |  |  | 0 | 0 | 0 | 0 | 0 | 0 | 0 | 0 | 0 | 1.85 | 21.9104 | 0 | 0 | 2.15 | 25.45 | 0 | 0
O | GMR | F200030 | LEGRAND | LEG086142 | OTEO ASL PRISE TV/FM SAT 2150MHZ SAILLI | 3245060861421 | BB | APPAREILLAGE & COURANT FORT | B0 | APPAREILLAGES ELECTRIQUE | B013 | MECANIS FICHES DOUIL | S | STOCK |  | 0 | EXONERE | 00,00% | 8536699099 | 00287 | LEGRAND |  | ACTIF | N |  | UNITE |  | UNITE | 1 |  | UNITE | 1 | 1 | 1 |  | UNITE | 1 |  | UNITE | 1 |  | UNITE | 1 | N |  | *ND | 20241001 | 086142 | OTEO ASL PRISE TV/FM SAT | 25.0754 | 100 | 1800 | 10 | 0.034 | 9.72 |  |  | 0 |  |  | 0 | 0 | 0 | 0 | 0 | 0 | 0 | 0 | 0 | 0 | 55.27 | 0 | 0 | 0 | 62.78 | 0 | 0
O | GMR | F200030 | LEGRAND | LEG086147 | OTEO ASL PRISE RJ 45 CAT 6 FTPSAILLIE | 3245060861476 | BB | APPAREILLAGE & COURANT FORT | B0 | APPAREILLAGES ELECTRIQUE | B013 | MECANIS FICHES DOUIL | S | STOCK |  | 0 | EXONERE | 00,00% | 8536699099 | 00287 | LEGRAND |  | ACTIF | N |  | UNITE |  | UNITE | 1 |  | UNITE | 1 | 1 | 1 |  | UNITE | 1 |  | UNITE | 1 |  | UNITE | 1 | N |  | *ND | 20241001 | 086147 | OTEO ASL PRISE RJ 45 CAT 6 FTP | 12.0141 | 10 | 60 | 10 | 0.0028 | 0.464 |  |  | 0 |  |  | 0 | 0 | 0 | 0 | 0 | 0 | 0 | 0 | 0 | 0 | 26.48 | 0 | 0 | 0 | 30.08 | 0 | 0
O | GMR | F200030 | LEGRAND | LEG086148 | OTEO ASL PRISE TV-R-SAT TERM SAILLIE | 3414970763990 | BB | APPAREILLAGE & COURANT FORT | B0 | APPAREILLAGES ELECTRIQUE | B013 | MECANIS FICHES DOUIL | S | STOCK |  | 0 | EXONERE | 00,00% | 8536699099 | 00287 | LEGRAND |  | ACTIF | N |  | UNITE |  | UNITE | 1 |  | UNITE | 1 | 1 | 1 |  | UNITE | 1 |  | UNITE | 1 |  | UNITE | 1 | N |  | *ND | 20241001 | 086148 | OTEO ASL PRISE TV-R-SAT TERM | 27.0109 | 10 | 100 | 10 | 0.0028 | 0.934 |  |  | 0 |  |  | 0 | 0 | 0 | 0 | 0 | 0 | 0 | 0 | 0 | 0 | 58.19 | 0 | 0 | 0 | 67.63 | 0 | 0
O | GMR | F200030 | LEGRAND | LEG088003 | CADRE+COUV BTE STD INOX 8/12M | 3414970754967 | BB | APPAREILLAGE & COURANT FORT | B0 | APPAREILLAGES ELECTRIQUE | B005 | BOITE DERIVATION ENC | S | STOCK |  | 0 | EXONERE | 00,00% | 8538909999 | 00287 | LEGRAND | X | EN CDE SPECIALE | N |  | UNITE |  | UNITE | 1 |  | UNITE | 1 | 1 | 1 |  | UNITE | 1 |  | UNITE | 1 |  | UNITE | 1 | N | A | ROT.FORT | 20241001 | 088003 | CADRE+COUV BTE STD INOX 8/12M | 121.42 | 1 | 180 | 1 | 0.0053 | 1.308 |  |  | 0 |  |  | 0 | 0 | 0 | 0 | 0 | 0 | 0 | 0 | 0 | 1.85 | 178.94 | 0 | 0 | 2.15 | 207.9573 | 0 | 0
O | GMR | F200030 | LEGRAND | LEG088023 | KIT 2 SUP VERT FIX 2X4M BTSTD | 3414970755148 | BB | APPAREILLAGE & COURANT FORT | B0 | APPAREILLAGES ELECTRIQUE | B005 | BOITE DERIVATION ENC | S | STOCK |  | 0 | EXONERE | 00,00% | 8538909999 | 00287 | LEGRAND | X | EN CDE SPECIALE | N |  | UNITE |  | UNITE | 1 |  | UNITE | 1 | 1 | 1 |  | UNITE | 1 |  | UNITE | 1 |  | UNITE | 1 | N | A | ROT.FORT | 20241001 | 088023 | KIT 2 SUP VERT FIX 2X4M BTSTD | 26.163 | 1 | 128 | 1 | 0.0074 | 0.849 |  |  | 0 |  |  | 0 | 0 | 0 | 0 | 0 | 0 | 0 | 0 | 0 | 1.85 | 41.0616 | 0 | 0 | 2.15 | 47.7202 | 0 | 0
O | GMR | F200030 | LEGRAND | LEG088026 | KIT 2 ISOL 4M SUP VERT BTSTD | 3414970755179 | BB | APPAREILLAGE & COURANT FORT | B0 | APPAREILLAGES ELECTRIQUE | B005 | BOITE DERIVATION ENC | S | STOCK |  | 0 | EXONERE | 00,00% | 8538909999 | 00287 | LEGRAND | X | EN CDE SPECIALE | N |  | UNITE |  | UNITE | 1 |  | UNITE | 1 | 1 | 1 |  | UNITE | 1 |  | UNITE | 1 |  | UNITE | 1 | N | N | FD.MERES - SAIS | 20241001 | 088026 | KIT 2 ISOL 4M SUP VERT BTSTD | 8.1111 | 5 | 90 | 1 | 0.0103 | 0.711 |  |  | 0 |  |  | 0 | 0 | 0 | 0 | 0 | 0 | 0 | 0 | 0 | 1.11 | 7.408 | 0 | 0 | 2.15 | 14.3488 | 0 | 0
O | GMR | F200030 | LEGRAND | LEG088045 | PLAQUE SS BTE METAL 8/12M | 3414970755414 | BB | APPAREILLAGE & COURANT FORT | B0 | APPAREILLAGES ELECTRIQUE | B005 | BOITE DERIVATION ENC | S | STOCK |  | 0 | EXONERE | 00,00% | 8538909999 | 00287 | LEGRAND | X | EN CDE SPECIALE | N |  | UNITE |  | UNITE | 1 |  | UNITE | 1 | 1 | 1 |  | UNITE | 1 |  | UNITE | 1 |  | UNITE | 1 | N |  | *ND | 20241001 | 088045 | PLAQUE SS BTE METAL 8/12M | 35.1177 | 5 | 90 | 1 | 0.0137 | 3.395 |  |  | 0 |  |  | 0 | 0 | 0 | 0 | 0 | 0 | 0 | 0 | 0 | 1 | 0 | 0 | 0 | 2.15 | 0 | 0 | 0
O | GMR | F200030 | LEGRAND | LEG088103 | COUV BTE AFF INOX 8/12M | 3414970755803 | BB | APPAREILLAGE & COURANT FORT | B0 | APPAREILLAGES ELECTRIQUE | B005 | BOITE DERIVATION ENC | S | STOCK |  | 0 | EXONERE | 00,00% | 8538909999 | 00287 | LEGRAND | X | EN CDE SPECIALE | N |  | UNITE |  | UNITE | 1 |  | UNITE | 1 | 1 | 1 |  | UNITE | 1 |  | UNITE | 1 |  | UNITE | 1 | N | N | FD.MERES - SAIS | 20241001 | 088103 | COUV BTE AFF INOX 8/12M | 87.666 | 1 | 210 | 1 | 0.0032 | 1.61 |  |  | 0 |  |  | 0 | 0 | 0 | 0 | 0 | 0 | 0 | 0 | 0 | 1.11 | 73.2334 | 0 | 0 | 2.15 | 141.8484 | 0 | 0
O | GMR | F200030 | LEGRAND | LEG088120 | KIT 3 PAN HOR VIDES 3X4M BTAFF | 3414970756046 | BB | APPAREILLAGE & COURANT FORT | B0 | APPAREILLAGES ELECTRIQUE | B005 | BOITE DERIVATION ENC | S | STOCK |  | 0 | EXONERE | 00,00% | 8538909999 | 00287 | LEGRAND | X | EN CDE SPECIALE | N |  | UNITE |  | UNITE | 1 |  | UNITE | 1 | 1 | 1 |  | UNITE | 1 |  | UNITE | 1 |  | UNITE | 1 | N | C | ROT.FAIB | 20241001 | 088120 | KIT 3 PAN HOR VIDES 3X4M BTAFF | 157.092 | 1 | 80 | 1 | 0.0074 | 1.727 |  |  | 0 |  |  | 0 | 0 | 0 | 0 | 0 | 0 | 0 | 0 | 0 | 1.95 | 0 | 0 | 0 | 2.15 | 0 | 0 | 0
O | GMR | F200030 | LEGRAND | LEG088139 | CADRE BOITE AFFLEURANTE 8/12M | 3414970756329 | BB | APPAREILLAGE & COURANT FORT | B0 | APPAREILLAGES ELECTRIQUE | B005 | BOITE DERIVATION ENC | S | STOCK |  | 0 | EXONERE | 00,00% | 8538909999 | 00287 | LEGRAND | X | EN CDE SPECIALE | N |  | UNITE |  | UNITE | 1 |  | UNITE | 1 | 1 | 1 |  | UNITE | 1 |  | UNITE | 1 |  | UNITE | 1 | N | N | FD.MERES - SAIS | 20241001 | 088139 | CADRE BOITE AFFLEURANTE 8/12M | 116.451 | 1 | 32 | 1 | 0.0074 | 1.028 |  |  | 0 |  |  | 0 | 0 | 0 | 0 | 0 | 0 | 0 | 0 | 0 | 1.11 | 106.6752 | 0 | 0 | 2.15 | 206.6231 | 0 | 0
O | GMR | F200030 | LEGRAND | LEG088145 | PLAQUE SS BTE AFF 8/12M | 3414970756206 | BB | APPAREILLAGE & COURANT FORT | B0 | APPAREILLAGES ELECTRIQUE | B005 | BOITE DERIVATION ENC | S | STOCK |  | 0 | EXONERE | 00,00% | 8538909999 | 00287 | LEGRAND | X | EN CDE SPECIALE | N |  | UNITE |  | UNITE | 1 |  | UNITE | 1 | 1 | 1 |  | UNITE | 1 |  | UNITE | 1 |  | UNITE | 1 | N | N | FD.MERES - SAIS | 20241001 | 088145 | PLAQUE SS BTE AFF 8/12M | 43.7874 | 4 | 72 | 1 | 0.0137 | 4.048 |  |  | 0 |  |  | 0 | 0 | 0 | 0 | 0 | 0 | 0 | 0 | 0 | 1.11 | 35.6008 | 0 | 0 | 2.15 | 68.9564 | 0 | 0
O | GMR | F200030 | LEGRAND | LEG088235 | OUTIL CONF SIMPLE POUR DETEC | 3245060882358 | BB | APPAREILLAGE & COURANT FORT | B0 | APPAREILLAGES ELECTRIQUE | B006 | DIAL-HOM-MACH-ACQU-D | S | STOCK |  | 2 | 8,50% SOUMIS | 08,50% | 8523491000 | 00287 | LEGRAND | X | EN CDE SPECIALE | N |  | UNITE |  | UNITE | 1 |  | UNITE | 1 | 1 | 1 |  | UNITE | 1 |  | UNITE | 1 |  | UNITE | 1 | N | C | ROT.FAIB | 20241001 | 088235 | OUTIL CONF SIMPLE POUR DETEC | 33.7269 | 40 | 480 | 1 | 0.008 | 2.193 |  |  | 0 |  |  | 0 | 0 | 0 | 0 | 0 | 0 | 0 | 0 | 0 | 1.95 | 0 | 0 | 0 | 0 | 0 | 0 | 0
O | GMR | F200030 | LEGRAND | LEG089271 | BATIBOX BOITE MACONN.DERIV.85X85 PR.40 | 3245060892715 | BB | APPAREILLAGE & COURANT FORT | B0 | APPAREILLAGES ELECTRIQUE | B005 | BOITE DERIVATION ENC | S | STOCK |  | 0 | EXONERE | 00,00% | 3925908000 | 00287 | LEGRAND |  | ACTIF | N |  | UNITE |  | UNITE | 1 |  | UNITE | 1 | 1 | 1 |  | UNITE | 1 |  | UNITE | 1 |  | UNITE | 1 | N | B | ROT.NORM | 20241001 | 089271 | BATIBOX BOITE | 4.7278 | 10 | 400 | 10 | 0.0077 | 0.7 |  |  | 0 |  |  | 0 | 0 | 0 | 0 | 0 | 0 | 0 | 0 | 0 | 1.9 | 9.4938 | 0 | 0 | 2.15 | 10.74 | 0 | 0
O | GMR | F200030 | LEGRAND | LEG089272 | BOITE MACON.DERIV.115X115 P.40 | 3245060892722 | BB | APPAREILLAGE & COURANT FORT | B0 | APPAREILLAGES ELECTRIQUE | B005 | BOITE DERIVATION ENC | S | STOCK |  | 0 | EXONERE | 00,00% | 3925908000 | 00287 | LEGRAND |  | ACTIF | N |  | UNITE |  | UNITE | 1 |  | UNITE | 1 | 1 | 1 |  | UNITE | 1 |  | UNITE | 1 |  | UNITE | 1 | N | B | ROT.NORM | 20241001 | 089272 | BOITE MACON.DERIV.115X115 P.40 | 7.1521 | 10 | 400 | 10 | 0.0148 | 1.225 |  |  | 0 |  |  | 0 | 0 | 0 | 0 | 0 | 0 | 0 | 0 | 0 | 1.9 | 15.605 | 0 | 0 | 2.15 | 17.66 | 0 | 0
O | GMR | F200030 | LEGRAND | LEG089273 | BOITE MACON.DERIV.165X110X | 3245060892739 | BB | APPAREILLAGE & COURANT FORT | B0 | APPAREILLAGES ELECTRIQUE | B005 | BOITE DERIVATION ENC | S | STOCK |  | 0 | EXONERE | 00,00% | 3925908000 | 00287 | LEGRAND |  | ACTIF | N |  | UNITE |  | UNITE | 1 |  | UNITE | 1 | 1 | 1 |  | UNITE | 1 |  | UNITE | 1 |  | UNITE | 1 | N | B | ROT.NORM | 20241001 | 089273 | BOITE MACON.DERIV.165X110X | 5.0846 | 10 | 400 | 10 | 0.0148 | 1.663 |  |  | 0 |  |  | 0 | 0 | 0 | 0 | 0 | 0 | 0 | 0 | 0 | 1.9 | 11.1673 | 0 | 0 | 2.15 | 12.64 | 0 | 0
O | GMR | F200030 | LEGRAND | LEG089274 | BOITE MACON.DERIV.165X170X | 3245060892746 | BB | APPAREILLAGE & COURANT FORT | B0 | APPAREILLAGES ELECTRIQUE | B005 | BOITE DERIVATION ENC | S | STOCK |  | 0 | EXONERE | 00,00% | 3925908000 | 00287 | LEGRAND |  | ACTIF | N |  | UNITE |  | UNITE | 1 |  | UNITE | 1 | 1 | 1 |  | UNITE | 1 |  | UNITE | 1 |  | UNITE | 1 | N | A | ROT.FORT | 20241001 | 089274 | BOITE MACON.DERIV.165X170X | 6.1495 | 10 | 300 | 10 | 0.0231 | 2.7 |  |  | 0 |  |  | 0 | 0 | 0 | 0 | 0 | 0 | 0 | 0 | 0 | 1.85 | 13.2992 | 0 | 0 | 2.15 | 15.39 | 0 | 0
O | GMR | F200030 | LEGRAND | LEG089275 | BATIBOX BOITE MACON.DEIV.165X230X5 | 3245060892753 | BB | APPAREILLAGE & COURANT FORT | B0 | APPAREILLAGES ELECTRIQUE | B005 | BOITE DERIVATION ENC | S | STOCK |  | 0 | EXONERE | 00,00% | 3925908000 | 00287 | LEGRAND |  | ACTIF | N |  | UNITE |  | UNITE | 1 |  | UNITE | 1 | 1 | 1 |  | UNITE | 1 |  | UNITE | 1 |  | UNITE | 1 | N | B | ROT.NORM | 20241001 | 089275 | BATIBOX BOITE | 11.8061 | 10 | 100 | 10 | 0.0324 | 3.17 |  |  | 0 |  |  | 0 | 0 | 0 | 0 | 0 | 0 | 0 | 0 | 0 | 1.9 | 26.1084 | 0 | 0 | 2.15 | 30.18 | 0 | 0
O | GMR | F200030 | LEGRAND | LEG089277 | BATIBOX BOITE DERIVATION 164X347X70 | 3245060892777 | BB | APPAREILLAGE & COURANT FORT | B0 | APPAREILLAGES ELECTRIQUE | B005 | BOITE DERIVATION ENC | S | STOCK |  | 0 | EXONERE | 00,00% | 3925908000 | 00287 | LEGRAND |  | ACTIF | N |  | UNITE |  | UNITE | 1 |  | UNITE | 1 | 1 | 1 |  | UNITE | 1 |  | UNITE | 1 |  | UNITE | 1 | N | C | ROT.FAIB | 20241001 | 089277 | BATIBOX BOITE DERIVATION | 15.3265 | 2 | 84 | 2 | 0.0147 | 1.223 |  |  | 0 |  |  | 0 | 0 | 0 | 0 | 0 | 0 | 0 | 0 | 0 | 1.95 | 35.4454 | 0 | 0 | 2.15 | 39.08 | 0 | 0
O | GMR | F200030 | LEGRAND | LEG089337 | BATIBOX PT CENTRE DCL CL.SECH. | 3245060893378 | BB | APPAREILLAGE & COURANT FORT | B0 | APPAREILLAGES ELECTRIQUE | B005 | BOITE DERIVATION ENC | S | STOCK |  | 0 | EXONERE | 00,00% | 3925908000 | 00287 | LEGRAND |  | ACTIF | N |  | UNITE |  | UNITE | 1 |  | UNITE | 1 | 1 | 1 |  | UNITE | 1 |  | UNITE | 1 |  | UNITE | 1 | N | A | ROT.FORT | 20241001 | 089337 | BATIBOX PT CENTRE DCL CL.SECH. | 3.5807 | 50 | 500 | 50 | 0.0469 | 3.4 |  |  | 0 |  |  | 0 | 0 | 0 | 0 | 0 | 0 | 0 | 0 | 0 | 1.85 | 7.8017 | 0 | 0 | 2.15 | 9.07 | 0 | 0
O | GMR | F200030 | LEGRAND | LEG089346 | BATIBOX BOITE CLOIS.SECHE APPLIQUE D.40 | 3245060893460 | BB | APPAREILLAGE & COURANT FORT | B0 | APPAREILLAGES ELECTRIQUE | B005 | BOITE DERIVATION ENC | S | STOCK |  | 0 | EXONERE | 00,00% | 3925908000 | 00287 | LEGRAND |  | ACTIF | N |  | UNITE |  | UNITE | 1 |  | UNITE | 1 | 1 | 1 |  | UNITE | 1 |  | UNITE | 1 |  | UNITE | 1 | N | B | ROT.NORM | 20241001 | 089346 | BATIBOX BOITE CLOIS.SECHE | 3.8594 | 50 | 1000 | 50 | 0.0282 | 1.245 |  |  | 0 |  |  | 0 | 0 | 0 | 0 | 0 | 0 | 0 | 0 | 0 | 1.9 | 5.4257 | 0 | 0 | 2.15 | 6.1396 | 0 | 0
O | GMR | F200030 | LEGRAND | LEG089358 | BATIBOX BTE CL.SECHE D.85 1P PROF.50 | 3245060893583 | BB | APPAREILLAGE & COURANT FORT | B0 | APPAREILLAGES ELECTRIQUE | B005 | BOITE DERIVATION ENC | S | STOCK |  | 0 | EXONERE | 00,00% | 3925908000 | 00287 | LEGRAND | X | EN CDE SPECIALE | N |  | UNITE |  | UNITE | 1 |  | UNITE | 1 | 1 | 1 |  | UNITE | 1 |  | UNITE | 1 |  | UNITE | 1 | N | C | ROT.FAIB | 20241001 | 089358 | BATIBOX BTE CL.SECHE D.85 1P | 6.6063 | 20 | 320 | 20 | 0.0148 | 0.929 | 95020_001 | EQM_EQUIPEMENT PASSIF | 0.04 |  |  | 0 | 0 | 0 | 0 | 0 | 0 | 0 | 0 | 0 | 1.95 | 0 | 0 | 0 | 2.15 | 0 | 0 | 0
O | GMR | F200030 | LEGRAND | LEG089372 | BATIBOX BOITE CLOIS.SEC.DERIV.115X | 3245060893729 | BB | APPAREILLAGE & COURANT FORT | B0 | APPAREILLAGES ELECTRIQUE | B005 | BOITE DERIVATION ENC | S | STOCK |  | 0 | EXONERE | 00,00% | 3925908000 | 00287 | LEGRAND |  | ACTIF | N |  | UNITE |  | UNITE | 1 |  | UNITE | 1 | 1 | 1 |  | UNITE | 1 |  | UNITE | 1 |  | UNITE | 1 | N | B | ROT.NORM | 20241001 | 089372 | BATIBOX BOITE | 7.5036 | 10 | 400 | 10 | 0.015 | 1.005 |  |  | 0 |  |  | 0 | 0 | 0 | 0 | 0 | 0 | 0 | 0 | 0 | 1.9 | 16.7441 | 0 | 0 | 2.15 | 19.473 | 0 | 0
O | GMR | F200030 | LEGRAND | LEG089373 | BOITE CLOIS.SEC.DERIV.160X | 3245060893736 | BB | APPAREILLAGE & COURANT FORT | B0 | APPAREILLAGES ELECTRIQUE | B005 | BOITE DERIVATION ENC | S | STOCK |  | 0 | EXONERE | 00,00% | 3925908000 | 00287 | LEGRAND |  | ACTIF | N |  | UNITE |  | UNITE | 1 |  | UNITE | 1 | 1 | 1 |  | UNITE | 1 |  | UNITE | 1 |  | UNITE | 1 | N | A | ROT.FORT | 20241001 | 089373 | BOITE CLOIS.SEC.DERIV.160X | 8.0496 | 10 | 160 | 10 | 0.0148 | 1.405 |  |  | 0 |  |  | 0 | 0 | 0 | 0 | 0 | 0 | 0 | 0 | 0 | 1.85 | 17.7413 | 0 | 0 | 2.15 | 21.2781 | 0 | 0
O | GMR | F200030 | LEGRAND | LEG089374 | BATIBOX BOITE CLOIS.SEC.DERIV.170X | 3245060893743 | BB | APPAREILLAGE & COURANT FORT | B0 | APPAREILLAGES ELECTRIQUE | B005 | BOITE DERIVATION ENC | S | STOCK |  | 0 | EXONERE | 00,00% | 3925908000 | 00287 | LEGRAND |  | ACTIF | N |  | UNITE |  | UNITE | 1 |  | UNITE | 1 | 1 | 1 |  | UNITE | 1 |  | UNITE | 1 |  | UNITE | 1 | N | A | ROT.FORT | 20241001 | 089374 | BATIBOX BOITE | 12.1264 | 10 | 200 | 10 | 0.0282 | 2.8 |  |  | 0 |  |  | 0 | 0 | 0 | 0 | 0 | 0 | 0 | 0 | 0 | 1.85 | 24.9696 | 0 | 0 | 2.15 | 30.26 | 0 | 0
O | GMR | F200030 | LEGRAND | LEG089375 | BOITE CLOIS.SEC.DERIV.170X | 3245060893750 | BB | APPAREILLAGE & COURANT FORT | B0 | APPAREILLAGES ELECTRIQUE | B005 | BOITE DERIVATION ENC | S | STOCK |  | 0 | EXONERE | 00,00% | 3925908000 | 00287 | LEGRAND |  | ACTIF | N |  | UNITE |  | UNITE | 1 |  | UNITE | 1 | 1 | 1 |  | UNITE | 1 |  | UNITE | 1 |  | UNITE | 1 | N | B | ROT.NORM | 20241001 | 089375 | BOITE CLOIS.SEC.DERIV.170X | 14.9427 | 10 | 200 | 10 | 0.0366 | 2.628 | 95020_001 | EQM_EQUIPEMENT PASSIF | 0.04 |  |  | 0 | 0 | 0 | 0 | 0 | 0 | 0 | 0 | 0 | 1.9 | 33.6625 | 0 | 0 | 2.15 | 37.95 | 0 | 0
O | GMR | F200030 | LEGRAND | LEG089536 | BOITE BETON DERIV.303X195X92 | 3245060895365 | BB | APPAREILLAGE & COURANT FORT | B0 | APPAREILLAGES ELECTRIQUE | B005 | BOITE DERIVATION ENC | S | STOCK |  | 0 | EXONERE | 00,00% | 3925908000 | 00287 | LEGRAND |  | ACTIF | N |  | UNITE |  | UNITE | 1 |  | UNITE | 1 | 1 | 1 |  | UNITE | 1 |  | UNITE | 1 |  | UNITE | 1 | N | A | ROT.FORT | 20241001 | 089536 | BOITE BETON DERIV.303X195X92 | 15.3993 | 5 | 50 | 5 | 0.0384 | 2.332 |  |  | 0 |  |  | 0 | 0 | 0 | 0 | 0 | 0 | 0 | 0 | 0 | 1.85 | 33.4833 | 0 | 0 | 2.15 | 40.3501 | 0 | 0
O | GMR | F200030 | LEGRAND | LEG089537 | BOITE BETON COUV.BLANC 305X200 | 3245060895372 | BB | APPAREILLAGE & COURANT FORT | B0 | APPAREILLAGES ELECTRIQUE | B005 | BOITE DERIVATION ENC | S | STOCK |  | 0 | EXONERE | 00,00% | 3925908000 | 00287 | LEGRAND |  | ACTIF | N |  | UNITE |  | UNITE | 1 |  | UNITE | 1 | 1 | 1 |  | UNITE | 1 |  | UNITE | 1 |  | UNITE | 1 | N | B | ROT.NORM | 20241001 | 089537 | BOITE BETON COUV.BLANC 305X200 | 11.2798 | 25 | 125 | 5 | 0.0538 | 4.31 |  |  | 0 |  |  | 0 | 0 | 0 | 0 | 0 | 0 | 0 | 0 | 0 | 1.9 | 25.4489 | 0 | 0 | 2.15 | 28.8 | 0 | 0
O | GMR | F200030 | LEGRAND | LEG089542 | BATIK JUNCTION BOX 51X90X176 | 3245060895426 | BB | APPAREILLAGE & COURANT FORT | B0 | APPAREILLAGES ELECTRIQUE | B005 | BOITE DERIVATION ENC | S | STOCK |  | 0 | EXONERE | 00,00% | 3925908000 | 00287 | LEGRAND |  | ACTIF | N |  | UNITE |  | UNITE | 1 |  | UNITE | 1 | 1 | 1 |  | UNITE | 1 |  | UNITE | 1 |  | UNITE | 1 | N | C | ROT.FAIB | 20241001 | 089542 | BATIK JUNCTION BOX 51X90X176 | 2.0842 | 50 | 500 | 50 | 0.0621 | 3.935 |  |  | 0 |  |  | 0 | 0 | 0 | 0 | 0 | 0 | 0 | 0 | 0 | 1.95 | 3.2027 | 0 | 0 | 2.15 | 3.5312 | 0 | 0
O | GMR | F200030 | LEGRAND | LEG089543 | BTE BETON DERIV.COUV.40X156 | 3245060895433 | BB | APPAREILLAGE & COURANT FORT | B0 | APPAREILLAGES ELECTRIQUE | B005 | BOITE DERIVATION ENC | S | STOCK |  | 0 | EXONERE | 00,00% | 3925908000 | 00287 | LEGRAND |  | ACTIF | N |  | UNITE |  | UNITE | 1 |  | UNITE | 1 | 1 | 1 |  | UNITE | 1 |  | UNITE | 1 |  | UNITE | 1 | N | C | ROT.FAIB | 20241001 | 089543 | BTE BETON DERIV.COUV.40X156 | 1.4068 | 50 | 3000 | 50 | 0.0117 | 1.478 |  |  | 0 |  |  | 0 | 0 | 0 | 0 | 0 | 0 | 0 | 0 | 0 | 1.95 | 1.9808 | 0 | 0 | 2.15 | 2.1839 | 0 | 0
O | GMR | F200030 | LEGRAND | LEG089551 | BATIBOX BOITE POINT CENTRE D.100MM | 3245060895518 | BB | APPAREILLAGE & COURANT FORT | B0 | APPAREILLAGES ELECTRIQUE | B005 | BOITE DERIVATION ENC | S | STOCK |  | 0 | EXONERE | 00,00% | 3925908000 | 00287 | LEGRAND |  | ACTIF | N |  | UNITE |  | UNITE | 1 |  | UNITE | 1 | 1 | 1 |  | UNITE | 1 |  | UNITE | 1 |  | UNITE | 1 | N | A | ROT.FORT | 20241001 | 089551 | BATIBOX BOITE POINT CENTRE | 2.1174 | 50 | 500 | 50 | 0.0469 | 3.42 |  |  | 0 |  |  | 0 | 0 | 0 | 0 | 0 | 0 | 0 | 0 | 0 | 1.85 | 4.5083 | 0 | 0 | 2.15 | 5.6069 | 0 | 0
O | GMR | F200030 | LEGRAND | LEG089553 | BATIBOX PETITE PIEUVRE/CENTRE | 3245060895532 | BB | APPAREILLAGE & COURANT FORT | B0 | APPAREILLAGES ELECTRIQUE | B005 | BOITE DERIVATION ENC | S | STOCK |  | 0 | EXONERE | 00,00% | 8538909999 | 00287 | LEGRAND |  | ACTIF | N |  | UNITE |  | UNITE | 1 |  | UNITE | 1 | 1 | 1 |  | UNITE | 1 |  | UNITE | 1 |  | UNITE | 1 | N | B | ROT.NORM | 20241001 | 089553 | PETITE PIEUVRE/CENTRE BATIBOX | 1.2917 | 20 | 1200 | 20 | 0.0282 | 1.589 |  |  | 0 |  |  | 0 | 0 | 0 | 0 | 0 | 0 | 0 | 0 | 0 | 1.9 | 3.2574 | 0 | 0 | 2.15 | 3.55 | 0 | 0
O | GMR | F200030 | LEGRAND | LEG089555 | GRANDE PIEUVRE/CENTRE BATIBOX | 3245060895556 | BB | APPAREILLAGE & COURANT FORT | B0 | APPAREILLAGES ELECTRIQUE | B005 | BOITE DERIVATION ENC | S | STOCK |  | 0 | EXONERE | 00,00% | 8538909999 | 00287 | LEGRAND |  | ACTIF | N |  | UNITE |  | UNITE | 1 |  | UNITE | 1 | 1 | 1 |  | UNITE | 1 |  | UNITE | 1 |  | UNITE | 1 | N | C | ROT.FAIB | 20241001 | 089555 | GRANDE PIEUVRE/CENTRE BATIBOX | 4.81 | 5 | 175 | 5 | 0.0185 | 0.879 |  |  | 0 |  |  | 0 | 0 | 0 | 0 | 0 | 0 | 0 | 0 | 0 | 1.95 | 11.3227 | 0 | 0 | 0 | 11.61 | 0 | 0
O | GMR | F200030 | LEGRAND | LEG089567 | COUVERCL.POSE REDUCT.BATIBOX | 3245060895679 | BB | APPAREILLAGE & COURANT FORT | B0 | APPAREILLAGES ELECTRIQUE | B005 | BOITE DERIVATION ENC | S | STOCK |  | 0 | EXONERE | 00,00% | 8538909999 | 00287 | LEGRAND |  | ACTIF | N |  | UNITE |  | UNITE | 1 |  | UNITE | 1 | 1 | 1 |  | UNITE | 1 |  | UNITE | 1 |  | UNITE | 1 | N | B | ROT.NORM | 20241001 | 089567 | COUVERCL.POSE REDUCT.BATIBOX | 1.274 | 20 | 1600 | 20 | 0.0077 | 1.04 |  |  | 0 |  |  | 0 | 0 | 0 | 0 | 0 | 0 | 0 | 0 | 0 | 1.9 | 2.9065 | 0 | 0 | 2.15 | 3.27 | 0 | 0
O | GMR | F200030 | LEGRAND | LEG089568 | COUVERCL.POSE ETANCHE BATIBOX | 3245060895686 | BB | APPAREILLAGE & COURANT FORT | B0 | APPAREILLAGES ELECTRIQUE | B005 | BOITE DERIVATION ENC | S | STOCK |  | 0 | EXONERE | 00,00% | 8538909999 | 00287 | LEGRAND |  | ACTIF | N |  | UNITE |  | UNITE | 1 |  | UNITE | 1 | 1 | 1 |  | UNITE | 1 |  | UNITE | 1 |  | UNITE | 1 | N | C | ROT.FAIB | 20241001 | 089568 | COUVERCL.POSE ETANCHE BATIBOX | 1.2522 | 60 | 600 | 5 | 0.015 | 1.832 |  |  | 0 |  |  | 0 | 0 | 0 | 0 | 0 | 0 | 0 | 0 | 0 | 1.95 | 2.8703 | 0 | 0 | 2.15 | 3.16 | 0 | 0
O | GMR | F200030 | LEGRAND | LEG089569 | BATIBOX COUV.POSE REDUCTEUR D.60 | 3245060895693 | BB | APPAREILLAGE & COURANT FORT | B0 | APPAREILLAGES ELECTRIQUE | B005 | BOITE DERIVATION ENC | S | STOCK |  | 0 | EXONERE | 00,00% | 3925908000 | 00287 | LEGRAND |  | ACTIF | N |  | UNITE |  | UNITE | 1 |  | UNITE | 1 | 1 | 1 |  | UNITE | 1 |  | UNITE | 1 |  | UNITE | 1 | N | C | ROT.FAIB | 20241001 | 089569 | BATIBOX COUV.POSE REDUCTEUR | 1.4466 | 50 | 2000 | 50 | 0.015 | 1.525 |  |  | 0 |  |  | 0 | 0 | 0 | 0 | 0 | 0 | 0 | 0 | 0 | 1.95 | 3.2553 | 0 | 0 | 2.15 | 3.71 | 0 | 0
O | GMR | F200030 | LEGRAND | LEG089570 | BATIBOX COUVERCLE POSE D.100 | 3245060895709 | BB | APPAREILLAGE & COURANT FORT | B0 | APPAREILLAGES ELECTRIQUE | B005 | BOITE DERIVATION ENC | S | STOCK |  | 0 | EXONERE | 00,00% | 3925908000 | 00287 | LEGRAND |  | ACTIF | N |  | UNITE |  | UNITE | 1 |  | UNITE | 1 | 1 | 1 |  | UNITE | 1 |  | UNITE | 1 |  | UNITE | 1 | N | C | ROT.FAIB | 20241001 | 089570 | BATIBOX COUVERCLE POSE D.100 | 1.4216 | 50 | 8000 | 50 | 0.0117 | 1.49 |  |  | 0 |  |  | 0 | 0 | 0 | 0 | 0 | 0 | 0 | 0 | 0 | 1.95 | 2.086 | 0 | 0 | 2.15 | 2.3 | 0 | 0
O | GMR | F200030 | LEGRAND | LEG089571 | BATIBOX COUV.P/BOITE LUMINAIRED.110 | 3245060895716 | BB | APPAREILLAGE & COURANT FORT | B0 | APPAREILLAGES ELECTRIQUE | B005 | BOITE DERIVATION ENC | S | STOCK |  | 0 | EXONERE | 00,00% | 3925908000 | 00287 | LEGRAND |  | ACTIF | N |  | UNITE |  | UNITE | 1 |  | UNITE | 1 | 1 | 1 |  | UNITE | 1 |  | UNITE | 1 |  | UNITE | 1 | N | C | ROT.FAIB | 20241001 | 089571 | BATIBOX COUV.P/BOITE LUMINAIRE | 1.1211 | 100 | 1800 | 100 | 0.0384 | 3.93 | 95020_001 | EQM_EQUIPEMENT PASSIF | 0.04 |  |  | 0 | 0 | 0 | 0 | 0 | 0 | 0 | 0 | 0 | 1.95 | 2.5793 | 0 | 0 | 2.15 | 2.84 | 0 | 0
O | GMR | F200030 | LEGRAND | LEG089572 | BATIBOX COUV.P/BOITE LUMINAIRED.75MM | 3245060895723 | BB | APPAREILLAGE & COURANT FORT | B0 | APPAREILLAGES ELECTRIQUE | B005 | BOITE DERIVATION ENC | S | STOCK |  | 0 | EXONERE | 00,00% | 3925908000 | 00287 | LEGRAND |  | ACTIF | N |  | UNITE |  | UNITE | 1 |  | UNITE | 1 | 1 | 1 |  | UNITE | 1 |  | UNITE | 1 |  | UNITE | 1 | N | A | ROT.FORT | 20241001 | 089572 | BATIBOX COUV.P/BOITE LUMINAIRE | 0.6607 | 50 | 8000 | 50 | 0.0117 | 1.115 |  |  | 0 |  |  | 0 | 0 | 0 | 0 | 0 | 0 | 0 | 0 | 0 | 1.85 | 1.4491 | 0 | 0 | 2.15 | 1.68 | 0 | 0
O | GMR | F200030 | LEGRAND | LEG089575 | CROCHET BATIBOX RILSAN L.105MM | 3245060895754 | BB | APPAREILLAGE & COURANT FORT | B0 | APPAREILLAGES ELECTRIQUE | B005 | BOITE DERIVATION ENC | S | STOCK |  | 0 | EXONERE | 00,00% | 7318290090 | 00287 | LEGRAND |  | ACTIF | N |  | UNITE |  | UNITE | 1 |  | UNITE | 1 | 1 | 1 |  | UNITE | 1 |  | UNITE | 1 |  | UNITE | 1 | N | B | ROT.NORM | 20241001 | 089575 | CROCHET BATIBOX RILSAN L.105MM | 1.3354 | 1000 | 18000 | 50 | 0.0192 | 16.68 |  |  | 0 |  |  | 0 | 0 | 0 | 0 | 0 | 0 | 0 | 0 | 0 | 1.9 | 2.8103 | 0 | 0 | 2.15 | 3.18 | 0 | 0
O | GMR | F200030 | LEGRAND | LEG089585 | BATIBOX CROCHET LUMINAIRE L.135 | 3245060895853 | BB | APPAREILLAGE & COURANT FORT | B0 | APPAREILLAGES ELECTRIQUE | B005 | BOITE DERIVATION ENC | S | STOCK |  | 0 | EXONERE | 00,00% | 7318290090 | 00287 | LEGRAND | X | EN CDE SPECIALE | N |  | UNITE |  | UNITE | 1 |  | UNITE | 1 | 1 | 1 |  | UNITE | 1 |  | UNITE | 1 |  | UNITE | 1 | N |  | *ND | 20241001 | 089585 | BATIBOX CROCHET LUMINAIRE | 2.6893 | 1000 | 10000 | 20 | 0.0192 | 16.739 |  |  | 0 |  |  | 0 | 0 | 0 | 0 | 0 | 0 | 0 | 0 | 0 | 1 | 1.6427 | 0 | 0 | 2.15 | 3.5319 | 0 | 0
O | GMR | F200030 | LEGRAND | LEG089590 | COUV.PT CENTRE DCL BATIBOX | 3245060895907 | BB | APPAREILLAGE & COURANT FORT | B0 | APPAREILLAGES ELECTRIQUE | B005 | BOITE DERIVATION ENC | S | STOCK |  | 0 | EXONERE | 00,00% | 8538909999 | 00287 | LEGRAND |  | ACTIF | N |  | UNITE |  | UNITE | 1 |  | UNITE | 1 | 1 | 1 |  | UNITE | 1 |  | UNITE | 1 |  | UNITE | 1 | N | C | ROT.FAIB | 20241001 | 089590 | COUV.PT CENTRE DCL BATIBOX | 4.9733 | 10 | 280 | 10 | 0.0053 | 0.58 |  |  | 0 |  |  | 0 | 0 | 0 | 0 | 0 | 0 | 0 | 0 | 0 | 1.95 | 11.2926 | 0 | 0 | 2.15 | 12.4508 | 0 | 0
O | GMR | F200030 | LEGRAND | LEG089591 | COUV.DCL BATIBOX BETON D120MM | 3245060895914 | BB | APPAREILLAGE & COURANT FORT | B0 | APPAREILLAGES ELECTRIQUE | B005 | BOITE DERIVATION ENC | S | STOCK |  | 0 | EXONERE | 00,00% | 8538909999 | 00287 | LEGRAND |  | ACTIF | N |  | UNITE |  | UNITE | 1 |  | UNITE | 1 | 1 | 1 |  | UNITE | 1 |  | UNITE | 1 |  | UNITE | 1 | N | A | ROT.FORT | 20241001 | 089591 | COUV.DCL BATIBOX BETON D120MM | 5.4402 | 50 | 250 | 10 | 0.0333 | 2.84 |  |  | 0 |  |  | 0 | 0 | 0 | 0 | 0 | 0 | 0 | 0 | 0 | 1.85 | 12.1493 | 0 | 0 | 2.15 | 14.1195 | 0 | 0
O | GMR | F200030 | LEGRAND | LEG089592 | COUV.DCL BATIBOX BETON D80MM | 3245060895921 | BB | APPAREILLAGE & COURANT FORT | B0 | APPAREILLAGES ELECTRIQUE | B005 | BOITE DERIVATION ENC | S | STOCK |  | 0 | EXONERE | 00,00% | 8538909999 | 00287 | LEGRAND |  | ACTIF | N |  | UNITE |  | UNITE | 1 |  | UNITE | 1 | 1 | 1 |  | UNITE | 1 |  | UNITE | 1 |  | UNITE | 1 | N | A | ROT.FORT | 20241001 | 089592 | COUV.DCL BATIBOX BETON D80MM | 4.2193 | 100 | 800 | 10 | 0.0263 | 3.19 |  |  | 0 |  |  | 0 | 0 | 0 | 0 | 0 | 0 | 0 | 0 | 0 | 1.85 | 9.1288 | 0 | 0 | 2.15 | 10.58 | 0 | 0
O | GMR | F200030 | LEGRAND | LEG089770 | 2P+T FB SOL RONDE INOX BROSSE | 3414971496484 | BB | APPAREILLAGE & COURANT FORT | B0 | APPAREILLAGES ELECTRIQUE | B013 | MECANIS FICHES DOUIL | S | STOCK |  | 0 | EXONERE | 00,00% | 8536699099 | 00287 | LEGRAND | X | EN CDE SPECIALE | N |  | UNITE |  | UNITE | 1 |  | UNITE | 1 | 1 | 1 |  | UNITE | 1 |  | UNITE | 1 |  | UNITE | 1 | N | * | *ND | 20241001 | 089770 | 2P+T FB SOL RONDE INOX BROSSE | 37.677 | 30 | 180 | 1 | 0.0283 | 5.049 |  |  | 0 |  |  | 0 | 0 | 0 | 0 | 0 | 0 | 0 | 0 | 0 | 1.95 | 85.5759 | 0 | 0 | 2.15 | 94.353 | 0 | 0
O | GMR | F200030 | LEGRAND | LEG089806 | MOSAIC PORTE CLE INTER BADGE | 3245060898069 | BB | APPAREILLAGE & COURANT FORT | B0 | APPAREILLAGES ELECTRIQUE | B011 | CDE ELECTR-VARIAT-DE | S | STOCK |  | 0 | EXONERE | 00,00% | 8538909999 | 00287 | LEGRAND |  | ACTIF | N |  | UNITE |  | UNITE | 1 |  | UNITE | 1 | 1 | 1 |  | UNITE | 1 |  | UNITE | 1 |  | UNITE | 1 | N | M | CARNAVAL - SAIS | 20241001 | 089806 | MOSAIC PORTE CLE INTER BADGE | 16.4476 | 200 | 2000 | 10 | 0.0282 | 9.34 |  |  | 0 |  |  | 0 | 0 | 0 | 0 | 0 | 0 | 0 | 0 | 0 | 1.11 | 31.35 | 0 | 0 | 2.15 | 31.35 | 0 | 0
O | GMR | F200030 | LEGRAND | LEG089903L | LED 12/24/48V | 3414972657983 | BB | APPAREILLAGE & COURANT FORT | B0 | APPAREILLAGES ELECTRIQUE | B013 | MECANIS FICHES DOUIL | S | STOCK |  | 2 | 8,50% SOUMIS | 08,50% | 8539229090 | 00287 | LEGRAND |  | ACTIF | N |  | UNITE |  | UNITE | 1 |  | UNITE | 1 | 1 | 1 |  | UNITE | 1 |  | UNITE | 1 |  | UNITE | 1 | N |  | *ND | 20241001 | 089903L | LED 12/24/48V | 6.5721 | 100 | 2800 | 10 | 0.0053 | 0.462 |  |  | 0 |  |  | 0 | 0 | 0 | 0 | 0 | 0 | 0 | 0 | 0 | 0 | 0 | 0 | 0 | 0 | 0 | 0 | 0
O | GMR | F200030 | LEGRAND | LEG089904L | LED 230V LUM | 3414972658010 | BB | APPAREILLAGE & COURANT FORT | B0 | APPAREILLAGES ELECTRIQUE | B013 | MECANIS FICHES DOUIL | S | STOCK |  | 2 | 8,50% SOUMIS | 08,50% | 8539229090 | 00287 | LEGRAND |  | ACTIF | N |  | UNITE |  | UNITE | 1 |  | UNITE | 1 | 1 | 1 |  | UNITE | 1 |  | UNITE | 1 |  | UNITE | 1 | N |  | *ND | 20241001 | 089904L | LED 230V LUM | 4.6322 | 100 | 2800 | 10 | 0.0053 | 0.468 |  |  | 0 |  |  | 0 | 0 | 0 | 0 | 0 | 0 | 0 | 0 | 0 | 0 | 10.49 | 0 | 0 | 0 | 11.04 | 0 | 0
O | GMR | F200030 | LEGRAND | LEG089905L | LED 230V TEM | 3414972658041 | BB | APPAREILLAGE & COURANT FORT | B0 | APPAREILLAGES ELECTRIQUE | B013 | MECANIS FICHES DOUIL | S | STOCK |  | 2 | 8,50% SOUMIS | 08,50% | 8539229090 | 00287 | LEGRAND |  | ACTIF | N |  | UNITE |  | UNITE | 1 |  | UNITE | 1 | 1 | 1 |  | UNITE | 1 |  | UNITE | 1 |  | UNITE | 1 | N |  | *ND | 20241001 | 089905L | LED 230V TEM | 4.6322 | 100 | 2800 | 10 | 0.0053 | 0.467 |  |  | 0 |  |  | 0 | 0 | 0 | 0 | 0 | 0 | 0 | 0 | 0 | 0 | 10.49 | 0 | 0 | 0 | 11.04 | 0 | 0
O | GMR | F200030 | LEGRAND | LEG090471 | GREEN'UP PRISE VE 3KW F/B IP66 | 3245060904715 | BB | APPAREILLAGE & COURANT FORT | B0 | APPAREILLAGES ELECTRIQUE | B008 | CONNEXION JONCTION | S | STOCK |  | 0 | EXONERE | 00,00% | 8536699099 | 00287 | LEGRAND |  | ACTIF | N |  | UNITE |  | UNITE | 1 |  | UNITE | 1 | 1 | 1 |  | UNITE | 1 |  | UNITE | 1 |  | UNITE | 1 | N | B | ROT.NORM | 20241001 | 090471 | GREEN'UP PRISE VE 3KW F/B IP66 | 65.55 | 10 | 120 | 1 | 0.0587 | 4.74 |  |  | 0 |  |  | 0 | 0 | 0 | 0 | 0 | 0 | 0 | 0 | 0 | 1.9 | 115.9347 | 0 | 0 | 2.15 | 131.1893 | 0 | 0
O | GMR | F200030 | LEGRAND | LEG090475 | GREEN'UP PC FB VE IP66 - IK08 SUR PIED | 3245060904753 | BB | APPAREILLAGE & COURANT FORT | B0 | APPAREILLAGES ELECTRIQUE | B002 | COFFRET ENVELP-ACCES | S | STOCK |  | 0 | EXONERE | 00,00% | 8536699099 | 00287 | LEGRAND | X | EN CDE SPECIALE | N |  | UNITE |  | UNITE | 1 |  | UNITE | 1 | 1 | 1 |  | UNITE | 1 |  | UNITE | 1 |  | UNITE | 1 | N |  | *ND | 20241001 | 090475 | GREEN'UP PC FB VE IP66 - IK08 | 154.014 | 1 | 28 | 1 | 0.0212 | 3.984 |  |  | 0 |  |  | 0 | 0 | 0 | 0 | 0 | 0 | 0 | 0 | 0 | 1 | 129.1324 | 0 | 0 | 2.15 | 277.6346 | 0 | 0
O | GMR | F200030 | LEGRAND | LEG090476 | GREEN'UP PAP GREEN UP | 3245060904760 | BB | APPAREILLAGE & COURANT FORT | B0 | APPAREILLAGES ELECTRIQUE | B003 | PROTECTION-ACCESSOIRE | S | STOCK |  | 0 | EXONERE | 00,00% | 8536699099 | 00287 | LEGRAND |  | ACTIF | N |  | UNITE |  | UNITE | 1 |  | UNITE | 1 | 1 | 1 |  | UNITE | 1 |  | UNITE | 1 |  | UNITE | 1 | N | C | ROT.FAIB | 20241001 | 090476 | GREEN'UP PAP GREEN UP | 147.06 | 10 | 300 | 1 | 0.0587 | 7.048 |  |  | 0 |  |  | 0 | 0 | 0 | 0 | 0 | 0 | 0 | 0 | 0 | 1.95 | 239.7626 | 0 | 0 | 2.15 | 264.35 | 0 | 0
O | GMR | F200030 | LEGRAND | LEG090970 | ENROUL.2P+T 10M 3X1,5 +DISJ. | 3245060909703 | BB | APPAREILLAGE & COURANT FORT | B0 | APPAREILLAGES ELECTRIQUE | B014 | BLISTER-VRAC GSB | S | STOCK |  | 0 | EXONERE | 00,00% | 8544429090 | 00287 | LEGRAND |  | ACTIF | N |  | UNITE |  | UNITE | 1 |  | UNITE | 1 | 1 | 1 |  | UNITE | 1 |  | UNITE | 1 |  | UNITE | 1 | N | A | ROT.FORT | 20241001 | 090970 | ENROUL.2P+T 10M 3X1,5 +DISJ. | 19.0299 | 5 | 60 | 5 | 0.0492 | 10.922 | 95020_001 | EQM_EQUIPEMENT PASSIF | 0.04 |  |  | 0 | 0 | 0 | 0 | 0 | 0 | 0 | 0 | 0 | 1.85 | 40.111 | 0 | 0 | 2.15 | 46.62 | 0 | 0
O | GMR | F200030 | LEGRAND | LEG090971 | ENROUL.2P+T 15M 3X1,5 +DISJ. | 3245060909710 | BB | APPAREILLAGE & COURANT FORT | B0 | APPAREILLAGES ELECTRIQUE | B014 | BLISTER-VRAC GSB | S | STOCK |  | 0 | EXONERE | 00,00% | 8544429090 | 00287 | LEGRAND |  | ACTIF | N |  | UNITE |  | UNITE | 1 |  | UNITE | 1 | 1 | 1 |  | UNITE | 1 |  | UNITE | 1 |  | UNITE | 1 | N | A | ROT.FORT | 20241001 | 090971 | ENROUL.2P+T 15M 3X1,5 +DISJ. | 25.5102 | 5 | 60 | 5 | 0.0492 | 13.878 | 95020_001 | EQM_EQUIPEMENT PASSIF | 0.04 |  |  | 0 | 0 | 0 | 0 | 0 | 0 | 0 | 0 | 0 | 1.85 | 52.7404 | 0 | 0 | 2.15 | 61.29 | 0 | 0
O | GMR | F200030 | LEGRAND | LEG091036 | REPARTITEUR 4 DIRECTIONS | 3245060910365 | CC | COMMUNICATIONS ET SECURITES | C7 | ANTENNES | C701 | ANTENNES | S | STOCK |  | 0 | EXONERE | 00,00% | 8536901000 | 00287 | LEGRAND |  | ACTIF | N |  | UNITE |  | UNITE | 1 |  | UNITE | 1 | 1 | 1 |  | UNITE | 1 |  | UNITE | 1 |  | UNITE | 1 | N | * | *ND | 20241001 | 091036 | REPARTITEUR 4 DIRECTIONS | 15.3054 | 10 | 100 | 10 | 0.0046 | 0.67 | 95020_001 | EQM_EQUIPEMENT PASSIF | 0.04 |  |  | 0 | 0 | 0 | 0 | 0 | 0 | 0 | 0 | 0 | 1.7783 | 32.3508 | 0 | 0 | 2.15 | 39.1128 | 0 | 0
O | GMR | F200030 | LEGRAND | LEG091655 | PLEXO PRISE 2P+T 20A 55 | 3245060916558 | BB | APPAREILLAGE & COURANT FORT | B0 | APPAREILLAGES ELECTRIQUE | B014 | BLISTER-VRAC GSB | S | STOCK |  | 0 | EXONERE | 00,00% | 8536699099 | 00287 | LEGRAND |  | ACTIF | N |  | UNITE |  | UNITE | 1 |  | UNITE | 1 | 1 | 1 |  | UNITE | 1 |  | UNITE | 1 |  | UNITE | 1 | N | B | ROT.NORM | 20241001 | 091655 | PLEXO PRISE 2P+T 20A 55 | 25.5226 | 25 | 250 | 5 | 0.0324 | 5.845 |  |  | 0 |  |  | 0 | 0 | 0 | 0 | 0 | 0 | 0 | 0 | 0 | 1.9 | 56.2418 | 0 | 0 | 2.15 | 63.638 | 0 | 0
O | GMR | F200030 | LEGRAND | LEG091656 | PLEXO PRISE 3P+T 20A 55 | 3245060916565 | BB | APPAREILLAGE & COURANT FORT | B0 | APPAREILLAGES ELECTRIQUE | B014 | BLISTER-VRAC GSB | S | STOCK |  | 0 | EXONERE | 00,00% | 8536699099 | 00287 | LEGRAND |  | ACTIF | N |  | UNITE |  | UNITE | 1 |  | UNITE | 1 | 1 | 1 |  | UNITE | 1 |  | UNITE | 1 |  | UNITE | 1 | N | B | ROT.NORM | 20241001 | 091656 | PLEXO PRISE 3P+T 20A 55 | 26.1061 | 25 | 250 | 5 | 0.0324 | 5.92 |  |  | 0 |  |  | 0 | 0 | 0 | 0 | 0 | 0 | 0 | 0 | 0 | 1.9 | 60.0942 | 0 | 0 | 2.15 | 67.23 | 0 | 0
O | GMR | F200030 | LEGRAND | LEG091657 | PLEXO PRISE 3P+N+T 20A 55 | 3245060916572 | BB | APPAREILLAGE & COURANT FORT | B0 | APPAREILLAGES ELECTRIQUE | B014 | BLISTER-VRAC GSB | S | STOCK |  | 0 | EXONERE | 00,00% | 8536699099 | 00287 | LEGRAND |  | ACTIF | N |  | UNITE |  | UNITE | 1 |  | UNITE | 1 | 1 | 1 |  | UNITE | 1 |  | UNITE | 1 |  | UNITE | 1 | N | B | ROT.NORM | 20241001 | 091657 | PLEXO PRISE 3P+N+T 20A 55 | 28.0686 | 25 | 250 | 5 | 0.0324 | 6.105 |  |  | 0 |  |  | 0 | 0 | 0 | 0 | 0 | 0 | 0 | 0 | 0 | 1.9 | 62.5928 | 0 | 0 | 2.15 | 70.83 | 0 | 0
O | GMR | F200030 | LEGRAND | LEG092001 | PLEXO BOITE DERIVATION D.60 | 3245060920012 | BB | APPAREILLAGE & COURANT FORT | B0 | APPAREILLAGES ELECTRIQUE | B005 | BOITE DERIVATION ENC | S | STOCK |  | 0 | EXONERE | 00,00% | 3925908000 | 00287 | LEGRAND |  | ACTIF | N |  | UNITE |  | UNITE | 1 |  | UNITE | 1 | 1 | 1 |  | UNITE | 1 |  | UNITE | 1 |  | UNITE | 1 | N | B | ROT.NORM | 20241001 | 092001 | PLEXO BOITE DERIVATION D.60 | 0.9304 | 100 | 6000 | 100 | 0.0324 | 4.382 |  |  | 0 |  |  | 0 | 0 | 0 | 0 | 0 | 0 | 0 | 0 | 0 | 1.9 | 2.0907 | 0 | 0 | 2.15 | 2.35 | 0 | 0
O | GMR | F200030 | LEGRAND | LEG092002 | PLEXO BOITE DERIVATION D.70 | 3245060920029 | BB | APPAREILLAGE & COURANT FORT | B0 | APPAREILLAGES ELECTRIQUE | B005 | BOITE DERIVATION ENC | S | STOCK |  | 0 | EXONERE | 00,00% | 3925908000 | 00287 | LEGRAND |  | ACTIF | N |  | UNITE |  | UNITE | 1 |  | UNITE | 1 | 1 | 1 |  | UNITE | 1 |  | UNITE | 1 |  | UNITE | 1 | N | C | ROT.FAIB | 20241001 | 092002 | PLEXO BOITE DERIVATION D.70 | 0.9608 | 100 | 4000 | 100 | 0.0414 | 5.305 |  |  | 0 |  |  | 0 | 0 | 0 | 0 | 0 | 0 | 0 | 0 | 0 | 1.95 | 2.1863 | 0 | 0 | 2.15 | 2.41 | 0 | 0
O | GMR | F200030 | LEGRAND | LEG092005 | PLEXO BOITE DERIVATION 65X65 | 3245060920050 | BB | APPAREILLAGE & COURANT FORT | B0 | APPAREILLAGES ELECTRIQUE | B005 | BOITE DERIVATION ENC | S | STOCK |  | 0 | EXONERE | 00,00% | 3925908000 | 00287 | LEGRAND |  | ACTIF | N |  | UNITE |  | UNITE | 1 |  | UNITE | 1 | 1 | 1 |  | UNITE | 1 |  | UNITE | 1 |  | UNITE | 1 | N | B | ROT.NORM | 20241001 | 092005 | PLEXO BOITE DERIVATION 65X65 | 1.0369 | 100 | 4000 | 100 | 0.0414 | 5.99 |  |  | 0 |  |  | 0 | 0 | 0 | 0 | 0 | 0 | 0 | 0 | 0 | 1.9 | 2.3328 | 0 | 0 | 2.15 | 2.64 | 0 | 0
O | GMR | F200030 | LEGRAND | LEG092011 | PLEXO BOITE DERIVATION 80X80 LISSE | 3245060920111 | BB | APPAREILLAGE & COURANT FORT | B0 | APPAREILLAGES ELECTRIQUE | B005 | BOITE DERIVATION ENC | S | STOCK |  | 0 | EXONERE | 00,00% | 3925908000 | 00287 | LEGRAND |  | ACTIF | N |  | UNITE |  | UNITE | 1 |  | UNITE | 1 | 1 | 1 |  | UNITE | 1 |  | UNITE | 1 |  | UNITE | 1 | N | B | ROT.NORM | 20241001 | 092011 | PLEXO BOITE DERIVATION 80X80 | 2.653 | 50 | 1000 | 50 | 0.0324 | 3.51 |  |  | 0 |  |  | 0 | 0 | 0 | 0 | 0 | 0 | 0 | 0 | 0 | 1.9 | 5.948 | 0 | 0 | 2.15 | 6.73 | 0 | 0
O | GMR | F200030 | LEGRAND | LEG092012 | PLEXO BOITE DERIVATION 80X80+EMBOUTS | 3245060920128 | BB | APPAREILLAGE & COURANT FORT | B0 | APPAREILLAGES ELECTRIQUE | B005 | BOITE DERIVATION ENC | S | STOCK |  | 0 | EXONERE | 00,00% | 3925908000 | 00287 | LEGRAND |  | ACTIF | N |  | UNITE |  | UNITE | 1 |  | UNITE | 1 | 1 | 1 |  | UNITE | 1 |  | UNITE | 1 |  | UNITE | 1 | N | B | ROT.NORM | 20241001 | 092012 | PLEXO BOITE DERIVATION | 1.0681 | 120 | 3000 | 120 | 0.0684 | 9.29 |  |  | 0 |  |  | 0 | 0 | 0 | 0 | 0 | 0 | 0 | 0 | 0 | 1.9 | 2.377 | 0 | 0 | 2.15 | 2.69 | 0 | 0
O | GMR | F200030 | LEGRAND | LEG092013 | PLEXO BOITE DERIVATION 80X80+EMBOUTS | 3245060920135 | BB | APPAREILLAGE & COURANT FORT | B0 | APPAREILLAGES ELECTRIQUE | B005 | BOITE DERIVATION ENC | S | STOCK |  | 0 | EXONERE | 00,00% | 3925908000 | 00287 | LEGRAND |  | ACTIF | N |  | UNITE |  | UNITE | 1 |  | UNITE | 1 | 1 | 1 |  | UNITE | 1 |  | UNITE | 1 |  | UNITE | 1 | N | C | ROT.FAIB | 20241001 | 092013 | PLEXO BOITE DERIVATION | 3.095 | 20 | 3200 | 20 | 0.0117 | 1.7 |  |  | 0 |  |  | 0 | 0 | 0 | 0 | 0 | 0 | 0 | 0 | 0 | 1.95 | 7.0154 | 0 | 0 | 2.15 | 7.7349 | 0 | 0
O | GMR | F200030 | LEGRAND | LEG092014 | PLEXO BOITE DERIVATION 80X80 | 3245060920142 | BB | APPAREILLAGE & COURANT FORT | B0 | APPAREILLAGES ELECTRIQUE | B005 | BOITE DERIVATION ENC | S | STOCK |  | 0 | EXONERE | 00,00% | 3925908000 | 00287 | LEGRAND |  | ACTIF | N |  | UNITE |  | UNITE | 1 |  | UNITE | 1 | 1 | 1 |  | UNITE | 1 |  | UNITE | 1 |  | UNITE | 1 | N | B | ROT.NORM | 20241001 | 092014 | PLEXO BOITE DERIVATION 80X80 | 2.6499 | 50 | 3000 | 50 | 0.0324 | 3.631 |  |  | 0 |  |  | 0 | 0 | 0 | 0 | 0 | 0 | 0 | 0 | 0 | 1.9 | 4.4903 | 0 | 0 | 2.15 | 5.0811 | 0 | 0
O | GMR | F200030 | LEGRAND | LEG092015 | PLEXO BOITE DERIVATION 80X80 | 3245060920159 | BB | APPAREILLAGE & COURANT FORT | B0 | APPAREILLAGES ELECTRIQUE | B005 | BOITE DERIVATION ENC | S | STOCK |  | 0 | EXONERE | 00,00% | 3925908000 | 00287 | LEGRAND |  | ACTIF | N |  | UNITE |  | UNITE | 1 |  | UNITE | 1 | 1 | 1 |  | UNITE | 1 |  | UNITE | 1 |  | UNITE | 1 | N | A | ROT.FORT | 20241001 | 092015 | PLEXO BOITE DERIVATION 80X80 | 3.3852 | 10 | 2400 | 10 | 0.0077 | 0.971 |  |  | 0 |  |  | 0 | 0 | 0 | 0 | 0 | 0 | 0 | 0 | 0 | 1.85 | 6.9465 | 0 | 0 | 2.15 | 8.0729 | 0 | 0
O | GMR | F200030 | LEGRAND | LEG092020 | PLEXO BOITE DERIVATION 100X100LISSE | 3245060920203 | BB | APPAREILLAGE & COURANT FORT | B0 | APPAREILLAGES ELECTRIQUE | B005 | BOITE DERIVATION ENC | S | STOCK |  | 0 | EXONERE | 00,00% | 3925908000 | 00287 | LEGRAND |  | ACTIF | N |  | UNITE |  | UNITE | 1 |  | UNITE | 1 | 1 | 1 |  | UNITE | 1 |  | UNITE | 1 |  | UNITE | 1 | N | B | ROT.NORM | 20241001 | 092020 | PLEXO BOITE DERIVATION 100X100 | 5.3841 | 50 | 1500 | 50 | 0.0621 | 7.249 |  |  | 0 |  |  | 0 | 0 | 0 | 0 | 0 | 0 | 0 | 0 | 0 | 1.9 | 10.0407 | 0 | 0 | 2.15 | 10.5485 | 0 | 0
O | GMR | F200030 | LEGRAND | LEG092022 | PLEXO BOITE DERIVATION 105X105 | 3245060920227 | BB | APPAREILLAGE & COURANT FORT | B0 | APPAREILLAGES ELECTRIQUE | B005 | BOITE DERIVATION ENC | S | STOCK |  | 0 | EXONERE | 00,00% | 3925908000 | 00287 | LEGRAND |  | ACTIF | N |  | UNITE |  | UNITE | 1 |  | UNITE | 1 | 1 | 1 |  | UNITE | 1 |  | UNITE | 1 |  | UNITE | 1 | N | A | ROT.FORT | 20241001 | 092022 | PLEXO BOITE DERIVATION 105X105 | 1.7857 | 50 | 1500 | 50 | 0.0621 | 8.015 |  |  | 0 |  |  | 0 | 0 | 0 | 0 | 0 | 0 | 0 | 0 | 0 | 1.85 | 3.8869 | 0 | 0 | 2.15 | 4.52 | 0 | 0
O | GMR | F200030 | LEGRAND | LEG092023 | PLEXO BOITE DERIVATION 105X105BLANC | 3245060920234 | BB | APPAREILLAGE & COURANT FORT | B0 | APPAREILLAGES ELECTRIQUE | B005 | BOITE DERIVATION ENC | S | STOCK |  | 0 | EXONERE | 00,00% | 3925908000 | 00287 | LEGRAND |  | ACTIF | N |  | UNITE |  | UNITE | 1 |  | UNITE | 1 | 1 | 1 |  | UNITE | 1 |  | UNITE | 1 |  | UNITE | 1 | N | B | ROT.NORM | 20241001 | 092023 | PLEXO BOITE DERIVATION 105X105 | 5.6077 | 20 | 1200 | 20 | 0.0255 | 3.404 |  |  | 0 |  |  | 0 | 0 | 0 | 0 | 0 | 0 | 0 | 0 | 0 | 1.9 | 12.4156 | 0 | 0 | 2.15 | 14.05 | 0 | 0
O | GMR | F200030 | LEGRAND | LEG092024 | PLEXO BOITE DERIVATION 105X105 | 3245060920241 | BB | APPAREILLAGE & COURANT FORT | B0 | APPAREILLAGES ELECTRIQUE | B005 | BOITE DERIVATION ENC | S | STOCK |  | 0 | EXONERE | 00,00% | 3925908000 | 00287 | LEGRAND |  | ACTIF | N |  | UNITE |  | UNITE | 1 |  | UNITE | 1 | 1 | 1 |  | UNITE | 1 |  | UNITE | 1 |  | UNITE | 1 | N | B | ROT.NORM | 20241001 | 092024 | PLEXO BOITE DERIVATION 105X105 | 5.3945 | 30 | 1200 | 30 | 0.0414 | 4.173 |  |  | 0 |  |  | 0 | 0 | 0 | 0 | 0 | 0 | 0 | 0 | 0 | 1.9 | 12.0956 | 0 | 0 | 2.15 | 12.37 | 0 | 0
O | GMR | F200030 | LEGRAND | LEG092025 | PLEXO BOITE DERIVATION 105X105ERP | 3245060920258 | BB | APPAREILLAGE & COURANT FORT | B0 | APPAREILLAGES ELECTRIQUE | B005 | BOITE DERIVATION ENC | S | STOCK |  | 0 | EXONERE | 00,00% | 3925908000 | 00287 | LEGRAND |  | ACTIF | N |  | UNITE |  | UNITE | 1 |  | UNITE | 1 | 1 | 1 |  | UNITE | 1 |  | UNITE | 1 |  | UNITE | 1 | N | B | ROT.NORM | 20241001 | 092025 | PLEXO BOITE DERIVATION 105X105 | 6.3991 | 10 | 880 | 10 | 0.0164 | 1.874 |  |  | 0 |  |  | 0 | 0 | 0 | 0 | 0 | 0 | 0 | 0 | 0 | 1.9 | 13.5094 | 0 | 0 | 2.15 | 15.29 | 0 | 0
O | GMR | F200030 | LEGRAND | LEG092032 | PLEXO BOITE DERIVATION 130X130 | 3245060920326 | BB | APPAREILLAGE & COURANT FORT | B0 | APPAREILLAGES ELECTRIQUE | B099 | APPAREILLAGES DIVERS | S | STOCK |  | 0 | EXONERE | 00,00% | 3925908000 | 00287 | LEGRAND |  | ACTIF | N |  | UNITE |  | UNITE | 1 |  | UNITE | 1 | 1 | 1 |  | UNITE | 1 |  | UNITE | 1 |  | UNITE | 1 | N | C | ROT.FAIB | 20241001 | 092032 | PLEXO BOITE DERIVATION 130X130 | 13.0603 | 10 | 540 | 1 | 0.027 | 2.93 |  |  | 0 |  |  | 0 | 0 | 0 | 0 | 0 | 0 | 0 | 0 | 0 | 1.95 | 30.2223 | 0 | 0 | 2.15 | 33.32 | 0 | 0
O | GMR | F200030 | LEGRAND | LEG092042 | PLEXO BOITE DERIVATION 155X110 | 3245060920425 | BB | APPAREILLAGE & COURANT FORT | B0 | APPAREILLAGES ELECTRIQUE | B005 | BOITE DERIVATION ENC | S | STOCK |  | 0 | EXONERE | 00,00% | 3925908000 | 00287 | LEGRAND |  | ACTIF | N |  | UNITE |  | UNITE | 1 |  | UNITE | 1 | 1 | 1 |  | UNITE | 1 |  | UNITE | 1 |  | UNITE | 1 | N | A | ROT.FORT | 20241001 | 092042 | PLEXO BOITE DERIVATION 155X110 | 3.1897 | 20 | 800 | 1 | 0.0469 | 5.84 |  |  | 0 |  |  | 0 | 0 | 0 | 0 | 0 | 0 | 0 | 0 | 0 | 1.85 | 6.9965 | 0 | 0 | 2.15 | 8.13 | 0 | 0
O | GMR | F200030 | LEGRAND | LEG092044 | PLEXO BOITE DERIVATION 155X110 | 3245060920449 | BB | APPAREILLAGE & COURANT FORT | B0 | APPAREILLAGES ELECTRIQUE | B005 | BOITE DERIVATION ENC | S | STOCK |  | 0 | EXONERE | 00,00% | 3925908000 | 00287 | LEGRAND |  | ACTIF | N |  | UNITE |  | UNITE | 1 |  | UNITE | 1 | 1 | 1 |  | UNITE | 1 |  | UNITE | 1 |  | UNITE | 1 | N | B | ROT.NORM | 20241001 | 092044 | PLEXO BOITE DERIVATION 155X110 | 12.0203 | 10 | 700 | 10 | 0.0231 | 3.059 |  |  | 0 |  |  | 0 | 0 | 0 | 0 | 0 | 0 | 0 | 0 | 0 | 1.9 | 27.2087 | 0 | 0 | 2.15 | 30.79 | 0 | 0
O | GMR | F200030 | LEGRAND | LEG092052 | PLEXO BOITE DERIVATION 180X140 | 3245060920524 | BB | APPAREILLAGE & COURANT FORT | B0 | APPAREILLAGES ELECTRIQUE | B005 | BOITE DERIVATION ENC | S | STOCK |  | 0 | EXONERE | 00,00% | 3925908000 | 00287 | LEGRAND |  | ACTIF | N |  | UNITE |  | UNITE | 1 |  | UNITE | 1 | 1 | 1 |  | UNITE | 1 |  | UNITE | 1 |  | UNITE | 1 | N | A | ROT.FORT | 20241001 | 092052 | PLEXO BOITE DERIVATION 180X140 | 16.6234 | 1 | 10 | 10 | 0 | 0 |  |  | 0 |  |  | 0 | 0 | 0 | 0 | 0 | 0 | 0 | 0 | 0 | 1.85 | 36.6377 | 0 | 0 | 2.15 | 42.58 | 0 | 0
O | GMR | F200030 | LEGRAND | LEG092054 | PLEXO BOITE DERIVATION 180X140 | 3245060920548 | BB | APPAREILLAGE & COURANT FORT | B0 | APPAREILLAGES ELECTRIQUE | B005 | BOITE DERIVATION ENC | S | STOCK |  | 0 | EXONERE | 00,00% | 3925908000 | 00287 | LEGRAND |  | ACTIF | N |  | UNITE |  | UNITE | 1 |  | UNITE | 1 | 1 | 1 |  | UNITE | 1 |  | UNITE | 1 |  | UNITE | 1 | N | B | ROT.NORM | 20241001 | 092054 | PLEXO BOITE DERIVATION 180X140 | 16.5495 | 5 | 350 | 5 | 0.0231 | 2.22 |  |  | 0 |  |  | 0 | 0 | 0 | 0 | 0 | 0 | 0 | 0 | 0 | 1.9 | 34.5897 | 0 | 0 | 2.15 | 41.0407 | 0 | 0
O | GMR | F200030 | LEGRAND | LEG092062 | PLEXO BOITE DERIVATION 220X170 | 3245060920623 | BB | APPAREILLAGE & COURANT FORT | B0 | APPAREILLAGES ELECTRIQUE | B005 | BOITE DERIVATION ENC | S | STOCK |  | 0 | EXONERE | 00,00% | 3925908000 | 00287 | LEGRAND |  | ACTIF | N |  | UNITE |  | UNITE | 1 |  | UNITE | 1 | 1 | 1 |  | UNITE | 1 |  | UNITE | 1 |  | UNITE | 1 | N | A | ROT.FORT | 20241001 | 092062 | PLEXO BOITE DERIVATION 220X170 | 21.9866 | 10 | 360 | 10 | 0.0515 | 5.507 |  |  | 0 |  |  | 0 | 0 | 0 | 0 | 0 | 0 | 0 | 0 | 0 | 1.85 | 47.8135 | 0 | 0 | 2.15 | 55.57 | 0 | 0
O | GMR | F200030 | LEGRAND | LEG092064 | PLEXO BOITE DERIVATION 220X170 | 3245060920647 | BB | APPAREILLAGE & COURANT FORT | B0 | APPAREILLAGES ELECTRIQUE | B005 | BOITE DERIVATION ENC | S | STOCK |  | 0 | EXONERE | 00,00% | 3925908000 | 00287 | LEGRAND |  | ACTIF | N |  | UNITE |  | UNITE | 1 |  | UNITE | 1 | 1 | 1 |  | UNITE | 1 |  | UNITE | 1 |  | UNITE | 1 | N | C | ROT.FAIB | 20241001 | 092064 | PLEXO BOITE DERIVATION 220X170 | 22.1042 | 5 | 300 | 5 | 0.0324 | 2.613 |  |  | 0 |  |  | 0 | 0 | 0 | 0 | 0 | 0 | 0 | 0 | 0 | 1.95 | 51.3507 | 0 | 0 | 2.15 | 56.62 | 0 | 0
O | GMR | F200030 | LEGRAND | LEG092082 | PLEXO BOITE DERIVATION 310X240 | 3245060920821 | BB | APPAREILLAGE & COURANT FORT | B0 | APPAREILLAGES ELECTRIQUE | B005 | BOITE DERIVATION ENC | S | STOCK |  | 0 | EXONERE | 00,00% | 3925908000 | 00287 | LEGRAND |  | ACTIF | N |  | UNITE |  | UNITE | 1 |  | UNITE | 1 | 1 | 1 |  | UNITE | 1 |  | UNITE | 1 |  | UNITE | 1 | N | B | ROT.NORM | 20241001 | 092082 | PLEXO BOITE DERIVATION 310X240 | 76.0968 | 1 | 2 | 2 | 0 | 0 |  |  | 0 |  |  | 0 | 0 | 0 | 0 | 0 | 0 | 0 | 0 | 0 | 1.9 | 167.4777 | 0 | 0 | 2.15 | 189.51 | 0 | 0
O | GMR | F200030 | LEGRAND | LEG092084 | PLEXO BOITE DERIVATION 310X240 | 3245060920845 | BB | APPAREILLAGE & COURANT FORT | B0 | APPAREILLAGES ELECTRIQUE | B005 | BOITE DERIVATION ENC | S | STOCK |  | 0 | EXONERE | 00,00% | 3925908000 | 00287 | LEGRAND |  | ACTIF | N |  | UNITE |  | UNITE | 1 |  | UNITE | 1 | 1 | 1 |  | UNITE | 1 |  | UNITE | 1 |  | UNITE | 1 | N | B | ROT.NORM | 20241001 | 092084 | PLEXO BOITE DERIVATION 310X240 | 80.8808 | 2 | 100 | 2 | 0.0366 | 2.998 |  |  | 0 |  |  | 0 | 0 | 0 | 0 | 0 | 0 | 0 | 0 | 0 | 1.9 | 176.5734 | 0 | 0 | 2.15 | 199.8067 | 0 | 0
O | GMR | F200030 | LEGRAND | LEG092092 | PLEXO BOITE DERIVATION 360X270 | 3245060920920 | BB | APPAREILLAGE & COURANT FORT | B0 | APPAREILLAGES ELECTRIQUE | B005 | BOITE DERIVATION ENC | S | STOCK |  | 0 | EXONERE | 00,00% | 3925908000 | 00287 | LEGRAND |  | ACTIF | N |  | UNITE |  | UNITE | 1 |  | UNITE | 1 | 1 | 1 |  | UNITE | 1 |  | UNITE | 1 |  | UNITE | 1 | N | A | ROT.FORT | 20241001 | 092092 | PLEXO BOITE DERIVATION 360X270 | 103.1368 | 1 | 64 | 1 | 0.0263 | 1.987 |  |  | 0 |  |  | 0 | 0 | 0 | 0 | 0 | 0 | 0 | 0 | 0 | 1.85 | 227.3125 | 0 | 0 | 2.15 | 264.17 | 0 | 0
O | GMR | F200030 | LEGRAND | LEG092094 | PLEXO BOITE DERIVATION 360X270 | 3245060920944 | BB | APPAREILLAGE & COURANT FORT | B0 | APPAREILLAGES ELECTRIQUE | B099 | APPAREILLAGES DIVERS | S | STOCK |  | 0 | EXONERE | 00,00% | 3925908000 | 00287 | LEGRAND |  | ACTIF | N |  | UNITE |  | UNITE | 1 |  | UNITE | 1 | 1 | 1 |  | UNITE | 1 |  | UNITE | 1 |  | UNITE | 1 | N | C | ROT.FAIB | 20241001 | 092094 | PLEXO BOITE DERIVATION 360X270 | 104.7592 | 1 | 64 | 1 | 0 | 0 |  |  | 0 |  |  | 0 | 0 | 0 | 0 | 0 | 0 | 0 | 0 | 0 | 1.95 | 226.618 | 0 | 0 | 2.15 | 249.8609 | 0 | 0
O | GMR | F200030 | LEGRAND | LEG094252 | KIT CAR RAD CONFORT BLANC | 3414971067196 | CC | COMMUNICATIONS ET SECURITES | C2 | CONTROLE D'ACCES | C204 | INTERPHONIE | S | STOCK |  | 0 | EXONERE | 00,00% | 8531103000 | 00287 | LEGRAND |  | ACTIF | N |  | UNITE |  | UNITE | 1 |  | UNITE | 1 | 1 | 1 |  | UNITE | 1 |  | UNITE | 1 |  | UNITE | 1 | N |  | *ND | 20241001 | 094252 | KIT CAR RAD CONFORT BLANC | 17.2141 | 20 | 240 | 1 | 0.0478 | 6.019 | 95010_001 | EQM_INSTRUMENT SURVEILLANCE&CTRL <7 | 0.14 |  |  | 0 | 0 | 0 | 0 | 0 | 0 | 0 | 0 | 0 | 1.8008 | 42.69 | 0 | 0 | 2.15 | 48.31 | 0 | 0
O | GMR | F200030 | LEGRAND | LEG094254 | KIT CAR RAD CONFORT PLUGIN BLC | 3414971067233 | CC | COMMUNICATIONS ET SECURITES | C2 | CONTROLE D'ACCES | C204 | INTERPHONIE | S | STOCK |  | 0 | EXONERE | 00,00% | 8531103000 | 00287 | LEGRAND | X | EN CDE SPECIALE | N |  | UNITE |  | UNITE | 1 |  | UNITE | 1 | 1 | 1 |  | UNITE | 1 |  | UNITE | 1 |  | UNITE | 1 | N |  | *ND | 20241001 | 094254 | KIT CAR RAD CONFORT PLUGIN BLC | 17.2141 | 20 | 240 | 1 | 0.0575 | 5.91 | 95010_001 | EQM_INSTRUMENT SURVEILLANCE&CTRL <7 | 0.14 |  |  | 0 | 0 | 0 | 0 | 0 | 0 | 0 | 0 | 0 | 1 | 15.8445 | 0 | 0 | 2.15 | 34.0657 | 0 | 0
O | GMR | F200030 | LEGRAND | LEG094271 | KIT CAR RAD SERENITE - ALU | 3414971067271 | CC | COMMUNICATIONS ET SECURITES | C2 | CONTROLE D'ACCES | C204 | INTERPHONIE | S | STOCK |  | 0 | EXONERE | 00,00% | 8531103000 | 00287 | LEGRAND | X | EN CDE SPECIALE | N |  | UNITE |  | UNITE | 1 |  | UNITE | 1 | 1 | 1 |  | UNITE | 1 |  | UNITE | 1 |  | UNITE | 1 | N |  | *ND | 20241001 | 094271 | KIT CAR RAD SERENITE - ALU | 22.9445 | 20 | 240 | 1 | 0.0478 | 7.55 | 95010_001 | EQM_INSTRUMENT SURVEILLANCE&CTRL <7 | 0.14 |  |  | 0 | 0 | 0 | 0 | 0 | 0 | 0 | 0 | 0 | 1 | 21.021 | 0 | 0 | 2.15 | 45.1951 | 0 | 0
O | GMR | F200030 | LEGRAND | LEG094272 | KIT CAR RAD SERENITE X2 BLANC | 3414971067295 | CC | COMMUNICATIONS ET SECURITES | C2 | CONTROLE D'ACCES | C204 | INTERPHONIE | S | STOCK |  | 0 | EXONERE | 00,00% | 8531103000 | 00287 | LEGRAND | X | EN CDE SPECIALE | N |  | UNITE |  | UNITE | 1 |  | UNITE | 1 | 1 | 1 |  | UNITE | 1 |  | UNITE | 1 |  | UNITE | 1 | N | * | *ND | 20241001 | 094272 | KIT CAR RAD SERENITE X2 BLANC | 29.016 | 6 | 162 | 1 | 0.031 | 3.699 | 95010_001 | EQM_INSTRUMENT SURVEILLANCE&CTRL <7 | 0.14 |  |  | 0 | 0 | 0 | 0 | 0 | 0 | 0 | 0 | 0 | 1 | 0 | 0 | 0 | 2.15 | 0 | 0 | 0
O | GMR | F200030 | LEGRAND | LEG094280 | DET IR KITS CONFORT - SERENITE | 3414971067356 | CC | COMMUNICATIONS ET SECURITES | C2 | CONTROLE D'ACCES | C204 | INTERPHONIE | S | STOCK |  | 0 | EXONERE | 00,00% | 8536508090 | 00287 | LEGRAND | X | EN CDE SPECIALE | N |  | UNITE |  | UNITE | 1 |  | UNITE | 1 | 1 | 1 |  | UNITE | 1 |  | UNITE | 1 |  | UNITE | 1 | N |  | *ND | 20241001 | 094280 | DET IR KITS CONFORT - SERENITE | 12.3644 | 40 | 960 | 1 | 0.0504 | 5.875 | 95010_001 | EQM_INSTRUMENT SURVEILLANCE&CTRL <7 | 0.14 |  |  | 0 | 0 | 0 | 0 | 0 | 0 | 0 | 0 | 0 | 1 | 10.3215 | 0 | 0 | 2.15 | 22.1912 | 0 | 0
O | GMR | F200030 | LEGRAND | LEG095245 | DOOXIE 2P+T SURFACE ALU COMPO | 3414971087996 | BB | APPAREILLAGE & COURANT FORT | B0 | APPAREILLAGES ELECTRIQUE | B013 | MECANIS FICHES DOUIL | S | STOCK |  | 0 | EXONERE | 00,00% | 8536699099 | 00287 | LEGRAND | X | EN CDE SPECIALE | N |  | UNITE |  | UNITE | 1 |  | UNITE | 1 | 1 | 1 |  | UNITE | 1 |  | UNITE | 1 |  | UNITE | 1 | N |  | *ND | 20241001 | 095245 | DOOXIE 2P+T SURFACE ALU COMPO | 3.877 | 20 | 1600 | 20 | 0.0088 | 1.19 | 95020_001 | EQM_EQUIPEMENT PASSIF | 0.04 |  |  | 0 | 0 | 0 | 0 | 0 | 0 | 0 | 0 | 0 | 1 | 4.7335 | 0 | 0 | 2.15 | 10.1771 | 0 | 0
O | GMR | F200030 | LEGRAND | LEG095260 | DOOXIE VV 10A NOIR COMPO | 3414971088368 | BB | APPAREILLAGE & COURANT FORT | B0 | APPAREILLAGES ELECTRIQUE | B013 | MECANIS FICHES DOUIL | S | STOCK |  | 0 | EXONERE | 00,00% | 8536508090 | 00287 | LEGRAND | X | EN CDE SPECIALE | N |  | UNITE |  | UNITE | 1 |  | UNITE | 1 | 1 | 1 |  | UNITE | 1 |  | UNITE | 1 |  | UNITE | 1 | N |  | *ND | 20241001 | 095260 | DOOXIE VV 10A NOIR COMPO | 3.9995 | 20 | 800 | 20 | 0.0088 | 1.45 | 95020_001 | EQM_EQUIPEMENT PASSIF | 0.04 |  |  | 0 | 0 | 0 | 0 | 0 | 0 | 0 | 0 | 0 | 1 | 0 | 0 | 0 | 2.15 | 0 | 0 | 0
O | GMR | F200030 | LEGRAND | LEG095261 | DOOXIE DOUBLE VV 10A NOIR | 3414971088382 | BB | APPAREILLAGE & COURANT FORT | B0 | APPAREILLAGES ELECTRIQUE | B013 | MECANIS FICHES DOUIL | S | STOCK |  | 0 | EXONERE | 00,00% | 8536508090 | 00287 | LEGRAND | X | EN CDE SPECIALE | N |  | UNITE |  | UNITE | 1 |  | UNITE | 1 | 1 | 1 |  | UNITE | 1 |  | UNITE | 1 |  | UNITE | 1 | N |  | *ND | 20241001 | 095261 | DOOXIE DOUBLE VV 10A NOIR | 7.1415 | 15 | 1200 | 15 | 0.0088 | 0.915 | 95020_001 | EQM_EQUIPEMENT PASSIF | 0.04 |  |  | 0 | 0 | 0 | 0 | 0 | 0 | 0 | 0 | 0 | 1 | 0 | 0 | 0 | 2.15 | 0 | 0 | 0
O | GMR | F200030 | LEGRAND | LEG095262 | DOOXIE VV 10A LUM NOIR COMPO | 3414971088412 | BB | APPAREILLAGE & COURANT FORT | B0 | APPAREILLAGES ELECTRIQUE | B013 | MECANIS FICHES DOUIL | S | STOCK |  | 0 | EXONERE | 00,00% | 8536508090 | 00287 | LEGRAND | X | EN CDE SPECIALE | N |  | UNITE |  | UNITE | 1 |  | UNITE | 1 | 1 | 1 |  | UNITE | 1 |  | UNITE | 1 |  | UNITE | 1 | N |  | *ND | 20241001 | 095262 | DOOXIE VV 10A LUM NOIR COMPO | 7.6406 | 5 | 40 | 5 | 0.0042 | 0.288 | 95020_001 | EQM_EQUIPEMENT PASSIF | 0.04 |  |  | 0 | 0 | 0 | 0 | 0 | 0 | 0 | 0 | 0 | 1 | 0 | 0 | 0 | 2.15 | 0 | 0 | 0
O | GMR | F200030 | LEGRAND | LEG095275 | DOOXIE 2P+T SURFACE NOIR COMPO | 3414971088740 | BB | APPAREILLAGE & COURANT FORT | B0 | APPAREILLAGES ELECTRIQUE | B013 | MECANIS FICHES DOUIL | S | STOCK |  | 0 | EXONERE | 00,00% | 8536699099 | 00287 | LEGRAND | X | EN CDE SPECIALE | N |  | UNITE |  | UNITE | 1 |  | UNITE | 1 | 1 | 1 |  | UNITE | 1 |  | UNITE | 1 |  | UNITE | 1 | N |  | *ND | 20241001 | 095275 | DOOXIE 2P+T SURFACE NOIR COMPO | 3.877 | 20 | 1600 | 20 | 0.0088 | 1.19 | 95020_001 | EQM_EQUIPEMENT PASSIF | 0.04 |  |  | 0 | 0 | 0 | 0 | 0 | 0 | 0 | 0 | 0 | 1.9616 | 8.6501 | 0 | 0 | 2.15 | 9.4809 | 0 | 0
O | GMR | F200030 | LEGRAND | LEG095279 | DOOXIE 3X2P+T SURF PREC NOIR COMPO | 3414971088825 | BB | APPAREILLAGE & COURANT FORT | B0 | APPAREILLAGES ELECTRIQUE | B013 | MECANIS FICHES DOUIL | S | STOCK |  | 0 | EXONERE | 00,00% | 8536699099 | 00287 | LEGRAND |  | ACTIF | N |  | UNITE |  | UNITE | 1 |  | UNITE | 1 | 1 | 1 |  | UNITE | 1 |  | UNITE | 1 |  | UNITE | 1 | N |  | *ND | 20241001 | 095279 | DOOXIE 3X2P+T SURF PREC NOIR | 15.0728 | 6 | 480 | 6 | 0.0088 | 0.93 | 95020_001 | EQM_EQUIPEMENT PASSIF | 0.04 |  |  | 0 | 0 | 0 | 0 | 0 | 0 | 0 | 0 | 0 | 1 | 0 | 0 | 0 | 2.15 | 0 | 0 | 0
O | GMR | F200030 | LEGRAND | LEG095285 | DOOXIE PRISE RJ45 CAT6 STP NOIR COMPO | 3414971088962 | BB | APPAREILLAGE & COURANT FORT | B0 | APPAREILLAGES ELECTRIQUE | B013 | MECANIS FICHES DOUIL | S | STOCK |  | 0 | EXONERE | 00,00% | 8536699099 | 00287 | LEGRAND | X | EN CDE SPECIALE | N |  | UNITE |  | UNITE | 1 |  | UNITE | 1 | 1 | 1 |  | UNITE | 1 |  | UNITE | 1 |  | UNITE | 1 | N |  | *ND | 20241001 | 095285 | DOOXIE PRISE RJ45 CAT6 STP | 10.8625 | 10 | 80 | 10 | 0.0042 | 0.485 | 95020_001 | EQM_EQUIPEMENT PASSIF | 0.04 |  |  | 0 | 0 | 0 | 0 | 0 | 0 | 0 | 0 | 0 | 1 | 0 | 0 | 0 | 2.15 | 0 | 0 | 0
O | GMR | F200030 | LEGRAND | LEG095289 | DOOXIE PRISE HP DOUBLE NOIR | 3414971089082 | BB | APPAREILLAGE & COURANT FORT | B0 | APPAREILLAGES ELECTRIQUE | B013 | MECANIS FICHES DOUIL | S | STOCK |  | 0 | EXONERE | 00,00% | 8536699099 | 00287 | LEGRAND | X | EN CDE SPECIALE | N |  | UNITE |  | UNITE | 1 |  | UNITE | 1 | 1 | 1 |  | UNITE | 1 |  | UNITE | 1 |  | UNITE | 1 | N |  | *ND | 20241001 | 095289 | DOOXIE PRISE HP DOUBLE NOIR | 6.594 | 5 | 40 | 5 | 0.0042 | 0.268 | 95020_001 | EQM_EQUIPEMENT PASSIF | 0.04 |  |  | 0 | 0 | 0 | 0 | 0 | 0 | 0 | 0 | 0 | 1 | 0 | 0 | 0 | 2.15 | 0 | 0 | 0
O | GMR | F200030 | LEGRAND | LEG095296 | DOOXIE CHARG 2USB C+C 3A 15W NOIR C. | 3414971270251 | BB | APPAREILLAGE & COURANT FORT | B0 | APPAREILLAGES ELECTRIQUE | B013 | MECANIS FICHES DOUIL | S | STOCK |  | 0 | EXONERE | 00,00% | 8504406090 | 00287 | LEGRAND | X | EN CDE SPECIALE | N |  | UNITE |  | UNITE | 1 |  | UNITE | 1 | 1 | 1 |  | UNITE | 1 |  | UNITE | 1 |  | UNITE | 1 | N |  | *ND | 20241001 | 095296 | DOOXIE CHARG 2USB C+C 3A 15W | 20.0147 | 8 | 64 | 8 | 0.0042 | 0.792 | 95010_001 | EQM_INSTRUMENT SURVEILLANCE&CTRL <7 | 0.14 |  |  | 0 | 0 | 0 | 0 | 0 | 0 | 0 | 0 | 0 | 1 | 0 | 0 | 0 | 2.15 | 0 | 0 | 0
O | GMR | F200030 | LEGRAND | LEG098003 | PRESSE ETOUPE RAL 7001 ISO 20 | 3245060980030 | BB | APPAREILLAGE & COURANT FORT | B0 | APPAREILLAGES ELECTRIQUE | B013 | MECANIS FICHES DOUIL | S | STOCK |  | 0 | EXONERE | 00,00% | 8538909999 | 00287 | LEGRAND | X | EN CDE SPECIALE | N |  | UNITE |  | UNITE | 1 |  | UNITE | 1 | 1 | 1 |  | UNITE | 1 |  | UNITE | 1 |  | UNITE | 1 | N | B | ROT.NORM | 20241001 | 098003 | PRESSE ETOUPE RAL 7001 ISO 20 | 1.821 | 500 | 20000 | 25 | 0.0414 | 8.06 |  |  | 0 |  |  | 0 | 0 | 0 | 0 | 0 | 0 | 0 | 0 | 0 | 1.9 | 3.6708 | 0 | 0 | 2.15 | 4.1538 | 0 | 0
O | GMR | F200030 | LEGRAND | LEG098005 | PRESSE ETOUPE RAL 7001 ISO 25 | 3245060980054 | BB | APPAREILLAGE & COURANT FORT | B0 | APPAREILLAGES ELECTRIQUE | B013 | MECANIS FICHES DOUIL | S | STOCK |  | 0 | EXONERE | 00,00% | 8538909999 | 00287 | LEGRAND | X | EN CDE SPECIALE | N |  | UNITE |  | UNITE | 1 |  | UNITE | 1 | 1 | 1 |  | UNITE | 1 |  | UNITE | 1 |  | UNITE | 1 | N | B | ROT.NORM | 20241001 | 098005 | PRESSE ETOUPE RAL 7001 ISO 25 | 2.7903 | 200 | 8000 | 10 | 0.0414 | 6.649 |  |  | 0 |  |  | 0 | 0 | 0 | 0 | 0 | 0 | 0 | 0 | 0 | 1.9 | 6.1646 | 0 | 0 | 2.15 | 6.9757 | 0 | 0
O | GMR | F200030 | LEGRAND | LEG098006 | PRESSE ETOUPE RAL 7001 ISO 32 | 3245060980061 | BB | APPAREILLAGE & COURANT FORT | B0 | APPAREILLAGES ELECTRIQUE | B008 | CONNEXION JONCTION | S | STOCK |  | 0 | EXONERE | 00,00% | 8538909999 | 00287 | LEGRAND | X | EN CDE SPECIALE | N |  | UNITE |  | UNITE | 1 |  | UNITE | 1 | 1 | 1 |  | UNITE | 1 |  | UNITE | 1 |  | UNITE | 1 | N | * | *ND | 20241001 | 098006 | PRESSE ETOUPE RAL 7001 ISO 32 | 4.4782 | 100 | 4000 | 5 | 0.0414 | 5.66 |  |  | 0 |  |  | 0 | 0 | 0 | 0 | 0 | 0 | 0 | 0 | 0 | 1 | 4.6935 | 0 | 0 | 2.15 | 10.091 | 0 | 0
O | GMR | F200030 | LEGRAND | LEG098007 | PRESSE ETOUPE RAL 7001 ISO 40 | 3245060980078 | BB | APPAREILLAGE & COURANT FORT | B0 | APPAREILLAGES ELECTRIQUE | B008 | CONNEXION JONCTION | S | STOCK |  | 0 | EXONERE | 00,00% | 8538909999 | 00287 | LEGRAND | X | EN CDE SPECIALE | N |  | UNITE |  | UNITE | 1 |  | UNITE | 1 | 1 | 1 |  | UNITE | 1 |  | UNITE | 1 |  | UNITE | 1 | N | B | ROT.NORM | 20241001 | 098007 | PRESSE ETOUPE RAL 7001 ISO 40 | 11.9392 | 60 | 2400 | 3 | 0.0414 | 6.31 |  |  | 0 |  |  | 0 | 0 | 0 | 0 | 0 | 0 | 0 | 0 | 0 | 1.9 | 26.8128 | 0 | 0 | 2.15 | 30.3408 | 0 | 0
O | GMR | F200030 | LEGRAND | LEG098020 | PRESSE ETOUPE RAL 7001 PG 7 | 3245060980207 | BB | APPAREILLAGE & COURANT FORT | B0 | APPAREILLAGES ELECTRIQUE | B013 | MECANIS FICHES DOUIL | S | STOCK |  | 0 | EXONERE | 00,00% | 8538909999 | 00287 | LEGRAND |  | ACTIF | N |  | UNITE |  | UNITE | 1 |  | UNITE | 1 | 1 | 1 |  | UNITE | 1 |  | UNITE | 1 |  | UNITE | 1 | N | B | ROT.NORM | 20241001 | 098020 | PRESSE ETOUPE RAL 7001 PG 7 | 1.1679 | 500 | 10000 | 25 | 0.0324 | 3.82 |  |  | 0 |  |  | 0 | 0 | 0 | 0 | 0 | 0 | 0 | 0 | 0 | 1.9 | 2.461 | 0 | 0 | 2.15 | 2.7848 | 0 | 0
O | GMR | F200030 | LEGRAND | LEG098021 | PRESSE ETOUPE RAL 7001 PG 9 | 3245060980214 | BB | APPAREILLAGE & COURANT FORT | B0 | APPAREILLAGES ELECTRIQUE | B013 | MECANIS FICHES DOUIL | S | STOCK |  | 0 | EXONERE | 00,00% | 8538909999 | 00287 | LEGRAND |  | ACTIF | N |  | UNITE |  | UNITE | 1 |  | UNITE | 1 | 1 | 1 |  | UNITE | 1 |  | UNITE | 1 |  | UNITE | 1 | N | B | ROT.NORM | 20241001 | 098021 | PRESSE ETOUPE RAL 7001 PG 9 | 1.1773 | 500 | 10000 | 25 | 0.0324 | 5.418 |  |  | 0 |  |  | 0 | 0 | 0 | 0 | 0 | 0 | 0 | 0 | 0 | 1.9 | 2.6648 | 0 | 0 | 2.15 | 3.02 | 0 | 0
O | GMR | F200030 | LEGRAND | LEG098022 | PRESSE ETOUPE RAL 7001 PG 11 | 3245060980221 | BB | APPAREILLAGE & COURANT FORT | B0 | APPAREILLAGES ELECTRIQUE | B013 | MECANIS FICHES DOUIL | S | STOCK |  | 0 | EXONERE | 00,00% | 8538909999 | 00287 | LEGRAND |  | ACTIF | N |  | UNITE |  | UNITE | 1 |  | UNITE | 1 | 1 | 1 |  | UNITE | 1 |  | UNITE | 1 |  | UNITE | 1 | N | B | ROT.NORM | 20241001 | 098022 | PRESSE ETOUPE RAL 7001 PG 11 | 1.2813 | 500 | 25000 | 25 | 0.0324 | 6.72 |  |  | 0 |  |  | 0 | 0 | 0 | 0 | 0 | 0 | 0 | 0 | 0 | 1.9 | 2.8993 | 0 | 0 | 2.15 | 3.28 | 0 | 0
O | GMR | F200030 | LEGRAND | LEG098023 | PRESSE ETOUPE RAL 7001 PG 13 | 3245060980238 | BB | APPAREILLAGE & COURANT FORT | B0 | APPAREILLAGES ELECTRIQUE | B013 | MECANIS FICHES DOUIL | S | STOCK |  | 0 | EXONERE | 00,00% | 8538909999 | 00287 | LEGRAND |  | ACTIF | N |  | UNITE |  | UNITE | 1 |  | UNITE | 1 | 1 | 1 |  | UNITE | 1 |  | UNITE | 1 |  | UNITE | 1 | N | B | ROT.NORM | 20241001 | 098023 | PRESSE ETOUPE RAL 7001 PG 13 | 1.4664 | 25 | 500 | 25 | 0.0014 | 0.364 |  |  | 0 |  |  | 0 | 0 | 0 | 0 | 0 | 0 | 0 | 0 | 0 | 1.9 | 3.1886 | 0 | 0 | 2.15 | 3.7 | 0 | 0
O | GMR | F200030 | LEGRAND | LEG098024 | PRESSE ETOUPE RAL 7001 PG 16 | 3245060980245 | BB | APPAREILLAGE & COURANT FORT | B0 | APPAREILLAGES ELECTRIQUE | B008 | CONNEXION JONCTION | S | STOCK |  | 0 | EXONERE | 00,00% | 8538909999 | 00287 | LEGRAND |  | ACTIF | N |  | UNITE |  | UNITE | 1 |  | UNITE | 1 | 1 | 1 |  | UNITE | 1 |  | UNITE | 1 |  | UNITE | 1 | N | B | ROT.NORM | 20241001 | 098024 | PRESSE ETOUPE RAL 7001 PG 16 | 1.8512 | 400 | 16000 | 20 | 0.0414 | 8.35 |  |  | 0 |  |  | 0 | 0 | 0 | 0 | 0 | 0 | 0 | 0 | 0 | 1.9 | 4.1194 | 0 | 0 | 2.15 | 4.66 | 0 | 0
O | GMR | F200030 | LEGRAND | LEG098025 | PRESSE ETOUPE RAL 7001 PG 21 | 3245060980252 | BB | APPAREILLAGE & COURANT FORT | B0 | APPAREILLAGES ELECTRIQUE | B013 | MECANIS FICHES DOUIL | S | STOCK |  | 0 | EXONERE | 00,00% | 8538909999 | 00287 | LEGRAND |  | ACTIF | N |  | UNITE |  | UNITE | 1 |  | UNITE | 1 | 1 | 1 |  | UNITE | 1 |  | UNITE | 1 |  | UNITE | 1 | N | A | ROT.FORT | 20241001 | 098025 | PRESSE ETOUPE RAL 7001 PG 21 | 2.2162 | 200 | 8000 | 10 | 0.0414 | 6.8 |  |  | 0 |  |  | 0 | 0 | 0 | 0 | 0 | 0 | 0 | 0 | 0 | 1.85 | 4.9078 | 0 | 0 | 2.15 | 5.6498 | 0 | 0
O | GMR | F200030 | LEGRAND | LEG098026 | PRESSE ETOUPE RAL 7001 PG 29 | 3245060980269 | BB | APPAREILLAGE & COURANT FORT | B0 | APPAREILLAGES ELECTRIQUE | B008 | CONNEXION JONCTION | S | STOCK |  | 0 | EXONERE | 00,00% | 8538909999 | 00287 | LEGRAND |  | ACTIF | N |  | UNITE |  | UNITE | 1 |  | UNITE | 1 | 1 | 1 |  | UNITE | 1 |  | UNITE | 1 |  | UNITE | 1 | N | B | ROT.NORM | 20241001 | 098026 | PRESSE ETOUPE RAL 7001 PG 29 | 3.2219 | 100 | 4000 | 5 | 0.0414 | 5.94 |  |  | 0 |  |  | 0 | 0 | 0 | 0 | 0 | 0 | 0 | 0 | 0 | 1.9 | 7.293 | 0 | 0 | 2.15 | 8.25 | 0 | 0
O | GMR | F200030 | LEGRAND | LEG098027 | PRESSE ETOUPE RAL 7001 PG 36 | 3245060980276 | BB | APPAREILLAGE & COURANT FORT | B0 | APPAREILLAGES ELECTRIQUE | B008 | CONNEXION JONCTION | S | STOCK |  | 0 | EXONERE | 00,00% | 8538909999 | 00287 | LEGRAND |  | ACTIF | N |  | UNITE |  | UNITE | 1 |  | UNITE | 1 | 1 | 1 |  | UNITE | 1 |  | UNITE | 1 |  | UNITE | 1 | N | B | ROT.NORM | 20241001 | 098027 | PRESSE ETOUPE RAL 7001 PG 36 | 10.4634 | 60 | 2400 | 3 | 0.0414 | 6.435 |  |  | 0 |  |  | 0 | 0 | 0 | 0 | 0 | 0 | 0 | 0 | 0 | 1.9 | 27.0754 | 0 | 0 | 2.15 | 30.64 | 0 | 0
O | GMR | F200030 | LEGRAND | LEG098028 | PRESSE ETOUPE RAL 7001 PG 42 | 3245060980283 | BB | APPAREILLAGE & COURANT FORT | B0 | APPAREILLAGES ELECTRIQUE | B008 | CONNEXION JONCTION | S | STOCK |  | 0 | EXONERE | 00,00% | 8538909999 | 00287 | LEGRAND |  | ACTIF | N |  | UNITE |  | UNITE | 1 |  | UNITE | 1 | 1 | 1 |  | UNITE | 1 |  | UNITE | 1 |  | UNITE | 1 | N | C | ROT.FAIB | 20241001 | 098028 | PRESSE ETOUPE RAL 7001 PG 42 | 13.2696 | 40 | 400 | 2 | 0.0421 | 5.915 |  |  | 0 |  |  | 0 | 0 | 0 | 0 | 0 | 0 | 0 | 0 | 0 | 1.95 | 36.0871 | 0 | 0 | 2.15 | 39.79 | 0 | 0
O | GMR | F200030 | LEGRAND | LEG098029 | PRESSE ETOUPE RAL 7001 PG 48 | 3245060980290 | BB | APPAREILLAGE & COURANT FORT | B0 | APPAREILLAGES ELECTRIQUE | B008 | CONNEXION JONCTION | S | STOCK |  | 0 | EXONERE | 00,00% | 8538909999 | 00287 | LEGRAND |  | ACTIF | N |  | UNITE |  | UNITE | 1 |  | UNITE | 1 | 1 | 1 |  | UNITE | 1 |  | UNITE | 1 |  | UNITE | 1 | N | B | ROT.NORM | 20241001 | 098029 | PRESSE ETOUPE RAL 7001 PG 48 | 15.8745 | 40 | 400 | 2 | 0.0414 | 6.64 |  |  | 0 |  |  | 0 | 0 | 0 | 0 | 0 | 0 | 0 | 0 | 0 | 1.9 | 35.8471 | 0 | 0 | 2.15 | 44 | 0 | 0
O | GMR | F200030 | LEGRAND | LEG098448 | BARRETTE COSGA | 3245060984489 | BB | APPAREILLAGE & COURANT FORT | B0 | APPAREILLAGES ELECTRIQUE | B014 | BLISTER-VRAC GSB | S | STOCK |  | 0 | EXONERE | 00,00% | 8536901000 | 00287 | LEGRAND | X | EN CDE SPECIALE | N |  | UNITE |  | UNITE | 1 |  | UNITE | 1 | 1 | 1 |  | UNITE | 1 |  | UNITE | 1 |  | UNITE | 1 | N | C | ROT.FAIB | 20241001 | 098448 | BARRETTE COSGA | 19.4575 | 5 | 30 | 5 | 0.0027 | 1.64 | 95020_001 | EQM_EQUIPEMENT PASSIF | 0.04 |  |  | 0 | 0 | 0 | 0 | 0 | 0 | 0 | 0 | 0 | 1.95 | 0 | 0 | 0 | 2.15 | 0 | 0 | 0
O | GMR | F200030 | LEGRAND | LEG099204 | MOSAIC 2P+T SURFACE CPL VIS BLANC | 3414971679405 | BB | APPAREILLAGE & COURANT FORT | B0 | APPAREILLAGES ELECTRIQUE | B013 | MECANIS FICHES DOUIL | S | STOCK |  | 0 | EXONERE | 00,00% | 8536699099 | 00287 | LEGRAND | X | EN CDE SPECIALE | N |  | UNITE |  | UNITE | 1 |  | UNITE | 1 | 1 | 1 |  | UNITE | 1 |  | UNITE | 1 |  | UNITE | 1 | N |  | *ND | 20241001 | 099204 | MOSAIC 2P+T SURFACE CPL VIS | 6.3566 | 15 | 2700 | 15 | 0.0088 | 1.376 | 95020_001 | EQM_EQUIPEMENT PASSIF | 0.04 |  |  | 0 | 0 | 0 | 0 | 0 | 0 | 0 | 0 | 0 | 1 | 0 | 0 | 0 | 2.15 | 0 | 0 | 0
O | GMR | F200030 | LEGRAND | LEG134158 | COFFRET ENCASTRE 8M PORTE FUMEE | 3414971197312 | BB | APPAREILLAGE & COURANT FORT | B0 | APPAREILLAGES ELECTRIQUE | B002 | COFFRET ENVELP-ACCES | S | STOCK |  | 0 | EXONERE | 00,00% | 8538100000 | 00287 | LEGRAND |  | ACTIF | N |  | UNITE |  | UNITE | 1 |  | UNITE | 1 | 1 | 1 |  | UNITE | 1 |  | UNITE | 1 |  | UNITE | 1 | N | C | ROT.FAIB | 20241001 | 134158 | COFFRET ENCASTRE 8M PORTE | 16.944 | 1 | 255 | 1 | 0.0066 | 0.692 |  |  | 0 |  |  | 0 | 0 | 0 | 0 | 0 | 0 | 0 | 0 | 0 | 1.95 | 36.1743 | 0 | 0 | 2.15 | 39.8845 | 0 | 0
O | GMR | F200030 | LEGRAND | LEG135151 | COFF. ENCASTRE 12M PORTE FUMEE | 3414971197770 | BB | APPAREILLAGE & COURANT FORT | B0 | APPAREILLAGES ELECTRIQUE | B002 | COFFRET ENVELP-ACCES | S | STOCK |  | 0 | EXONERE | 00,00% | 8538100000 | 00287 | LEGRAND |  | ACTIF | N |  | UNITE |  | UNITE | 1 |  | UNITE | 1 | 1 | 1 |  | UNITE | 1 |  | UNITE | 1 |  | UNITE | 1 | N | C | ROT.FAIB | 20241001 | 135151 | COFF. ENCASTRE 12M PORTE FUMEE | 18.2962 | 1 | 168 | 1 | 0.0092 | 0.931 |  |  | 0 |  |  | 0 | 0 | 0 | 0 | 0 | 0 | 0 | 0 | 0 | 1.95 | 41.4682 | 0 | 0 | 2.15 | 45.7213 | 0 | 0
O | GMR | F200030 | LEGRAND | LEG138012 | DM CONVENTIONNEL | 3414970520395 | BB | APPAREILLAGE & COURANT FORT | B0 | APPAREILLAGES ELECTRIQUE | B009 | TRANSFORMATR BT-TBT | S | STOCK |  | 0 | EXONERE | 00,00% | 8536508090 | 00287 | LEGRAND | X | EN CDE SPECIALE | N |  | UNITE |  | UNITE | 1 |  | UNITE | 1 | 1 | 1 |  | UNITE | 1 |  | UNITE | 1 |  | UNITE | 1 | N |  | *ND | 20241001 | 138012 | DM CONVENTIONNEL | 19.9679 | 20 | 320 | 1 | 0.0185 | 3.355 |  |  | 0 |  |  | 0 | 0 | 0 | 0 | 0 | 0 | 0 | 0 | 0 | 1 | 0 | 0 | 0 | 2.15 | 0 | 0 | 0
O | GMR | F200030 | LEGRAND | LEG138023 | DCMIS 1 CONTACT | 3414970520432 | BB | APPAREILLAGE & COURANT FORT | B0 | APPAREILLAGES ELECTRIQUE | B009 | TRANSFORMATR BT-TBT | S | STOCK |  | 0 | EXONERE | 00,00% | 8536508090 | 00287 | LEGRAND | X | EN CDE SPECIALE | N |  | UNITE |  | UNITE | 1 |  | UNITE | 1 | 1 | 1 |  | UNITE | 1 |  | UNITE | 1 |  | UNITE | 1 | N |  | *ND | 20241001 | 138023 | DCMIS 1 CONTACT | 39.3528 | 20 | 320 | 1 | 0.0185 | 3.113 |  |  | 0 |  |  | 0 | 0 | 0 | 0 | 0 | 0 | 0 | 0 | 0 | 1 | 0 | 0 | 0 | 2.15 | 0 | 0 | 0
O | GMR | F200030 | LEGRAND | LEG140502 | BAAS TYPE 2BPR/2 BOUCLES | 3414971121348 | GG | PRODUCT/STOCKAGE ENERGIE | G1 | ONDULEURS | G104 | ALIMENTATION STABILISÉE | S | STOCK |  | 0 | EXONERE | 00,00% | 8531900000 | 00287 | LEGRAND | X | EN CDE SPECIALE | N |  | UNITE |  | UNITE | 1 |  | UNITE | 1 | 1 | 1 |  | UNITE | 1 |  | UNITE | 1 |  | UNITE | 1 | N |  | *ND | 20241001 | 140502 | BAAS TYPE 2BPR/2 BOUCLES | 541.044 | 1 | 30 | 1 | 0.0075 | 1.415 |  |  | 0 |  |  | 0 | 0 | 0 | 0 | 0 | 0 | 0 | 0 | 0 | 1 | 0 | 0 | 0 | 2.15 | 0 | 0 | 0
O | GMR | F200030 | LEGRAND | LEG140530 | BAAS SA | 3414970954398 | GG | PRODUCT/STOCKAGE ENERGIE | G1 | ONDULEURS | G104 | ALIMENTATION STABILISÉE | S | STOCK |  | 0 | EXONERE | 00,00% | 8531103000 | 00287 | LEGRAND | X | EN CDE SPECIALE | N |  | UNITE |  | UNITE | 1 |  | UNITE | 1 | 1 | 1 |  | UNITE | 1 |  | UNITE | 1 |  | UNITE | 1 | N |  | *ND | 20241001 | 140530 | BAAS SA | 216.03 | 8 | 80 | 1 | 0.0324 | 5.256 |  |  | 0 |  |  | 0 | 0 | 0 | 0 | 0 | 0 | 0 | 0 | 0 | 1 | 0 | 0 | 0 | 2.15 | 0 | 0 | 0
O | GMR | F200030 | LEGRAND | LEG140534 | BAAL SA | 3414970954435 | GG | PRODUCT/STOCKAGE ENERGIE | G1 | ONDULEURS | G104 | ALIMENTATION STABILISÉE | S | STOCK |  | 0 | EXONERE | 00,00% | 8531103000 | 00287 | LEGRAND | X | EN CDE SPECIALE | N |  | UNITE |  | UNITE | 1 |  | UNITE | 1 | 1 | 1 |  | UNITE | 1 |  | UNITE | 1 |  | UNITE | 1 | N |  | *ND | 20241001 | 140534 | BAAL SA | 189.81 | 8 | 80 | 1 | 0.0324 | 5.1 |  |  | 0 |  |  | 0 | 0 | 0 | 0 | 0 | 0 | 0 | 0 | 0 | 1 | 0 | 0 | 0 | 2.15 | 0 | 0 | 0
O | GMR | F200030 | LEGRAND | LEG140562 | TABLEAU ALARME TYPE 4 2BOUCLES | 3414970754851 | GG | PRODUCT/STOCKAGE ENERGIE | G1 | ONDULEURS | G104 | ALIMENTATION STABILISÉE | S | STOCK |  | 0 | EXONERE | 00,00% | 8537109899 | 00287 | LEGRAND | X | EN CDE SPECIALE | N |  | UNITE |  | UNITE | 1 |  | UNITE | 1 | 1 | 1 |  | UNITE | 1 |  | UNITE | 1 |  | UNITE | 1 | N |  | *ND | 20241001 | 140562 | TABLEAU ALARME TYPE 4 2BOUCLES | 204.4449 | 8 | 80 | 1 | 0.0324 | 5.833 |  |  | 0 |  |  | 0 | 0 | 0 | 0 | 0 | 0 | 0 | 0 | 0 | 1 | 0 | 0 | 0 | 2.15 | 0 | 0 | 0
O | GMR | F200030 | LEGRAND | LEG200863 | COLSON SP NOIR 9X185/100 | 3245062008633 | BB | APPAREILLAGE & COURANT FORT | B0 | APPAREILLAGES ELECTRIQUE | B017 | COLLIERS-FIXATIONS | S | STOCK |  | 2 | 8,50% SOUMIS | 08,50% | 3926909790 | 00287 | LEGRAND |  | ACTIF | N |  | UNITE |  | UNITE | 1 |  | UNITE | 1 | 100 | 100 |  | UNITE | 1 |  | UNITE | 1 |  | UNITE | 1 | N | B | ROT.NORM | 20241001 | 200863 | COLSON SP NOIR 9X185/100 | 0.0582 | 5000 | 50000 | 100 | 0.0621 | 12.95 |  |  | 0 |  |  | 0 | 0 | 0 | 0 | 0 | 0 | 0 | 0 | 0 | 1.9 | 0.1301 | 0 | 0 | 2.15 | 0.1455 | 0 | 0
O | GMR | F200030 | LEGRAND | LEG200864 | COLSON NOIR SP 9X262/100 | 3245062008640 | BB | APPAREILLAGE & COURANT FORT | B0 | APPAREILLAGES ELECTRIQUE | B017 | COLLIERS-FIXATIONS | S | STOCK |  | 2 | 8,50% SOUMIS | 08,50% | 3926909790 | 00287 | LEGRAND |  | ACTIF | N |  | UNITE |  | UNITE | 1 |  | UNITE | 1 | 100 | 100 |  | UNITE | 1 |  | UNITE | 1 |  | UNITE | 1 | N | A | ROT.FORT | 20241001 | 200864 | COLSON NOIR SP 9X262/100 | 0.0887 | 2500 | 25000 | 2500 | 0.0621 | 10.66 |  |  | 0 |  |  | 0 | 0 | 0 | 0 | 0 | 0 | 0 | 0 | 0 | 1.85 | 0.1924 | 0 | 0 | 2.15 | 0.221 | 0 | 0
O | GMR | F200030 | LEGRAND | LEG200865 | COLSON SP NOIR 9X357/100 | 3245062008657 | BB | APPAREILLAGE & COURANT FORT | B0 | APPAREILLAGES ELECTRIQUE | B017 | COLLIERS-FIXATIONS | S | STOCK |  | 2 | 8,50% SOUMIS | 08,50% | 3926909790 | 00287 | LEGRAND |  | ACTIF | N |  | UNITE |  | UNITE | 1 |  | UNITE | 1 | 100 | 100 |  | UNITE | 1 |  | UNITE | 1 |  | UNITE | 1 | N | B | ROT.NORM | 20241001 | 200865 | COLSON SP NOIR 9X357/100 | 0.1205 | 2000 | 20000 | 2000 | 0.0621 | 11.463 |  |  | 0 |  |  | 0 | 0 | 0 | 0 | 0 | 0 | 0 | 0 | 0 | 1.9 | 0.27088 | 0 | 0 | 2.15 | 0.31 | 0 | 0
O | GMR | F200030 | LEGRAND | LEG310083 | ONDULEUR KEOR ASI MULTIPLUG 600 FR IN-LINE /360W | 3414971227262 | GG | PRODUCT/STOCKAGE ENERGIE | G1 | ONDULEURS | G101 | ONDULEURS <= 6KVA | S | STOCK |  | 0 | EXONERE | 00,00% | 8504409590 | 00287 | LEGRAND |  | ACTIF | N |  | UNITE |  | UNITE | 1 |  | UNITE | 1 | 1 | 1 |  | UNITE | 1 |  | UNITE | 1 |  | UNITE | 1 | N | A | ROT.FORT | 20241001 | 310083 | ONDULEUR KEOR ASI MULTIPLUG | 49.1764 | 1 | 54 | 1 | 0.0179 | 5.9 |  |  | 0 |  |  | 0 | 0 | 0 | 0 | 0 | 0 | 0 | 0 | 0 | 1.85 | 139.8795 | 0 | 0 | 2.15 | 162.5627 | 0 | 0
O | GMR | F200030 | LEGRAND | LEG310084 | ONDULEUR KEOR ASI MULTIPLUG 800 FR IN-LINE /480W | 3414971227279 | GG | PRODUCT/STOCKAGE ENERGIE | G1 | ONDULEURS | G101 | ONDULEURS <= 6KVA | S | STOCK |  | 0 | EXONERE | 00,00% | 8504409590 | 00287 | LEGRAND |  | ACTIF | N |  | UNITE |  | UNITE | 1 |  | UNITE | 1 | 1 | 1 |  | UNITE | 1 |  | UNITE | 1 |  | UNITE | 1 | N | A | ROT.FORT | 20241001 | 310084 | ONDULEUR KEOR ASI MULTIPLUG | 52.8159 | 1 | 54 | 1 | 0.0179 | 6.4 |  |  | 0 |  |  | 0 | 0 | 0 | 0 | 0 | 0 | 0 | 0 | 0 | 1.85 | 157.8512 | 0 | 0 | 2.15 | 183.4487 | 0 | 0
O | GMR | F200030 | LEGRAND | LEG310155 | ONDULEUR KEOR UPS LP 1000VA FR | 3414970499288 | GG | PRODUCT/STOCKAGE ENERGIE | G1 | ONDULEURS | G101 | ONDULEURS <= 6KVA | S | STOCK |  | 0 | EXONERE | 00,00% | 8504409590 | 00287 | LEGRAND |  | ACTIF | N |  | UNITE |  | UNITE | 1 |  | UNITE | 1 | 1 | 1 |  | UNITE | 1 |  | UNITE | 1 |  | UNITE | 1 | N | A | ROT.FORT | 20241001 | 310155 | ONDULEUR KEOR UPS LP 1000VA FR | 201.6706 | 1 | 12 | 1 | 0.0638 | 11.87 |  |  | 0 |  |  | 0 | 0 | 0 | 0 | 0 | 0 | 0 | 0 | 0 | 1.85 | 722.7453 | 0 | 0 | 2.15 | 839.95 | 0 | 0
O | GMR | F200030 | LEGRAND | LEG310157 | ONDULEUR KEOR UPS LP 2000VA FRBATTERIE - 2000 VA | 3414970499301 | GG | PRODUCT/STOCKAGE ENERGIE | G1 | ONDULEURS | G101 | ONDULEURS <= 6KVA | S | STOCK |  | 0 | EXONERE | 00,00% | 8504409590 | 00287 | LEGRAND |  | ACTIF | N |  | UNITE |  | UNITE | 1 |  | UNITE | 1 | 1 | 1 |  | UNITE | 1 |  | UNITE | 1 |  | UNITE | 1 | N | A | ROT.FORT | 20241001 | 310157 | ONDULEUR KEOR UPS LP 2000VA FR | 332.2426 | 1 | 6 | 1 | 0.089 | 19.821 |  |  | 0 |  |  | 0 | 0 | 0 | 0 | 0 | 0 | 0 | 0 | 0 | 1.85 | 1150.5723 | 0 | 0 | 2.15 | 1337.15 | 0 | 0
O | GMR | F200030 | LEGRAND | LEG310159 | ONDULEUR KEOR UPS LP 3000VA FRVA 2PC FR + 6PC IEC | 3414970499325 | GG | PRODUCT/STOCKAGE ENERGIE | G1 | ONDULEURS | G101 | ONDULEURS <= 6KVA | S | STOCK |  | 0 | EXONERE | 00,00% | 8504409590 | 00287 | LEGRAND |  | ACTIF | N |  | UNITE |  | UNITE | 1 |  | UNITE | 1 | 1 | 1 |  | UNITE | 1 |  | UNITE | 1 |  | UNITE | 1 | N | A | ROT.FORT | 20241001 | 310159 | ONDULEUR KEOR UPS LP 3000VA FR | 387.0095 | 1 | 6 | 1 | 0.0891 | 25.799 |  |  | 0 |  |  | 0 | 0 | 0 | 0 | 0 | 0 | 0 | 0 | 0 | 1.85 | 1566.07 | 0 | 0 | 2.15 | 1820.0273 | 0 | 0
O | GMR | F200030 | LEGRAND | LEG310170 | ONDULEUR DAKER ASI DK PLUS 1KVA | 3414970826923 | GG | PRODUCT/STOCKAGE ENERGIE | G1 | ONDULEURS | G101 | ONDULEURS <= 6KVA | S | STOCK |  | 0 | EXONERE | 00,00% | 8504409590 | 00287 | LEGRAND |  | ACTIF | N |  | UNITE |  | UNITE | 1 |  | UNITE | 1 | 1 | 1 |  | UNITE | 1 |  | UNITE | 1 |  | UNITE | 1 | N | A | ROT.FORT | 20241001 | 310170 | ONDULEUR DAKER ASI DK PLUS | 247.7384 | 1 | 10 | 1 | 0.0629 | 17 |  |  | 0 |  |  | 0 | 0 | 0 | 0 | 0 | 0 | 0 | 0 | 0 | 1.85 | 1092.0261 | 0 | 0 | 2.15 | 1269.11 | 0 | 0
O | GMR | F200030 | LEGRAND | LEG310171 | ONDULEUR DAKER ASI DK PLUS 2KVA | 3414970826930 | GG | PRODUCT/STOCKAGE ENERGIE | G1 | ONDULEURS | G101 | ONDULEURS <= 6KVA | S | STOCK |  | 0 | EXONERE | 00,00% | 8504409590 | 00287 | LEGRAND |  | ACTIF | N |  | UNITE |  | UNITE | 1 |  | UNITE | 1 | 1 | 1 |  | UNITE | 1 |  | UNITE | 1 |  | UNITE | 1 | N | A | ROT.FORT | 20241001 | 310171 | ONDULEUR DAKER ASI DK PLUS | 375.054 | 1 | 12 | 1 | 0.0914 | 26.4 |  |  | 0 |  |  | 0 | 0 | 0 | 0 | 0 | 0 | 0 | 0 | 0 | 1.85 | 1615.9282 | 0 | 0 | 2.15 | 1877.97 | 0 | 0
O | GMR | F200030 | LEGRAND | LEG310172 | ONDULEUR DAKER ASI DK PLUS 3KVA | 3414970826947 | GG | PRODUCT/STOCKAGE ENERGIE | G1 | ONDULEURS | G101 | ONDULEURS <= 6KVA | S | STOCK |  | 0 | EXONERE | 00,00% | 8504409590 | 00287 | LEGRAND |  | ACTIF | N |  | UNITE |  | UNITE | 1 |  | UNITE | 1 | 1 | 1 |  | UNITE | 1 |  | UNITE | 1 |  | UNITE | 1 | N | A | ROT.FORT | 20241001 | 310172 | ONDULEUR DAKER ASI DK PLUS | 485.8282 | 1 | 10 | 1 | 0.0918 | 29.1 |  |  | 0 |  |  | 0 | 0 | 0 | 0 | 0 | 0 | 0 | 0 | 0 | 1.85 | 1946.8376 | 0 | 0 | 2.15 | 2262.54 | 0 | 0
O | GMR | F200030 | LEGRAND | LEG310173 | ONDULEUR DAKER ASI DK PLUS 5KVA | 3414970826954 | GG | PRODUCT/STOCKAGE ENERGIE | G1 | ONDULEURS | G101 | ONDULEURS <= 6KVA | S | STOCK |  | 0 | EXONERE | 00,00% | 8504409590 | 00287 | LEGRAND |  | ACTIF | N |  | UNITE |  | UNITE | 1 |  | UNITE | 1 | 1 | 1 |  | UNITE | 1 |  | UNITE | 1 |  | UNITE | 1 | N | C | ROT.FAIB | 20241001 | 310173 | ONDULEUR DAKER ASI DK PLUS | 1062.0456 | 1 | 1 | 1 | 0.1543 | 59.1 |  |  | 0 |  |  | 0 | 0 | 0 | 0 | 0 | 0 | 0 | 0 | 0 | 1.95 | 2389.7151 | 0 | 0 | 2.15 | 2634.814 | 0 | 0
O | GMR | F200030 | LEGRAND | LEG310174 | ONDULEUR DAKER ASI DK PLUS 6KVA | 3414970826961 | GG | PRODUCT/STOCKAGE ENERGIE | G1 | ONDULEURS | G101 | ONDULEURS <= 6KVA | S | STOCK |  | 0 | EXONERE | 00,00% | 8504409590 | 00287 | LEGRAND |  | ACTIF | N |  | UNITE |  | UNITE | 1 |  | UNITE | 1 | 1 | 1 |  | UNITE | 1 |  | UNITE | 1 |  | UNITE | 1 | N | A | ROT.FORT | 20241001 | 310174 | ONDULEUR DAKER ASI DK PLUS | 976.6224 | 1 | 1 | 1 | 0.1543 | 59.1 |  |  | 0 |  |  | 0 | 0 | 0 | 0 | 0 | 0 | 0 | 0 | 0 | 1.85 | 3779.6949 | 0 | 0 | 2.15 | 4504.33 | 0 | 0
O | GMR | F200030 | LEGRAND | LEG310182 | ONDULEUR KEOR ASI SP 600 FR | 3414971231993 | GG | PRODUCT/STOCKAGE ENERGIE | G1 | ONDULEURS | G101 | ONDULEURS <= 6KVA | S | STOCK |  | 0 | EXONERE | 00,00% | 8504409590 | 00287 | LEGRAND |  | ACTIF | N |  | UNITE |  | UNITE | 1 |  | UNITE | 1 | 1 | 1 |  | UNITE | 1 |  | UNITE | 1 |  | UNITE | 1 | N | A | ROT.FORT | 20241001 | 310182 | ONDULEUR KEOR ASI SP 600 FR | 51.3115 | 1 | 60 | 1 | 0.0164 | 5.574 |  |  | 0 |  |  | 0 | 0 | 0 | 0 | 0 | 0 | 0 | 0 | 0 | 1.85 | 120.2704 | 0 | 0 | 2.15 | 139.77 | 0 | 0
O | GMR | F200030 | LEGRAND | LEG310185 | ONDULEUR KEOR ASI SP 800 FR IN-LINE/AVR/480W | 3414971232020 | GG | PRODUCT/STOCKAGE ENERGIE | G1 | ONDULEURS | G101 | ONDULEURS <= 6KVA | S | STOCK |  | 0 | EXONERE | 00,00% | 8504409590 | 00287 | LEGRAND |  | ACTIF | N |  | UNITE |  | UNITE | 1 |  | UNITE | 1 | 1 | 1 |  | UNITE | 1 |  | UNITE | 1 |  | UNITE | 1 | N | A | ROT.FORT | 20241001 | 310185 | ONDULEUR KEOR ASI SP 800 FR | 61.3231 | 1 | 60 | 1 | 0.0164 | 6.449 |  |  | 0 |  |  | 0 | 0 | 0 | 0 | 0 | 0 | 0 | 0 | 0 | 1.85 | 147.9599 | 0 | 0 | 2.15 | 171.95 | 0 | 0
O | GMR | F200030 | LEGRAND | LEG310188 | ONDULEUR KEOR ASI SP 1000 FR IN-LINE/AVR/600W | 3414971232051 | GG | PRODUCT/STOCKAGE ENERGIE | G1 | ONDULEURS | G101 | ONDULEURS <= 6KVA | S | STOCK |  | 0 | EXONERE | 00,00% | 8504409590 | 00287 | LEGRAND |  | ACTIF | N |  | UNITE |  | UNITE | 1 |  | UNITE | 1 | 1 | 1 |  | UNITE | 1 |  | UNITE | 1 |  | UNITE | 1 | N | A | ROT.FORT | 20241001 | 310188 | ONDULEUR KEOR ASI SP 1000 FR | 77.3864 | 1 | 40 | 1 | 0.0299 | 10.316 |  |  | 0 |  |  | 0 | 0 | 0 | 0 | 0 | 0 | 0 | 0 | 0 | 1.85 | 245.4647 | 0 | 0 | 2.15 | 285.27 | 0 | 0
O | GMR | F200030 | LEGRAND | LEG310191 | ONDULEUR KEOR ASI SP 1500 FR IN-LINE/AVR/900W | 3414971232082 | GG | PRODUCT/STOCKAGE ENERGIE | G1 | ONDULEURS | G101 | ONDULEURS <= 6KVA | S | STOCK |  | 0 | EXONERE | 00,00% | 8504409590 | 00287 | LEGRAND |  | ACTIF | N |  | UNITE |  | UNITE | 1 |  | UNITE | 1 | 1 | 1 |  | UNITE | 1 |  | UNITE | 1 |  | UNITE | 1 | N | A | ROT.FORT | 20241001 | 310191 | ONDULEUR KEOR ASI SP 1500 FR | 99.8483 | 1 | 40 | 1 | 0.0299 | 11.824 |  |  | 0 |  |  | 0 | 0 | 0 | 0 | 0 | 0 | 0 | 0 | 0 | 1.85 | 256.4677 | 0 | 0 | 2.15 | 298.057 | 0 | 0
O | GMR | F200030 | LEGRAND | LEG310194 | ONDULEUR KEOR ASI SP 2000 FR IN-LINE/AVR/1200W | 3414971232112 | GG | PRODUCT/STOCKAGE ENERGIE | G1 | ONDULEURS | G101 | ONDULEURS <= 6KVA | S | STOCK |  | 0 | EXONERE | 00,00% | 8504409590 | 00287 | LEGRAND |  | ACTIF | N |  | UNITE |  | UNITE | 1 |  | UNITE | 1 | 1 | 1 |  | UNITE | 1 |  | UNITE | 1 |  | UNITE | 1 | N | A | ROT.FORT | 20241001 | 310194 | ONDULEUR KEOR ASI SP 2000 FR | 114.7619 | 1 | 40 | 1 | 0.0299 | 12.348 |  |  | 0 |  |  | 0 | 0 | 0 | 0 | 0 | 0 | 0 | 0 | 0 | 1.85 | 328.9761 | 0 | 0 | 2.15 | 382.32 | 0 | 0
O | GMR | F200030 | LEGRAND | LEG310931 | SNMP CS 141B SK CARD SLOT | 3414970911933 | GG | PRODUCT/STOCKAGE ENERGIE | G1 | ONDULEURS | G199 | ONDULEURS DIVERS | S | STOCK |  | 2 | 8,50% SOUMIS | 08,50% | 8517620000 | 00287 | LEGRAND |  | ACTIF | N |  | UNITE |  | UNITE | 1 |  | UNITE | 1 | 1 | 1 |  | UNITE | 1 |  | UNITE | 1 |  | UNITE | 1 | N | C | ROT.FAIB | 20241001 | 310931 | SNMP CS 141B SK CARD SLOT | 329.2913 | 8 | 160 | 1 | 0.0204 | 2 |  |  | 0 |  |  | 0 | 0 | 0 | 0 | 0 | 0 | 0 | 0 | 0 | 1.95 | 490.5508 | 0 | 0 | 2.15 | 540.8637 | 0 | 0
O | GMR | F200030 | LEGRAND | LEG310948 | KIT 5 BATTERIES 7 AH VISION | 3414970697516 | GG | PRODUCT/STOCKAGE ENERGIE | G5 | PILES ET ACCUMULATEURS | G502 | ACCUMULATEURS | S | STOCK |  | 0 | EXONERE | 00,00% | 8507202090 | 00287 | LEGRAND |  | ACTIF | N |  | UNITE |  | UNITE | 1 |  | UNITE | 1 | 1 | 1 |  | UNITE | 1 |  | UNITE | 1 |  | UNITE | 1 | N |  | *ND | 20241001 | 310948 | KIT 5 BATTERIES 7 AH VISION | 104.5406 | 1 | 30 | 1 | 0.0072 | 13.038 |  |  | 0 |  |  | 0 | 0 | 0 | 0 | 0 | 0 | 0 | 0 | 0 | 1.823 | 3.8 | 0 | 0 | 2.15 | 4.4816 | 0 | 0
O | GMR | F200030 | LEGRAND | LEG310949 | KIT 5 BATTERIES 9 AH VISION | 3414970697530 | GG | PRODUCT/STOCKAGE ENERGIE | G5 | PILES ET ACCUMULATEURS | G502 | ACCUMULATEURS | S | STOCK |  | 0 | EXONERE | 00,00% | 8507202090 | 00287 | LEGRAND |  | ACTIF | N |  | UNITE |  | UNITE | 1 |  | UNITE | 1 | 1 | 1 |  | UNITE | 1 |  | UNITE | 1 |  | UNITE | 1 | N |  | *ND | 20241001 | 310949 | KIT 5 BATTERIES 9 AH VISION | 115.6278 | 1 | 30 | 1 | 0.0072 | 13.038 |  |  | 0 |  |  | 0 | 0 | 0 | 0 | 0 | 0 | 0 | 0 | 0 | 1.8763 | 5.4 | 0 | 0 | 2.15 | 6.1877 | 0 | 0
O | GMR | F200030 | LEGRAND | LEG310952 | DAKER RAIL KIT RACK DK (2U) | 3245063109520 | BB | APPAREILLAGE & COURANT FORT | B0 | APPAREILLAGES ELECTRIQUE | B099 | APPAREILLAGES DIVERS | S | STOCK |  | 0 | EXONERE | 00,00% | 8538909999 | 00287 | LEGRAND |  | ACTIF | N |  | UNITE |  | UNITE | 1 |  | UNITE | 1 | 1 | 1 |  | UNITE | 1 |  | UNITE | 1 |  | UNITE | 1 | N | C | ROT.FAIB | 20241001 | 310952 | DAKER RAIL KIT RACK DK (2U) | 38.3063 | 4 | 208 | 1 | 0.0191 | 7.995 |  |  | 0 |  |  | 0 | 0 | 0 | 0 | 0 | 0 | 0 | 0 | 0 | 1.95 | 82.8096 | 0 | 0 | 2.15 | 91.3029 | 0 | 0
O | GMR | F200030 | LEGRAND | LEG369115 | ECRAN COMP. BLANC 4,3 EU | 3414970566393 | CC | COMMUNICATIONS ET SECURITES | C2 | CONTROLE D'ACCES | C204 | INTERPHONIE | S | STOCK |  | 2 | 8,50% SOUMIS | 08,50% | 8517790000 | 00287 | LEGRAND | X | EN CDE SPECIALE | N |  | UNITE |  | UNITE | 1 |  | UNITE | 1 | 1 | 1 |  | UNITE | 1 |  | UNITE | 1 |  | UNITE | 1 | N |  | *ND | 20241001 | 369115 | ECRAN COMP. BLANC 4,3 EU | 89.5356 | 6 | 162 | 1 | 0.0634 | 7.106 | 36043_001 | EIT_PETIT IT <7 POUCES | 0.11 |  |  | 0 | 0 | 0 | 0 | 0 | 0 | 0 | 0 | 0 | 1 | 0 | 0 | 0 | 2.15 | 0 | 0 | 0
O | GMR | F200030 | LEGRAND | LEG369230 | EASY KIT PORTIER BLANC EU | 3414971066625 | BB | APPAREILLAGE & COURANT FORT | B0 | APPAREILLAGES ELECTRIQUE | B099 | APPAREILLAGES DIVERS | S | STOCK |  | 2 | 8,50% SOUMIS | 08,50% | 8517790000 | 00287 | LEGRAND | X | EN CDE SPECIALE | N |  | UNITE |  | UNITE | 1 |  | UNITE | 1 | 1 | 1 |  | UNITE | 1 |  | UNITE | 1 |  | UNITE | 1 | N | B | ROT.NORM | 20241001 | 369230 | EASY KIT PORTIER BLANC EU | 256.6021 | 6 | 144 | 1 | 0.0629 | 11.165 | 36043_001 | EIT_PETIT IT <7 POUCES | 0.11 |  |  | 0 | 0 | 0 | 0 | 0 | 0 | 0 | 0 | 0 | 1.9 | 518.53 | 0 | 0 | 2.15 | 586.7643 | 0 | 0
O | GMR | F200030 | LEGRAND | LEG400400 | XL3 REP MOD 2P 40A 6M | 3414971978393 | BB | APPAREILLAGE & COURANT FORT | B0 | APPAREILLAGES ELECTRIQUE | B008 | CONNEXION JONCTION | S | STOCK |  | 0 | EXONERE | 00,00% | 8536901000 | 00287 | LEGRAND |  | ACTIF | N |  | UNITE |  | UNITE | 1 |  | UNITE | 1 | 1 | 1 |  | UNITE | 1 |  | UNITE | 1 |  | UNITE | 1 | N |  | *ND | 20241001 | 400400 | XL3 REP MOD 2P 40A 6M | 24.8976 | 30 | 900 | 5 | 0.0216 | 6.424 |  |  | 0 |  |  | 0 | 0 | 0 | 0 | 0 | 0 | 0 | 0 | 0 | 1.8 | 50.4 | 0 | 0 | 2.15 | 63.7518 | 0 | 0
O | GMR | F200030 | LEGRAND | LEG400401 | XL3 REP MOD 2P 100A 4M | 3414971978423 | BB | APPAREILLAGE & COURANT FORT | B0 | APPAREILLAGES ELECTRIQUE | B008 | CONNEXION JONCTION | S | STOCK |  | 0 | EXONERE | 00,00% | 8536901000 | 00287 | LEGRAND |  | ACTIF | N |  | UNITE |  | UNITE | 1 |  | UNITE | 1 | 1 | 1 |  | UNITE | 1 |  | UNITE | 1 |  | UNITE | 1 | N | * | *ND | 20241001 | 400401 | XL3 REP MOD 2P 100A 4M | 12.1944 | 60 | 1800 | 10 | 0.0216 | 8.053 |  |  | 0 |  |  | 0 | 0 | 0 | 0 | 0 | 0 | 0 | 0 | 0 | 1.8 | 39.55 | 0 | 0 | 2.15 | 47.24 | 0 | 0
O | GMR | F200030 | LEGRAND | LEG400402 | XL3 REP MOD 2P 100A 6M | 3414971978454 | BB | APPAREILLAGE & COURANT FORT | B0 | APPAREILLAGES ELECTRIQUE | B008 | CONNEXION JONCTION | S | STOCK |  | 0 | EXONERE | 00,00% | 8536901000 | 00287 | LEGRAND |  | ACTIF | N |  | UNITE |  | UNITE | 1 |  | UNITE | 1 | 1 | 1 |  | UNITE | 1 |  | UNITE | 1 |  | UNITE | 1 | N |  | *ND | 20241001 | 400402 | XL3 REP MOD 2P 100A 6M | 25.4049 | 30 | 900 | 5 | 0.0216 | 6.058 |  |  | 0 |  |  | 0 | 0 | 0 | 0 | 0 | 0 | 0 | 0 | 0 | 1.8 | 0 | 0 | 0 | 2.15 | 0 | 0 | 0
O | GMR | F200030 | LEGRAND | LEG400403 | XL3 REP MOD 2P 125A 8M | 3414971978485 | BB | APPAREILLAGE & COURANT FORT | B0 | APPAREILLAGES ELECTRIQUE | B008 | CONNEXION JONCTION | S | STOCK |  | 0 | EXONERE | 00,00% | 8536901000 | 00287 | LEGRAND |  | ACTIF | N |  | UNITE |  | UNITE | 1 |  | UNITE | 1 | 1 | 1 |  | UNITE | 1 |  | UNITE | 1 |  | UNITE | 1 | N |  | *ND | 20241001 | 400403 | XL3 REP MOD 2P 125A 8M | 33.1056 | 30 | 900 | 5 | 0.0216 | 7.8 |  |  | 0 |  |  | 0 | 0 | 0 | 0 | 0 | 0 | 0 | 0 | 0 | 1.8 | 23.4171 | 0 | 0 | 2.15 | 27.9704 | 0 | 0
O | GMR | F200030 | LEGRAND | LEG400404 | XL3 REP MOD 4P 40A 6M | 3414971978515 | BB | APPAREILLAGE & COURANT FORT | B0 | APPAREILLAGES ELECTRIQUE | B008 | CONNEXION JONCTION | S | STOCK |  | 0 | EXONERE | 00,00% | 8536901000 | 00287 | LEGRAND |  | ACTIF | N |  | UNITE |  | UNITE | 1 |  | UNITE | 1 | 1 | 1 |  | UNITE | 1 |  | UNITE | 1 |  | UNITE | 1 | N |  | *ND | 20241001 | 400404 | XL3 REP MOD 4P 40A 6M | 33.0201 | 18 | 720 | 6 | 0.015 | 7.288 |  |  | 0 |  |  | 0 | 0 | 0 | 0 | 0 | 0 | 0 | 0 | 0 | 1.8 | 72.08 | 0 | 0 | 2.15 | 86.1 | 0 | 0
O | GMR | F200030 | LEGRAND | LEG400405 | XL3 REP MOD 4P 100A 4M | 3414971978546 | BB | APPAREILLAGE & COURANT FORT | B0 | APPAREILLAGES ELECTRIQUE | B008 | CONNEXION JONCTION | S | STOCK |  | 0 | EXONERE | 00,00% | 8536901000 | 00287 | LEGRAND |  | ACTIF | N |  | UNITE |  | UNITE | 1 |  | UNITE | 1 | 1 | 1 |  | UNITE | 1 |  | UNITE | 1 |  | UNITE | 1 | N | A | ROT.FORT | 20241001 | 400405 | XL3 REP MOD 4P 100A 4M | 16.1729 | 36 | 1080 | 12 | 0.0216 | 9.22 |  |  | 0 |  |  | 0 | 0 | 0 | 0 | 0 | 0 | 0 | 0 | 0 | 1.85 | 53.4894 | 0 | 0 | 2.15 | 62.16 | 0 | 0
O | GMR | F200030 | LEGRAND | LEG400406 | XL3 REP MOD 4P 100A 6M | 3414971978577 | BB | APPAREILLAGE & COURANT FORT | B0 | APPAREILLAGES ELECTRIQUE | B008 | CONNEXION JONCTION | S | STOCK |  | 0 | EXONERE | 00,00% | 8536901000 | 00287 | LEGRAND |  | ACTIF | N |  | UNITE |  | UNITE | 1 |  | UNITE | 1 | 1 | 1 |  | UNITE | 1 |  | UNITE | 1 |  | UNITE | 1 | N |  | *ND | 20241001 | 400406 | XL3 REP MOD 4P 100A 6M | 33.6984 | 18 | 720 | 6 | 0.015 | 6.779 |  |  | 0 |  |  | 0 | 0 | 0 | 0 | 0 | 0 | 0 | 0 | 0 | 1.8 | 76.63 | 0 | 0 | 2.15 | 89.0584 | 0 | 0
O | GMR | F200030 | LEGRAND | LEG400408 | XL3 REP MOD 4P 125A 6M | 3414971978638 | BB | APPAREILLAGE & COURANT FORT | B0 | APPAREILLAGES ELECTRIQUE | B008 | CONNEXION JONCTION | S | STOCK |  | 0 | EXONERE | 00,00% | 8536901000 | 00287 | LEGRAND |  | ACTIF | N |  | UNITE |  | UNITE | 1 |  | UNITE | 1 | 1 | 1 |  | UNITE | 1 |  | UNITE | 1 |  | UNITE | 1 | N |  | *ND | 20241001 | 400408 | XL3 REP MOD 4P 125A 6M | 34.371 | 18 | 720 | 6 | 0.015 | 6.781 |  |  | 0 |  |  | 0 | 0 | 0 | 0 | 0 | 0 | 0 | 0 | 0 | 1.8 | 72.9 | 0 | 0 | 2.15 | 87.07 | 0 | 0
O | GMR | F200030 | LEGRAND | LEG400409 | XL3 REP MOD 4P 125A 8M | 3414971978669 | BB | APPAREILLAGE & COURANT FORT | B0 | APPAREILLAGES ELECTRIQUE | B008 | CONNEXION JONCTION | S | STOCK |  | 0 | EXONERE | 00,00% | 8536901000 | 00287 | LEGRAND |  | ACTIF | N |  | UNITE |  | UNITE | 1 |  | UNITE | 1 | 1 | 1 |  | UNITE | 1 |  | UNITE | 1 |  | UNITE | 1 | N |  | *ND | 20241001 | 400409 | XL3 REP MOD 4P 125A 8M | 26.0312 | 18 | 540 | 6 | 0.0216 | 8.998 |  |  | 0 |  |  | 0 | 0 | 0 | 0 | 0 | 0 | 0 | 0 | 0 | 1.8 | 55.3 | 0 | 0 | 2.15 | 66.05 | 0 | 0
O | GMR | F200030 | LEGRAND | LEG400411 | XL3 REP MOD 4P 160A 10M | 3414971978713 | BB | APPAREILLAGE & COURANT FORT | B0 | APPAREILLAGES ELECTRIQUE | B008 | CONNEXION JONCTION | S | STOCK |  | 0 | EXONERE | 00,00% | 8536901000 | 00287 | LEGRAND |  | ACTIF | N |  | UNITE |  | UNITE | 1 |  | UNITE | 1 | 1 | 1 |  | UNITE | 1 |  | UNITE | 1 |  | UNITE | 1 | N |  | *ND | 20241001 | 400411 | XL3 REP MOD 4P 160A 10M | 77.5112 | 12 | 288 | 1 | 0.0261 | 9.052 |  |  | 0 |  |  | 0 | 0 | 0 | 0 | 0 | 0 | 0 | 0 | 0 | 1.8 | 162.48 | 0 | 0 | 2.15 | 194.0681 | 0 | 0
O | GMR | F200030 | LEGRAND | LEG401000 | DISJ BRANCH BIP 15/45A 500MA | 3414970310880 | BB | APPAREILLAGE & COURANT FORT | B0 | APPAREILLAGES ELECTRIQUE | B003 | PROTECTION-ACCESSOIRE | S | STOCK |  | 0 | EXONERE | 00,00% | 8536201090 | 00287 | LEGRAND |  | ACTIF | N |  | UNITE |  | UNITE | 1 |  | UNITE | 1 | 1 | 1 |  | UNITE | 1 |  | UNITE | 1 |  | UNITE | 1 | N | A | ROT.FORT | 20241001 | 401000 | DISJ.BRANCH.2P 15/45A 500MA | 26.962 | 10 | 560 | 1 | 0.0137 | 5.376 | 95020_001 | EQM_EQUIPEMENT PASSIF | 0.04 |  |  | 0 | 0 | 0 | 0 | 0 | 0 | 0 | 0 | 0 | 1.85 | 58.3916 | 0 | 0 | 2.15 | 67.8605 | 0 | 0
O | GMR | F200030 | LEGRAND | LEG401002 | DISJ.BRANCH.2P 60/90A 500MA | 3414970310927 | BB | APPAREILLAGE & COURANT FORT | B0 | APPAREILLAGES ELECTRIQUE | B003 | PROTECTION-ACCESSOIRE | S | STOCK |  | 0 | EXONERE | 00,00% | 8536209090 | 00287 | LEGRAND | X | EN CDE SPECIALE | N |  | UNITE |  | UNITE | 1 |  | UNITE | 1 | 1 | 1 |  | UNITE | 1 |  | UNITE | 1 |  | UNITE | 1 | N |  | *ND | 20241001 | 401002 | DISJ.BRANCH.2P 60/90A 500MA | 106.7768 | 10 | 140 | 1 | 0.0137 | 5.869 |  |  | 0 |  |  | 0 | 0 | 0 | 0 | 0 | 0 | 0 | 0 | 0 | 0 | 0 | 0 | 0 | 0 | 0 | 0 | 0
O | GMR | F200030 | LEGRAND | LEG401003 | DISJ.BRANCH.2P 15/45A 500MA S | 3414970310941 | BB | APPAREILLAGE & COURANT FORT | B0 | APPAREILLAGES ELECTRIQUE | B003 | PROTECTION-ACCESSOIRE | S | STOCK |  | 0 | EXONERE | 00,00% | 8536201090 | 00287 | LEGRAND |  | ACTIF | N |  | UNITE |  | UNITE | 1 |  | UNITE | 1 | 1 | 1 |  | UNITE | 1 |  | UNITE | 1 |  | UNITE | 1 | N | C | ROT.FAIB | 20241001 | 401003 | DISJ.BRANCH.2P 15/45A 500MA S | 51.2169 | 10 | 700 | 1 | 0.0137 | 5.466 |  |  | 0 |  |  | 0 | 0 | 0 | 0 | 0 | 0 | 0 | 0 | 0 | 1.95 | 92.1382 | 0 | 0 | 2.15 | 101.5883 | 0 | 0
O | GMR | F200030 | LEGRAND | LEG401011 | DISJ.BRANCH.4P 30/60A 500MA | 3414970311085 | BB | APPAREILLAGE & COURANT FORT | B0 | APPAREILLAGES ELECTRIQUE | B003 | PROTECTION-ACCESSOIRE | S | STOCK |  | 0 | EXONERE | 00,00% | 8536201090 | 00287 | LEGRAND |  | ACTIF | N |  | UNITE |  | UNITE | 1 |  | UNITE | 1 | 1 | 1 |  | UNITE | 1 |  | UNITE | 1 |  | UNITE | 1 | N | E | NVL.GAMM | 20241001 | 401011 | DISJ.BRANCH.4P 30/60A 500MA | 143.468 | 10 | 450 | 1 | 0.0212 | 9.755 |  |  | 0 |  |  | 0 | 0 | 0 | 0 | 0 | 0 | 0 | 0 | 0 | 1.85 | 342.83 | 0 | 0 | 2.15 | 389.9885 | 0 | 0
O | GMR | F200030 | LEGRAND | LEG401015 | DISJ.BRANCH.4P 30/60A | 3414970311160 | BB | APPAREILLAGE & COURANT FORT | B0 | APPAREILLAGES ELECTRIQUE | B003 | PROTECTION-ACCESSOIRE | S | STOCK |  | 0 | EXONERE | 00,00% | 8536201090 | 00287 | LEGRAND | X | EN CDE SPECIALE | N |  | UNITE |  | UNITE | 1 |  | UNITE | 1 | 1 | 1 |  | UNITE | 1 |  | UNITE | 1 |  | UNITE | 1 | N |  | *ND | 20241001 | 401015 | DISJ.BRANCH.4P 30/60A | 206.511 | 10 | 90 | 1 | 0.0212 | 9.577 |  |  | 0 |  |  | 0 | 0 | 0 | 0 | 0 | 0 | 0 | 0 | 0 | 1.85 | 0 | 0 | 0 | 2.15 | 0 | 0 | 0
O | GMR | F200030 | LEGRAND | LEG401051 | DISJ. BRANCH. 2P 60A 500MA | 3414971361706 | BB | APPAREILLAGE & COURANT FORT | B0 | APPAREILLAGES ELECTRIQUE | B003 | PROTECTION-ACCESSOIRE | S | STOCK |  | 0 | EXONERE | 00,00% | 8536201090 | 00287 | LEGRAND |  | ACTIF | N |  | UNITE |  | UNITE | 1 |  | UNITE | 1 | 1 | 1 |  | UNITE | 1 |  | UNITE | 1 |  | UNITE | 1 | N | E | NVL.GAMM | 20241001 | 401051 | DISJ. BRANCH. 2P 60A 500MA | 35.0251 | 10 | 700 | 1 | 0.0137 | 5.405 |  |  | 0 |  |  | 0 | 0 | 0 | 0 | 0 | 0 | 0 | 0 | 0 | 1.85 | 58.6049 | 0 | 0 | 2.15 | 68.1084 | 0 | 0
O | GMR | F200030 | LEGRAND | LEG401181 | DRIVIA PLATINE DISJ COMPTEUR MONO | 3245064011815 | BB | APPAREILLAGE & COURANT FORT | B0 | APPAREILLAGES ELECTRIQUE | B003 | PROTECTION-ACCESSOIRE | S | STOCK |  | 0 | EXONERE | 00,00% | 8538909999 | 00287 | LEGRAND |  | ACTIF | N |  | UNITE |  | UNITE | 1 |  | UNITE | 1 | 1 | 1 |  | UNITE | 1 |  | UNITE | 1 |  | UNITE | 1 | N | B | ROT.NORM | 20241001 | 401181 | DRIVIA PLATINE DISJ COMPTEUR | 37.205 | 6 | 360 | 1 | 0.0324 | 6.788 | 95020_001 | EQM_EQUIPEMENT PASSIF | 0.04 |  |  | 0 | 0 | 0 | 0 | 0 | 0 | 0 | 0 | 0 | 1.9 | 83.7626 | 0 | 0 | 2.15 | 94.61 | 0 | 0
O | GMR | F200030 | LEGRAND | LEG401185 | DRIVIA HABILLAGE OPAQUE PLATINE | 3245064011853 | BB | APPAREILLAGE & COURANT FORT | B0 | APPAREILLAGES ELECTRIQUE | B003 | PROTECTION-ACCESSOIRE | S | STOCK |  | 0 | EXONERE | 00,00% | 8538909999 | 00287 | LEGRAND |  | ACTIF | N |  | UNITE |  | UNITE | 1 |  | UNITE | 1 | 1 | 1 |  | UNITE | 1 |  | UNITE | 1 |  | UNITE | 1 | N | A | ROT.FORT | 20241001 | 401185 | DRIVIA HABILLAGE OPAQUE | 22.1853 | 8 | 160 | 1 | 0.0707 | 4.707 |  |  | 0 |  |  | 0 | 0 | 0 | 0 | 0 | 0 | 0 | 0 | 0 | 1.85 | 49.4898 | 0 | 0 | 2.15 | 57.233 | 0 | 0
O | GMR | F200030 | LEGRAND | LEG401189 | DRIVIA HABILLAGE PLATINE 18M | 3245064011891 | BB | APPAREILLAGE & COURANT FORT | B0 | APPAREILLAGES ELECTRIQUE | B003 | PROTECTION-ACCESSOIRE | S | STOCK |  | 0 | EXONERE | 00,00% | 8538909999 | 00287 | LEGRAND | X | EN CDE SPECIALE | N |  | UNITE |  | UNITE | 1 |  | UNITE | 1 | 1 | 1 |  | UNITE | 1 |  | UNITE | 1 |  | UNITE | 1 | N | C | ROT.FAIB | 20241001 | 401189 | DRIVIA HABILLAGE PLATINE 18M | 28.2321 | 1 | 100 | 1 | 0.0142 | 1.481 |  |  | 0 |  |  | 0 | 0 | 0 | 0 | 0 | 0 | 0 | 0 | 0 | 1.95 | 0 | 0 | 0 | 2.15 | 0 | 0 | 0
O | GMR | F200030 | LEGRAND | LEG401191 | DRIVIA PLATINE POUR DISJONCTEUR SEUL | 3245064011914 | BB | APPAREILLAGE & COURANT FORT | B0 | APPAREILLAGES ELECTRIQUE | B003 | PROTECTION-ACCESSOIRE | S | STOCK |  | 0 | EXONERE | 00,00% | 8538909999 | 00287 | LEGRAND |  | ACTIF | N |  | UNITE |  | UNITE | 1 |  | UNITE | 1 | 1 | 1 |  | UNITE | 1 |  | UNITE | 1 |  | UNITE | 1 | N | B | ROT.NORM | 20241001 | 401191 | DRIVIA PLATINE POUR | 13.4982 | 8 | 480 | 1 | 0.0255 | 3.444 |  |  | 0 |  |  | 0 | 0 | 0 | 0 | 0 | 0 | 0 | 0 | 0 | 1.9 | 31.6675 | 0 | 0 | 2.15 | 35.8343 | 0 | 0
O | GMR | F200030 | LEGRAND | LEG401211 | COFFRET DRIVIA SAILLIE 1RX13M BCA | 3245064012119 | BB | APPAREILLAGE & COURANT FORT | B0 | APPAREILLAGES ELECTRIQUE | B002 | COFFRET ENVELP-ACCES | S | STOCK |  | 0 | EXONERE | 00,00% | 8538100000 | 00287 | LEGRAND |  | ACTIF | N |  | UNITE |  | UNITE | 1 |  | UNITE | 1 | 1 | 1 |  | UNITE | 1 |  | UNITE | 1 |  | UNITE | 1 | N | A | ROT.FORT | 20241001 | 401211 | COFFRET DRIVIA SAILLIE 1RX13M | 13.3848 | 1 | 8 | 1 | 0.0074 | 0.953 |  |  | 0 |  |  | 0 | 0 | 0 | 0 | 0 | 0 | 0 | 0 | 0 | 1.85 | 28.7792 | 0 | 0 | 2.15 | 33.4072 | 0 | 0
O | GMR | F200030 | LEGRAND | LEG401212 | COFFRET DRIVIA SAILLIE 2RX13M BCA | 3245064012126 | BB | APPAREILLAGE & COURANT FORT | B0 | APPAREILLAGES ELECTRIQUE | B002 | COFFRET ENVELP-ACCES | S | STOCK |  | 0 | EXONERE | 00,00% | 8538100000 | 00287 | LEGRAND |  | ACTIF | N |  | UNITE |  | UNITE | 1 |  | UNITE | 1 | 1 | 1 |  | UNITE | 1 |  | UNITE | 1 |  | UNITE | 1 | N | B | ROT.NORM | 20241001 | 401212 | COFFRET DRIVIA SAILLIE 2RX13M | 20.5722 | 1 | 5 | 1 | 0.0111 | 1.357 |  |  | 0 |  |  | 0 | 0 | 0 | 0 | 0 | 0 | 0 | 0 | 0 | 1.9 | 44.6947 | 0 | 0 | 2.15 | 50.54 | 0 | 0
O | GMR | F200030 | LEGRAND | LEG401213 | COFFRET DRIVIA SAILLIE 3RX13M BCA | 3245064012133 | BB | APPAREILLAGE & COURANT FORT | B0 | APPAREILLAGES ELECTRIQUE | B002 | COFFRET ENVELP-ACCES | S | STOCK |  | 0 | EXONERE | 00,00% | 8538100000 | 00287 | LEGRAND |  | ACTIF | N |  | UNITE |  | UNITE | 1 |  | UNITE | 1 | 1 | 1 |  | UNITE | 1 |  | UNITE | 1 |  | UNITE | 1 | N | B | ROT.NORM | 20241001 | 401213 | COFFRET DRIVIA SAILLIE 3RX13M | 25.9282 | 4 | 80 | 1 | 0.0707 | 7.773 |  |  | 0 |  |  | 0 | 0 | 0 | 0 | 0 | 0 | 0 | 0 | 0 | 1.9 | 57.8466 | 0 | 0 | 2.15 | 65.46 | 0 | 0
O | GMR | F200030 | LEGRAND | LEG401214 | COFFRET DRIVIA SAILLIE 4RX13M BCA | 3245064012140 | BB | APPAREILLAGE & COURANT FORT | B0 | APPAREILLAGES ELECTRIQUE | B002 | COFFRET ENVELP-ACCES | S | STOCK |  | 0 | EXONERE | 00,00% | 8538100000 | 00287 | LEGRAND |  | ACTIF | N |  | UNITE |  | UNITE | 1 |  | UNITE | 1 | 1 | 1 |  | UNITE | 1 |  | UNITE | 1 |  | UNITE | 1 | N | B | ROT.NORM | 20241001 | 401214 | COFFRET DRIVIA SAILLIE 4RX13M | 33.9144 | 1 | 3 | 1 | 0.0194 | 2.093 |  |  | 0 |  |  | 0 | 0 | 0 | 0 | 0 | 0 | 0 | 0 | 0 | 1.9 | 76.7672 | 0 | 0 | 2.15 | 95.4834 | 0 | 0
O | GMR | F200030 | LEGRAND | LEG401221 | COFFRET DRIVIA SAILLIE 1RX18M BCA | 3245064012218 | BB | APPAREILLAGE & COURANT FORT | B0 | APPAREILLAGES ELECTRIQUE | B005 | BOITE DERIVATION ENC | S | STOCK |  | 0 | EXONERE | 00,00% | 8538100000 | 00287 | LEGRAND |  | ACTIF | N |  | UNITE |  | UNITE | 1 |  | UNITE | 1 | 1 | 1 |  | UNITE | 1 |  | UNITE | 1 |  | UNITE | 1 | N | C | ROT.FAIB | 20241001 | 401221 | COFFRET DRIVIA SAILLIE 1RX18M | 31.9821 | 1 | 100 | 1 | 0.0123 | 1.35 | 95020_001 | EQM_EQUIPEMENT PASSIF | 0.04 |  |  | 0 | 0 | 0 | 0 | 0 | 0 | 0 | 0 | 0 | 1.95 | 74.928 | 0 | 0 | 2.15 | 82.61 | 0 | 0
O | GMR | F200030 | LEGRAND | LEG401222 | COFFRET DRIVIA SAILLIE 2RX18M BCA | 3245064012225 | BB | APPAREILLAGE & COURANT FORT | B0 | APPAREILLAGES ELECTRIQUE | B005 | BOITE DERIVATION ENC | S | STOCK |  | 0 | EXONERE | 00,00% | 8538100000 | 00287 | LEGRAND |  | ACTIF | N |  | UNITE |  | UNITE | 1 |  | UNITE | 1 | 1 | 1 |  | UNITE | 1 |  | UNITE | 1 |  | UNITE | 1 | N | B | ROT.NORM | 20241001 | 401222 | COFFRET DRIVIA SAILLIE 2RX18M | 57.5536 | 1 | 60 | 1 | 0.0182 | 1.917 | 95020_001 | EQM_EQUIPEMENT PASSIF | 0.04 |  |  | 0 | 0 | 0 | 0 | 0 | 0 | 0 | 0 | 0 | 1.9 | 112.2037 | 0 | 0 | 2.15 | 126.9673 | 0 | 0
O | GMR | F200030 | LEGRAND | LEG401223 | COFFRET DRIVIA SAILLIE 3RX18M BCA | 3245064012232 | BB | APPAREILLAGE & COURANT FORT | B0 | APPAREILLAGES ELECTRIQUE | B002 | COFFRET ENVELP-ACCES | S | STOCK |  | 0 | EXONERE | 00,00% | 8538100000 | 00287 | LEGRAND |  | ACTIF | N |  | UNITE |  | UNITE | 1 |  | UNITE | 1 | 1 | 1 |  | UNITE | 1 |  | UNITE | 1 |  | UNITE | 1 | N | A | ROT.FORT | 20241001 | 401223 | COFFRET DRIVIA SAILLIE 3RX18M | 76.6896 | 1 | 50 | 1 | 0.0241 | 2.421 | 95020_001 | EQM_EQUIPEMENT PASSIF | 0.04 |  |  | 0 | 0 | 0 | 0 | 0 | 0 | 0 | 0 | 0 | 1.85 | 155.6238 | 0 | 0 | 2.15 | 180.8601 | 0 | 0
O | GMR | F200030 | LEGRAND | LEG401224 | COFFRET DRIVIA SAILLIE 4RX18M BCA | 3245064012249 | BB | APPAREILLAGE & COURANT FORT | B0 | APPAREILLAGES ELECTRIQUE | B005 | BOITE DERIVATION ENC | S | STOCK |  | 0 | EXONERE | 00,00% | 8538100000 | 00287 | LEGRAND |  | ACTIF | N |  | UNITE |  | UNITE | 1 |  | UNITE | 1 | 1 | 1 |  | UNITE | 1 |  | UNITE | 1 |  | UNITE | 1 | N | A | ROT.FORT | 20241001 | 401224 | COFFRET DRIVIA SAILLIE 4RX18M | 89.544 | 1 | 40 | 1 | 0.03 | 3.03 | 95020_001 | EQM_EQUIPEMENT PASSIF | 0.04 |  |  | 0 | 0 | 0 | 0 | 0 | 0 | 0 | 0 | 0 | 1.85 | 263.1388 | 0 | 0 | 2.15 | 305.81 | 0 | 0
O | GMR | F200030 | LEGRAND | LEG401231 | PORTE DRIVIA OPAQUE COFFRET 1X18M | 3245064012317 | BB | APPAREILLAGE & COURANT FORT | B0 | APPAREILLAGES ELECTRIQUE | B005 | BOITE DERIVATION ENC | S | STOCK |  | 0 | EXONERE | 00,00% | 8538909999 | 00287 | LEGRAND |  | ACTIF | N |  | UNITE |  | UNITE | 1 |  | UNITE | 1 | 1 | 1 |  | UNITE | 1 |  | UNITE | 1 |  | UNITE | 1 | N | A | ROT.FORT | 20241001 | 401231 | PORTE DRIVIA OPAQUE COFFRET | 20.0533 | 4 | 80 | 1 | 0.0123 | 1.855 | 95020_001 | EQM_EQUIPEMENT PASSIF | 0.04 |  |  | 0 | 0 | 0 | 0 | 0 | 0 | 0 | 0 | 0 | 1.85 | 44.0744 | 0 | 0 | 2.15 | 51.22 | 0 | 0
O | GMR | F200030 | LEGRAND | LEG401232 | PORTE DRIVIA OPAQUE COFFRET 2X18M | 3245064012324 | BB | APPAREILLAGE & COURANT FORT | B0 | APPAREILLAGES ELECTRIQUE | B005 | BOITE DERIVATION ENC | S | STOCK |  | 0 | EXONERE | 00,00% | 8538909999 | 00287 | LEGRAND |  | ACTIF | N |  | UNITE |  | UNITE | 1 |  | UNITE | 1 | 1 | 1 |  | UNITE | 1 |  | UNITE | 1 |  | UNITE | 1 | N | A | ROT.FORT | 20241001 | 401232 | PORTE DRIVIA OPAQUE COFFRET | 27.5298 | 4 | 240 | 1 | 0.0182 | 2.687 | 95020_001 | EQM_EQUIPEMENT PASSIF | 0.04 |  |  | 0 | 0 | 0 | 0 | 0 | 0 | 0 | 0 | 0 | 1.85 | 46.5919 | 0 | 0 | 2.15 | 54.1473 | 0 | 0
O | GMR | F200030 | LEGRAND | LEG401233 | PORTE DRIVIA OPAQUE COFFRET 3X18M | 3245064012331 | BB | APPAREILLAGE & COURANT FORT | B0 | APPAREILLAGES ELECTRIQUE | B005 | BOITE DERIVATION ENC | S | STOCK |  | 0 | EXONERE | 00,00% | 8538909999 | 00287 | LEGRAND |  | ACTIF | N |  | UNITE |  | UNITE | 1 |  | UNITE | 1 | 1 | 1 |  | UNITE | 1 |  | UNITE | 1 |  | UNITE | 1 | N | A | ROT.FORT | 20241001 | 401233 | PORTE DRIVIA OPAQUE COFFRET | 31.147 | 4 | 240 | 1 | 0.0241 | 3.361 | 95020_001 | EQM_EQUIPEMENT PASSIF | 0.04 |  |  | 0 | 0 | 0 | 0 | 0 | 0 | 0 | 0 | 0 | 1.85 | 68.6476 | 0 | 0 | 2.15 | 79.78 | 0 | 0
O | GMR | F200030 | LEGRAND | LEG401234 | PORTE DRIVIA OPAQUE COFFRET 4X18M | 3245064012348 | BB | APPAREILLAGE & COURANT FORT | B0 | APPAREILLAGES ELECTRIQUE | B005 | BOITE DERIVATION ENC | S | STOCK |  | 0 | EXONERE | 00,00% | 8538909999 | 00287 | LEGRAND |  | ACTIF | N |  | UNITE |  | UNITE | 1 |  | UNITE | 1 | 1 | 1 |  | UNITE | 1 |  | UNITE | 1 |  | UNITE | 1 | N | A | ROT.FORT | 20241001 | 401234 | PORTE DRIVIA OPAQUE COFFRET | 44.2166 | 4 | 192 | 1 | 0.03 | 4.112 | 95020_001 | EQM_EQUIPEMENT PASSIF | 0.04 |  |  | 0 | 0 | 0 | 0 | 0 | 0 | 0 | 0 | 0 | 1.85 | 96.3574 | 0 | 0 | 2.15 | 111.98 | 0 | 0
O | GMR | F200030 | LEGRAND | LEG401243 | PORTE DRIVIA TRANSP COFFRET 3X18M | 3245064012430 | BB | APPAREILLAGE & COURANT FORT | B0 | APPAREILLAGES ELECTRIQUE | B099 | APPAREILLAGES DIVERS | S | STOCK |  | 0 | EXONERE | 00,00% | 8538909999 | 00287 | LEGRAND |  | ACTIF | N |  | UNITE |  | UNITE | 1 |  | UNITE | 1 | 1 | 1 |  | UNITE | 1 |  | UNITE | 1 |  | UNITE | 1 | N | A | ROT.FORT | 20241001 | 401243 | PORTE DRIVIA TRANSP COFFRET | 46.3068 | 1 | 4 | 1 | 0.0051 | 0.76 |  |  | 0 |  |  | 0 | 0 | 0 | 0 | 0 | 0 | 0 | 0 | 0 | 1.85 | 64.3365 | 0 | 0 | 2.15 | 74.7695 | 0 | 0
O | GMR | F200030 | LEGRAND | LEG401331 | PORTE DRIVIA OPAQUE COFFRET 1X13M | 3245064013314 | BB | APPAREILLAGE & COURANT FORT | B0 | APPAREILLAGES ELECTRIQUE | B002 | COFFRET ENVELP-ACCES | S | STOCK |  | 0 | EXONERE | 00,00% | 8538909999 | 00287 | LEGRAND |  | ACTIF | N |  | UNITE |  | UNITE | 1 |  | UNITE | 1 | 1 | 1 |  | UNITE | 1 |  | UNITE | 1 |  | UNITE | 1 | N | C | ROT.FAIB | 20241001 | 401331 | PORTE DRIVIA OPAQUE COFFRET | 7.7459 | 13 | 650 | 1 | 0.0366 | 3.836 |  |  | 0 |  |  | 0 | 0 | 0 | 0 | 0 | 0 | 0 | 0 | 0 | 1.95 | 18.2196 | 0 | 0 | 2.15 | 19.3939 | 0 | 0
O | GMR | F200030 | LEGRAND | LEG401332 | PORTE DRIVIA OPAQUE COFFRET 2X13M | 3245064013321 | BB | APPAREILLAGE & COURANT FORT | B0 | APPAREILLAGES ELECTRIQUE | B002 | COFFRET ENVELP-ACCES | S | STOCK |  | 0 | EXONERE | 00,00% | 8538909999 | 00287 | LEGRAND |  | ACTIF | N |  | UNITE |  | UNITE | 1 |  | UNITE | 1 | 1 | 1 |  | UNITE | 1 |  | UNITE | 1 |  | UNITE | 1 | N | A | ROT.FORT | 20241001 | 401332 | PORTE DRIVIA OPAQUE COFFRET | 9.3382 | 22 | 440 | 1 | 0.0684 | 8.896 |  |  | 0 |  |  | 0 | 0 | 0 | 0 | 0 | 0 | 0 | 0 | 0 | 1.85 | 20.5683 | 0 | 0 | 2.15 | 23.4032 | 0 | 0
O | GMR | F200030 | LEGRAND | LEG401333 | PORTE DRIVIA OPAQUE COFFRET 3X13M | 3245064013338 | BB | APPAREILLAGE & COURANT FORT | B0 | APPAREILLAGES ELECTRIQUE | B002 | COFFRET ENVELP-ACCES | S | STOCK |  | 0 | EXONERE | 00,00% | 8538909999 | 00287 | LEGRAND |  | ACTIF | N |  | UNITE |  | UNITE | 1 |  | UNITE | 1 | 1 | 1 |  | UNITE | 1 |  | UNITE | 1 |  | UNITE | 1 | N | C | ROT.FAIB | 20241001 | 401333 | PORTE DRIVIA OPAQUE COFFRET | 11.5492 | 13 | 325 | 1 | 0.0628 | 7.492 |  |  | 0 |  |  | 0 | 0 | 0 | 0 | 0 | 0 | 0 | 0 | 0 | 1.95 | 26.2282 | 0 | 0 | 2.15 | 27.59 | 0 | 0
O | GMR | F200030 | LEGRAND | LEG401334 | PORTE DRIVIA OPAQUE COFFRET 4X13M | 3245064013345 | BB | APPAREILLAGE & COURANT FORT | B0 | APPAREILLAGES ELECTRIQUE | B002 | COFFRET ENVELP-ACCES | S | STOCK |  | 0 | EXONERE | 00,00% | 8538909999 | 00287 | LEGRAND |  | ACTIF | N |  | UNITE |  | UNITE | 1 |  | UNITE | 1 | 1 | 1 |  | UNITE | 1 |  | UNITE | 1 |  | UNITE | 1 | N | A | ROT.FORT | 20241001 | 401334 | PORTE DRIVIA OPAQUE COFFRET | 15.2454 | 12 | 180 | 1 | 0.0734 | 8.344 |  |  | 0 |  |  | 0 | 0 | 0 | 0 | 0 | 0 | 0 | 0 | 0 | 1.85 | 32.813 | 0 | 0 | 2.15 | 38.134 | 0 | 0
O | GMR | F200030 | LEGRAND | LEG401342 | PORTE DRIVIA TRANSP COFFRET 2X13M | 3245064013420 | BB | APPAREILLAGE & COURANT FORT | B0 | APPAREILLAGES ELECTRIQUE | B002 | COFFRET ENVELP-ACCES | S | STOCK |  | 0 | EXONERE | 00,00% | 8538909999 | 00287 | LEGRAND |  | ACTIF | N |  | UNITE |  | UNITE | 1 |  | UNITE | 1 | 1 | 1 |  | UNITE | 1 |  | UNITE | 1 |  | UNITE | 1 | N | A | ROT.FORT | 20241001 | 401342 | PORTE DRIVIA TRANSP COFFRET | 21.2496 | 22 | 110 | 1 | 0.0684 | 8.738 | 95020_001 | EQM_EQUIPEMENT PASSIF | 0.04 |  |  | 0 | 0 | 0 | 0 | 0 | 0 | 0 | 0 | 0 | 1.85 | 46.2758 | 0 | 0 | 2.15 | 53.78 | 0 | 0
O | GMR | F200030 | LEGRAND | LEG401343 | PORTE DRIVIA TRANSP COFFRET 3X13M | 3245064013437 | BB | APPAREILLAGE & COURANT FORT | B0 | APPAREILLAGES ELECTRIQUE | B002 | COFFRET ENVELP-ACCES | S | STOCK |  | 0 | EXONERE | 00,00% | 8538909999 | 00287 | LEGRAND |  | ACTIF | N |  | UNITE |  | UNITE | 1 |  | UNITE | 1 | 1 | 1 |  | UNITE | 1 |  | UNITE | 1 |  | UNITE | 1 | N | C | ROT.FAIB | 20241001 | 401343 | PORTE DRIVIA TRANSP COFFRET | 24.6639 | 13 | 325 | 1 | 0.0628 | 5.86 | 95020_001 | EQM_EQUIPEMENT PASSIF | 0.04 |  |  | 0 | 0 | 0 | 0 | 0 | 0 | 0 | 0 | 0 | 1.95 | 57.2894 | 0 | 0 | 2.15 | 63.17 | 0 | 0
O | GMR | F200030 | LEGRAND | LEG401391 | DRIVIA SERRURE POUR COFFRET N 850 | 3245064013918 | BB | APPAREILLAGE & COURANT FORT | B0 | APPAREILLAGES ELECTRIQUE | B002 | COFFRET ENVELP-ACCES | S | STOCK |  | 0 | EXONERE | 00,00% | 8301409000 | 00287 | LEGRAND | X | EN CDE SPECIALE | N |  | UNITE |  | UNITE | 1 |  | UNITE | 1 | 1 | 1 |  | UNITE | 1 |  | UNITE | 1 |  | UNITE | 1 | N | * | *ND | 20241001 | 401391 | DRIVIA SERRURE POUR COFFRET N | 13.2525 | 42 | 756 | 1 | 0.0117 | 2.214 |  |  | 0 |  |  | 0 | 0 | 0 | 0 | 0 | 0 | 0 | 0 | 0 | 1 | 0 | 0 | 0 | 2.15 | 0 | 0 | 0
O | GMR | F200030 | LEGRAND | LEG401444 | DRIVIA BAC METAL 18M PR 2R+PLAT.+COM | 3414970817822 | BB | APPAREILLAGE & COURANT FORT | B0 | APPAREILLAGES ELECTRIQUE | B013 | MECANIS FICHES DOUIL | S | STOCK |  | 0 | EXONERE | 00,00% | 8538100000 | 00287 | LEGRAND | X | EN CDE SPECIALE | N |  | UNITE |  | UNITE | 1 |  | UNITE | 1 | 1 | 1 |  | UNITE | 1 |  | UNITE | 1 |  | UNITE | 1 | N |  | *ND | 20241001 | 401444 | DRIVIA BAC METAL 18M PR | 105.279 | 1 | 8 | 1 | 0.1101 | 8.809 |  |  | 0 |  |  | 0 | 0 | 0 | 0 | 0 | 0 | 0 | 0 | 0 | 1 | 0 | 0 | 0 | 2.15 | 0 | 0 | 0
O | GMR | F200030 | LEGRAND | LEG401446 | DRIVIA BAC METAL 18M PR 4R+PLAT.+COM | 3414970817808 | BB | APPAREILLAGE & COURANT FORT | B0 | APPAREILLAGES ELECTRIQUE | B005 | BOITE DERIVATION ENC | S | STOCK |  | 0 | EXONERE | 00,00% | 8538100000 | 00287 | LEGRAND | X | EN CDE SPECIALE | N |  | UNITE |  | UNITE | 1 |  | UNITE | 1 | 1 | 1 |  | UNITE | 1 |  | UNITE | 1 |  | UNITE | 1 | N | * | *ND | 20241001 | 401446 | DRIVIA BAC METAL 18M PR | 136.914 | 1 | 8 | 1 | 0.1366 | 12.4 |  |  | 0 |  |  | 0 | 0 | 0 | 0 | 0 | 0 | 0 | 0 | 0 | 1 | 0 | 0 | 0 | 2.15 | 0 | 0 | 0
O | GMR | F200030 | LEGRAND | LEG401454 | PORTE DRIVIA BAC 18M COFF 2R+PLAT+COM | 3414970817815 | BB | APPAREILLAGE & COURANT FORT | B0 | APPAREILLAGES ELECTRIQUE | B013 | MECANIS FICHES DOUIL | S | STOCK |  | 0 | EXONERE | 00,00% | 8538909999 | 00287 | LEGRAND | X | EN CDE SPECIALE | N |  | UNITE |  | UNITE | 1 |  | UNITE | 1 | 1 | 1 |  | UNITE | 1 |  | UNITE | 1 |  | UNITE | 1 | N |  | *ND | 20241001 | 401454 | PORTE DRIVIA BAC 18M COFF | 132.012 | 1 | 10 | 1 | 0.0278 | 6.189 |  |  | 0 |  |  | 0 | 0 | 0 | 0 | 0 | 0 | 0 | 0 | 0 | 1 | 0 | 0 | 0 | 2.15 | 0 | 0 | 0
O | GMR | F200030 | LEGRAND | LEG401456 | PORTE DRIVIA BAC 18M COFF 4R+PLAT+COM | 3414970817709 | BB | APPAREILLAGE & COURANT FORT | B0 | APPAREILLAGES ELECTRIQUE | B005 | BOITE DERIVATION ENC | S | STOCK |  | 0 | EXONERE | 00,00% | 8538909999 | 00287 | LEGRAND | X | EN CDE SPECIALE | N |  | UNITE |  | UNITE | 1 |  | UNITE | 1 | 1 | 1 |  | UNITE | 1 |  | UNITE | 1 |  | UNITE | 1 | N | * | *ND | 20241001 | 401456 | PORTE DRIVIA BAC 18M COFF | 167.58 | 1 | 24 | 1 | 0.0345 | 9.1 |  |  | 0 |  |  | 0 | 0 | 0 | 0 | 0 | 0 | 0 | 0 | 0 | 1 | 0 | 0 | 0 | 2.15 | 0 | 0 | 0
O | GMR | F200030 | LEGRAND | LEG401462 | DRIVIA TRAPPE POUR BAC 1 TRAVEE 18 M | 3414970952486 | BB | APPAREILLAGE & COURANT FORT | B0 | APPAREILLAGES ELECTRIQUE | B099 | APPAREILLAGES DIVERS | S | STOCK |  | 0 | EXONERE | 00,00% | 8538909999 | 00287 | LEGRAND | X | EN CDE SPECIALE | N |  | UNITE |  | UNITE | 1 |  | UNITE | 1 | 1 | 1 |  | UNITE | 1 |  | UNITE | 1 |  | UNITE | 1 | N |  | *ND | 20241001 | 401462 | DRIVIA TRAPPE POUR BAC 1 | 48.3132 | 1 | 20 | 1 | 0.0111 | 3.143 |  |  | 0 |  |  | 0 | 0 | 0 | 0 | 0 | 0 | 0 | 0 | 0 | 1 | 0 | 0 | 0 | 2.15 | 0 | 0 | 0
O | GMR | F200030 | LEGRAND | LEG401802 | XL3 160 COMPLET ISOLANT 2R | 3245064018029 | BB | APPAREILLAGE & COURANT FORT | B0 | APPAREILLAGES ELECTRIQUE | B003 | PROTECTION-ACCESSOIRE | S | STOCK |  | 0 | EXONERE | 00,00% | 8538100000 | 00287 | LEGRAND |  | ACTIF | N |  | UNITE |  | UNITE | 1 |  | UNITE | 1 | 1 | 1 |  | UNITE | 1 |  | UNITE | 1 |  | UNITE | 1 | N | A | ROT.FORT | 20241001 | 401802 | XL3 160 COMPLET ISOLANT 2R | 274.227 | 1 | 36 | 1 | 0.0453 | 6.233 |  |  | 0 |  |  | 0 | 0 | 0 | 0 | 0 | 0 | 0 | 0 | 0 | 1.85 | 607.0895 | 0 | 0 | 2.15 | 705.5365 | 0 | 0
O | GMR | F200030 | LEGRAND | LEG401803 | XL3 160 COMPLET ISOLANT 3R | 3245064018036 | BB | APPAREILLAGE & COURANT FORT | B0 | APPAREILLAGES ELECTRIQUE | B003 | PROTECTION-ACCESSOIRE | S | STOCK |  | 0 | EXONERE | 00,00% | 8538100000 | 00287 | LEGRAND |  | ACTIF | N |  | UNITE |  | UNITE | 1 |  | UNITE | 1 | 1 | 1 |  | UNITE | 1 |  | UNITE | 1 |  | UNITE | 1 | N | B | ROT.NORM | 20241001 | 401803 | XL3 160 COMPLET ISOLANT 3R | 168.4696 | 1 | 18 | 1 | 0.0594 | 7.788 |  |  | 0 |  |  | 0 | 0 | 0 | 0 | 0 | 0 | 0 | 0 | 0 | 1.9 | 372.76 | 0 | 0 | 2.15 | 421.8073 | 0 | 0
O | GMR | F200030 | LEGRAND | LEG401804 | COFFRET XL3 XL3 160 COMPLET ISOLANT 4R | 3245064018043 | BB | APPAREILLAGE & COURANT FORT | B0 | APPAREILLAGES ELECTRIQUE | B003 | PROTECTION-ACCESSOIRE | S | STOCK |  | 0 | EXONERE | 00,00% | 8538100000 | 00287 | LEGRAND |  | ACTIF | N |  | UNITE |  | UNITE | 1 |  | UNITE | 1 | 1 | 1 |  | UNITE | 1 |  | UNITE | 1 |  | UNITE | 1 | N | A | ROT.FORT | 20241001 | 401804 | COFFRET XL3 XL3 160 COMPLET | 207.8336 | 1 | 18 | 1 | 0.0594 | 9.375 |  |  | 0 |  |  | 0 | 0 | 0 | 0 | 0 | 0 | 0 | 0 | 0 | 1.85 | 455.3508 | 0 | 0 | 2.15 | 529.19 | 0 | 0
O | GMR | F200030 | LEGRAND | LEG401805 | XL3 160 COMPLET ISOLANT 5R | 3245064018050 | BB | APPAREILLAGE & COURANT FORT | B0 | APPAREILLAGES ELECTRIQUE | B003 | PROTECTION-ACCESSOIRE | S | STOCK |  | 0 | EXONERE | 00,00% | 8538100000 | 00287 | LEGRAND |  | ACTIF | N |  | UNITE |  | UNITE | 1 |  | UNITE | 1 | 1 | 1 |  | UNITE | 1 |  | UNITE | 1 |  | UNITE | 1 | N | A | ROT.FORT | 20241001 | 401805 | XL3 160 COMPLET ISOLANT 5R | 233.844 | 1 | 18 | 1 | 0.0891 | 11.181 |  |  | 0 |  |  | 0 | 0 | 0 | 0 | 0 | 0 | 0 | 0 | 0 | 1.85 | 503.7999 | 0 | 0 | 2.15 | 585.4972 | 0 | 0
O | GMR | F200030 | LEGRAND | LEG401806 | XL3 160 COMPLET ISOLANT 6R | 3245064018067 | BB | APPAREILLAGE & COURANT FORT | B0 | APPAREILLAGES ELECTRIQUE | B003 | PROTECTION-ACCESSOIRE | S | STOCK |  | 0 | EXONERE | 00,00% | 8538100000 | 00287 | LEGRAND |  | ACTIF | N |  | UNITE |  | UNITE | 1 |  | UNITE | 1 | 1 | 1 |  | UNITE | 1 |  | UNITE | 1 |  | UNITE | 1 | N | A | ROT.FORT | 20241001 | 401806 | XL3 160 COMPLET ISOLANT 6R | 280.4776 | 1 | 9 | 1 | 0.1037 | 13.5 |  |  | 0 |  |  | 0 | 0 | 0 | 0 | 0 | 0 | 0 | 0 | 0 | 1.85 | 604.2639 | 0 | 0 | 2.15 | 702.2527 | 0 | 0
O | GMR | F200030 | LEGRAND | LEG404903 | CORDON REPIQUAGE 10MM2 PH+N | 3245064049030 | BB | APPAREILLAGE & COURANT FORT | B0 | APPAREILLAGES ELECTRIQUE | B014 | BLISTER-VRAC GSB | S | STOCK |  | 0 | EXONERE | 00,00% | 8536901000 | 00287 | LEGRAND | X | EN CDE SPECIALE | N |  | UNITE |  | UNITE | 1 |  | UNITE | 1 | 1 | 1 |  | UNITE | 1 |  | UNITE | 1 |  | UNITE | 1 | N | A | ROT.FORT | 20241001 | 404903 | CORDON REPIQUAGE 10MM2 PH+N | 9.405 | 100 | 1000 | 10 | 0.0209 | 7.77 |  |  | 0 |  |  | 0 | 0 | 0 | 0 | 0 | 0 | 0 | 0 | 0 | 1.85 | 12.5767 | 0 | 0 | 2.15 | 14.6161 | 0 | 0
O | GMR | F200030 | LEGRAND | LEG404905 | BORNE ARRIVEE PEIGNEP+N | 3245064049054 | BB | APPAREILLAGE & COURANT FORT | B0 | APPAREILLAGES ELECTRIQUE | B008 | CONNEXION JONCTION | S | STOCK |  | 0 | EXONERE | 00,00% | 8536901000 | 00287 | LEGRAND |  | ACTIF | N |  | UNITE |  | UNITE | 1 |  | UNITE | 1 | 1 | 1 |  | UNITE | 1 |  | UNITE | 1 |  | UNITE | 1 | N | A | ROT.FORT | 20241001 | 404905 | BORNE ARRIVEE PEIGNEP+N | 4.4209 | 400 | 8000 | 20 | 0.0135 | 5.94 |  |  | 0 |  |  | 0 | 0 | 0 | 0 | 0 | 0 | 0 | 0 | 0 | 1.85 | 9.7397 | 0 | 0 | 2.15 | 11.32 | 0 | 0
O | GMR | F200030 | LEGRAND | LEG404926 | PEIGNE POUR 13 APPAREILS 1P+N | 3245064049269 | BB | APPAREILLAGE & COURANT FORT | B0 | APPAREILLAGES ELECTRIQUE | B008 | CONNEXION JONCTION | S | STOCK |  | 0 | EXONERE | 00,00% | 8536901000 | 00287 | LEGRAND |  | ACTIF | N |  | UNITE |  | UNITE | 1 |  | UNITE | 1 | 1 | 1 |  | UNITE | 1 |  | UNITE | 1 |  | UNITE | 1 | N | A | ROT.FORT | 20241001 | 404926 | PEIGNE POUR 13 APPAREILS 1P+N | 3.12 | 200 | 12000 | 20 | 0.0093 | 9.13 |  |  | 0 |  |  | 0 | 0 | 0 | 0 | 0 | 0 | 0 | 0 | 0 | 1.85 | 6.8054 | 0 | 0 | 2.15 | 8.1092 | 0 | 0
O | GMR | F200030 | LEGRAND | LEG404928 | PEIGNE POUR 18 APPAREILS 1P+N | 3245064049283 | BB | APPAREILLAGE & COURANT FORT | B0 | APPAREILLAGES ELECTRIQUE | B099 | APPAREILLAGES DIVERS | S | STOCK |  | 0 | EXONERE | 00,00% | 8536901000 | 00287 | LEGRAND |  | ACTIF | N |  | UNITE |  | UNITE | 1 |  | UNITE | 1 | 1 | 1 |  | UNITE | 1 |  | UNITE | 1 |  | UNITE | 1 | N | A | ROT.FORT | 20241001 | 404928 | PEIGNE POUR 18 APPAREILS 1P+N | 4.8474 | 120 | 6000 | 20 | 0.0135 | 7.968 |  |  | 0 |  |  | 0 | 0 | 0 | 0 | 0 | 0 | 0 | 0 | 0 | 1.85 | 11.3406 | 0 | 0 | 2.15 | 12.43 | 0 | 0
O | GMR | F200030 | LEGRAND | LEG404948 | PRONG BUSBAR 2P ON 3 PHASES 6M | 3414972823357 | BB | APPAREILLAGE & COURANT FORT | B0 | APPAREILLAGES ELECTRIQUE | B003 | PROTECTION-ACCESSOIRE | S | STOCK |  | 0 | EXONERE | 00,00% | 8536901000 | 00287 | LEGRAND |  | ACTIF | N |  | UNITE |  | UNITE | 1 |  | UNITE | 1 | 1 | 1 |  | UNITE | 1 |  | UNITE | 1 |  | UNITE | 1 | N |  | *ND | 20250102 | 404948 | PRONG BUSBAR 2P ON 3 PHASES 6M | 27.5595 | 90 | 900 | 10 | 0.0185 | 8.725 |  |  | 0.0001 |  |  | 0 | 0 | 0 | 0 | 0 | 0 | 0 | 0 | 0 | 0 | 0 | 0 | 0 | 0 | 0 | 0 | 0
O | GMR | F200030 | LEGRAND | LEG404954 | PRONG BUSBAR 4P 1 ROW | 3414972823418 | BB | APPAREILLAGE & COURANT FORT | B0 | APPAREILLAGES ELECTRIQUE | B008 | CONNEXION JONCTION | S | STOCK |  | 0 | EXONERE | 00,00% | 8536901000 | 00287 | LEGRAND |  | ACTIF | N |  | UNITE |  | UNITE | 1 |  | UNITE | 1 | 1 | 1 |  | UNITE | 1 |  | UNITE | 1 |  | UNITE | 1 | N |  | *ND | 20250102 | 404954 | PRONG BUSBAR 4P 1 ROW | 23.3928 | 90 | 3600 | 10 | 0.0185 | 9.175 |  |  | 0.0001 |  |  | 0 | 0 | 0 | 0 | 0 | 0 | 0 | 0 | 0 | 0 | 0 | 0 | 0 | 0 | 0 | 0 | 0
O | GMR | F200030 | LEGRAND | LEG404989 | EMBOUT EXTREMITE PEIGNE UNIP. | 3245064049894 | BB | APPAREILLAGE & COURANT FORT | B0 | APPAREILLAGES ELECTRIQUE | B008 | CONNEXION JONCTION | S | STOCK |  | 0 | EXONERE | 00,00% | 8538909999 | 00287 | LEGRAND | X | EN CDE SPECIALE | N |  | UNITE |  | UNITE | 1 |  | UNITE | 1 | 1 | 1 |  | UNITE | 1 |  | UNITE | 1 |  | UNITE | 1 | N |  | *ND | 20241001 | 404989 | EMBOUT EXTREMITE PEIGNE UNIP. | 0.4566 | 2000 | 40000 | 40 | 0.0135 | 1.4 |  |  | 0 |  |  | 0 | 0 | 0 | 0 | 0 | 0 | 0 | 0 | 0 | 1 | 0 | 0 | 0 | 2.15 | 0 | 0 | 0
O | GMR | F200030 | LEGRAND | LEG405000 | PEIGNE VERTICAL 2R 125MM | 3245064050005 | BB | APPAREILLAGE & COURANT FORT | B0 | APPAREILLAGES ELECTRIQUE | B008 | CONNEXION JONCTION | S | STOCK |  | 0 | EXONERE | 00,00% | 8536901000 | 00287 | LEGRAND |  | ACTIF | N |  | UNITE |  | UNITE | 1 |  | UNITE | 1 | 1 | 1 |  | UNITE | 1 |  | UNITE | 1 |  | UNITE | 1 | N | C | ROT.FAIB | 20241001 | 405000 | PEIGNE VERTICAL 2R 125MM | 12.1368 | 20 | 560 | 1 | 0.0053 | 2.209 | 95020_001 | EQM_EQUIPEMENT PASSIF | 0.04 |  |  | 0 | 0 | 0 | 0 | 0 | 0 | 0 | 0 | 0 | 1.95 | 27.8329 | 0 | 0 | 2.15 | 30.69 | 0 | 0
O | GMR | F200030 | LEGRAND | LEG405001 | PEIGNE VERTICAL 3R 125MM | 3245064050012 | BB | APPAREILLAGE & COURANT FORT | B0 | APPAREILLAGES ELECTRIQUE | B008 | CONNEXION JONCTION | S | STOCK |  | 0 | EXONERE | 00,00% | 8536901000 | 00287 | LEGRAND |  | ACTIF | N |  | UNITE |  | UNITE | 1 |  | UNITE | 1 | 1 | 1 |  | UNITE | 1 |  | UNITE | 1 |  | UNITE | 1 | N | A | ROT.FORT | 20241001 | 405001 | PEIGNE VERTICAL 3R 125MM | 17.9421 | 15 | 630 | 1 | 0.0109 | 2.96 | 95020_001 | EQM_EQUIPEMENT PASSIF | 0.04 |  |  | 0 | 0 | 0 | 0 | 0 | 0 | 0 | 0 | 0 | 1.85 | 39.5443 | 0 | 0 | 2.15 | 48.2283 | 0 | 0
O | GMR | F200030 | LEGRAND | LEG405003 | PEIGNE VERTICAL 2R 150MM | 3245064050036 | BB | APPAREILLAGE & COURANT FORT | B0 | APPAREILLAGES ELECTRIQUE | B008 | CONNEXION JONCTION | S | STOCK |  | 0 | EXONERE | 00,00% | 8536901000 | 00287 | LEGRAND |  | ACTIF | N |  | UNITE |  | UNITE | 1 |  | UNITE | 1 | 1 | 1 |  | UNITE | 1 |  | UNITE | 1 |  | UNITE | 1 | N | C | ROT.FAIB | 20241001 | 405003 | PEIGNE VERTICAL 2R 150MM | 18.5592 | 20 | 360 | 1 | 0.0109 | 2.612 |  |  | 0 |  |  | 0 | 0 | 0 | 0 | 0 | 0 | 0 | 0 | 0 | 1.95 | 42.6169 | 0 | 0 | 2.15 | 46.99 | 0 | 0
O | GMR | F200030 | LEGRAND | LEG405004 | PEIGNE VERTICAL 3R 150MM | 3245064050043 | BB | APPAREILLAGE & COURANT FORT | B0 | APPAREILLAGES ELECTRIQUE | B008 | CONNEXION JONCTION | S | STOCK |  | 0 | EXONERE | 00,00% | 8536901000 | 00287 | LEGRAND |  | ACTIF | N |  | UNITE |  | UNITE | 1 |  | UNITE | 1 | 1 | 1 |  | UNITE | 1 |  | UNITE | 1 |  | UNITE | 1 | N | A | ROT.FORT | 20241001 | 405004 | PEIGNE VERTICAL 3R 150MM | 25.7013 | 15 | 630 | 1 | 0.0109 | 3.248 |  |  | 0 |  |  | 0 | 0 | 0 | 0 | 0 | 0 | 0 | 0 | 0 | 1.85 | 52.7314 | 0 | 0 | 2.15 | 61.2824 | 0 | 0
O | GMR | F200030 | LEGRAND | LEG405201 | PEIGNE AUTO 3P+N TETE+12MOD | 3245064052016 | BB | APPAREILLAGE & COURANT FORT | B0 | APPAREILLAGES ELECTRIQUE | B008 | CONNEXION JONCTION | S | STOCK |  | 0 | EXONERE | 00,00% | 8536901000 | 00287 | LEGRAND |  | ACTIF | N |  | UNITE |  | UNITE | 1 |  | UNITE | 1 | 1 | 1 |  | UNITE | 1 |  | UNITE | 1 |  | UNITE | 1 | N |  | *ND | 20241001 | 405201 | PEIGNE AUTO 3P+N TETE+12MOD | 17.4078 | 50 | 500 | 5 | 0.0209 | 9.84 |  |  | 0 |  |  | 0 | 0 | 0 | 0 | 0 | 0 | 0 | 0 | 0 | 0 | 38.37 | 0 | 0 | 2.15 | 57.84 | 0 | 0
O | GMR | F200030 | LEGRAND | LEG405208 | BORNE ALIMENTATION | 3245064052085 | BB | APPAREILLAGE & COURANT FORT | B0 | APPAREILLAGES ELECTRIQUE | B003 | PROTECTION-ACCESSOIRE | S | STOCK |  | 0 | EXONERE | 00,00% | 8536901000 | 00287 | LEGRAND | X | EN CDE SPECIALE | N |  | UNITE |  | UNITE | 1 |  | UNITE | 1 | 1 | 1 |  | UNITE | 1 |  | UNITE | 1 |  | UNITE | 1 | N |  | *ND | 20241001 | 405208 | BORNE ALIMENTATION | 4.5264 | 400 | 8000 | 20 | 0.0135 | 6.62 |  |  | 0 |  |  | 0 | 0 | 0 | 0 | 0 | 0 | 0 | 0 | 0 | 0 | 0 | 0 | 0 | 0 | 0 | 0 | 0
O | GMR | F200030 | LEGRAND | LEG405209 | KIT 10 BORNES SORTIE HAUTE | 3414970341457 | BB | APPAREILLAGE & COURANT FORT | B0 | APPAREILLAGES ELECTRIQUE | B002 | COFFRET ENVELP-ACCES | S | STOCK |  | 0 | EXONERE | 00,00% | 8536901000 | 00287 | LEGRAND |  | ACTIF | N |  | UNITE |  | UNITE | 1 |  | UNITE | 1 | 1 | 1 |  | UNITE | 1 | BX | BOITE | 10 | BX | BOITE | 10 | N | C | ROT.FAIB | 20241001 | 405209 | KIT 10 BORNES SORTIE HAUTE | 43.323 | 1 | 5 | 1 | 0.0005 | 0.301 |  |  | 0 |  |  | 0 | 0 | 0 | 0 | 0 | 0 | 0 | 0 | 0 | 1.95 | 10.0938 | 0 | 0 | 2.15 | 11.8194 | 0 | 0
O | GMR | F200030 | LEGRAND | LEG405210 | PEIGNE 24M | 3245064052108 | BB | APPAREILLAGE & COURANT FORT | B0 | APPAREILLAGES ELECTRIQUE | B003 | PROTECTION-ACCESSOIRE | S | STOCK |  | 0 | EXONERE | 00,00% | 8536901000 | 00287 | LEGRAND | X | EN CDE SPECIALE | N |  | UNITE |  | UNITE | 1 |  | UNITE | 1 | 1 | 1 |  | UNITE | 1 |  | UNITE | 1 |  | UNITE | 1 | N |  | *ND | 20241001 | 405210 | PEIGNE 24M | 29.925 | 30 | 240 | 5 | 0.0271 | 11.395 |  |  | 0 |  |  | 0 | 0 | 0 | 0 | 0 | 0 | 0 | 0 | 0 | 0 | 0 | 0 | 0 | 0 | 0 | 0 | 0
O | GMR | F200030 | LEGRAND | LEG406258 | DX3 CA INVERSEUR 0.5 MOD | 3245064062589 | BB | APPAREILLAGE & COURANT FORT | B0 | APPAREILLAGES ELECTRIQUE | B003 | PROTECTION-ACCESSOIRE | S | STOCK |  | 0 | EXONERE | 00,00% | 8536508090 | 00287 | LEGRAND | X | EN CDE SPECIALE | N |  | UNITE |  | UNITE | 1 |  | UNITE | 1 | 1 | 1 |  | UNITE | 1 |  | UNITE | 1 |  | UNITE | 1 | N | C | ROT.FAIB | 20241001 | 406258 | DX3 CA INVERSEUR 0.5 MOD | 21.1817 | 44 | 792 | 1 | 0.0109 | 2.6 | 95020_001 | EQM_EQUIPEMENT PASSIF | 0.04 |  |  | 0 | 0 | 0 | 0 | 0 | 0 | 0 | 0 | 0 | 1.95 | 33.2386 | 0 | 0 | 2.15 | 36.6477 | 0 | 0
O | GMR | F200030 | LEGRAND | LEG406260 | DX3 SIGNAL DEFAUT 0.5 MOD | 3245064062602 | BB | APPAREILLAGE & COURANT FORT | B0 | APPAREILLAGES ELECTRIQUE | B003 | PROTECTION-ACCESSOIRE | S | STOCK |  | 0 | EXONERE | 00,00% | 8536508090 | 00287 | LEGRAND | X | EN CDE SPECIALE | N |  | UNITE |  | UNITE | 1 |  | UNITE | 1 | 1 | 1 |  | UNITE | 1 |  | UNITE | 1 |  | UNITE | 1 | N | A | ROT.FORT | 20241001 | 406260 | DX3 SIGNAL DEFAUT 0.5 MOD | 36.8619 | 44 | 1584 | 1 | 0.0109 | 2.538 |  |  | 0 |  |  | 0 | 0 | 0 | 0 | 0 | 0 | 0 | 0 | 0 | 1.85 | 48.0872 | 0 | 0 | 2.15 | 55.8852 | 0 | 0
O | GMR | F200030 | LEGRAND | LEG406278 | DX3 DECLENCH EMISSION 110/415V | 3245064062787 | BB | APPAREILLAGE & COURANT FORT | B0 | APPAREILLAGES ELECTRIQUE | B003 | PROTECTION-ACCESSOIRE | S | STOCK |  | 0 | EXONERE | 00,00% | 8536419089 | 00287 | LEGRAND |  | ACTIF | N |  | UNITE |  | UNITE | 1 |  | UNITE | 1 | 1 | 1 |  | UNITE | 1 |  | UNITE | 1 |  | UNITE | 1 | N | A | ROT.FORT | 20241001 | 406278 | DX3 DECLENCH EMISSION 110/415V | 48.958 | 44 | 1584 | 1 | 0.0109 | 5.096 |  |  | 0 |  |  | 0 | 0 | 0 | 0 | 0 | 0 | 0 | 0 | 0 | 1.85 | 107.2452 | 0 | 0 | 2.15 | 124.64 | 0 | 0
O | GMR | F200030 | LEGRAND | LEG406282 | DX3 DECL MINI TENSION 230V AC | 3245064062824 | BB | APPAREILLAGE & COURANT FORT | B0 | APPAREILLAGES ELECTRIQUE | B003 | PROTECTION-ACCESSOIRE | S | STOCK |  | 0 | EXONERE | 00,00% | 8536419089 | 00287 | LEGRAND |  | ACTIF | N |  | UNITE |  | UNITE | 1 |  | UNITE | 1 | 1 | 1 |  | UNITE | 1 |  | UNITE | 1 |  | UNITE | 1 | N | A | ROT.FORT | 20241001 | 406282 | DX3 DECL MINI TENSION 230V AC | 62.5664 | 44 | 792 | 1 | 0.0109 | 4.052 |  |  | 0 |  |  | 0 | 0 | 0 | 0 | 0 | 0 | 0 | 0 | 0 | 1.85 | 101.7045 | 0 | 0 | 2.15 | 118.1972 | 0 | 0
O | GMR | F200030 | LEGRAND | LEG406300 | DX3 MOD RACC HAUT 2P AUTO | 3245064063005 | BB | APPAREILLAGE & COURANT FORT | B0 | APPAREILLAGES ELECTRIQUE | B003 | PROTECTION-ACCESSOIRE | S | STOCK |  | 0 | EXONERE | 00,00% | 8538909999 | 00287 | LEGRAND |  | ACTIF | N |  | UNITE |  | UNITE | 1 |  | UNITE | 1 | 1 | 1 |  | UNITE | 1 |  | UNITE | 1 |  | UNITE | 1 | N |  | *ND | 20241023 | 406300 | DX3 MOD RACC HAUT 2P AUTO | 20.6967 | 12 | 216 | 1 | 0.0117 | 1.638 |  |  | 0 |  |  | 0 | 0 | 0 | 0 | 0 | 0 | 0 | 0 | 0 | 0 | 0 | 0 | 0 | 0 | 0 | 0 | 0
O | GMR | F200030 | LEGRAND | LEG406301 | DX3 MOD RACC HAUT 4P AUTO | 3245064063012 | BB | APPAREILLAGE & COURANT FORT | B0 | APPAREILLAGES ELECTRIQUE | B003 | PROTECTION-ACCESSOIRE | S | STOCK |  | 0 | EXONERE | 00,00% | 8538909999 | 00287 | LEGRAND |  | ACTIF | N |  | UNITE |  | UNITE | 1 |  | UNITE | 1 | 1 | 1 |  | UNITE | 1 |  | UNITE | 1 |  | UNITE | 1 | N |  | *ND | 20241023 | 406301 | DX3 MOD RACC HAUT 4P AUTO | 30.2841 | 12 | 120 | 1 | 0.015 | 2.052 |  |  | 0 |  |  | 0 | 0 | 0 | 0 | 0 | 0 | 0 | 0 | 0 | 0 | 0 | 0 | 0 | 0 | 0 | 0 | 0
O | GMR | F200030 | LEGRAND | LEG406316 | DX3 INV. SOURCE MANUEL 4P | 3414970310071 | BB | APPAREILLAGE & COURANT FORT | B0 | APPAREILLAGES ELECTRIQUE | B003 | PROTECTION-ACCESSOIRE | S | STOCK |  | 0 | EXONERE | 00,00% | 8536508090 | 00287 | LEGRAND | X | EN CDE SPECIALE | N |  | UNITE |  | UNITE | 1 |  | UNITE | 1 | 1 | 1 |  | UNITE | 1 |  | UNITE | 1 |  | UNITE | 1 | N |  | *ND | 20250131 | 406316 | DX3 INV. SOURCE MANUEL 4P | 97.47 | 5 | 100 | 1 | 0.0093 | 1.017 |  |  | 0 |  |  | 0 | 0 | 0 | 0 | 0 | 0 | 0 | 0 | 0 | 0 | 0 | 0 | 0 | 0 | 0 | 0 | 0
O | GMR | F200030 | LEGRAND | LEG406401 | DX3 IS 1P 20A | 3245064064019 | BB | APPAREILLAGE & COURANT FORT | B0 | APPAREILLAGES ELECTRIQUE | B003 | PROTECTION-ACCESSOIRE | S | STOCK |  | 0 | EXONERE | 00,00% | 8536508090 | 00287 | LEGRAND |  | ACTIF | N |  | UNITE |  | UNITE | 1 |  | UNITE | 1 | 1 | 1 |  | UNITE | 1 |  | UNITE | 1 |  | UNITE | 1 | N | C | ROT.FAIB | 20241001 | 406401 | DX3 IS 1P 20A | 6.0268 | 100 | 3000 | 10 | 0.0231 | 7.608 |  |  | 0 |  |  | 0 | 0 | 0 | 0 | 0 | 0 | 0 | 0 | 0 | 1.95 | 13.9484 | 0 | 0 | 2.15 | 15.38 | 0 | 0
O | GMR | F200030 | LEGRAND | LEG406432 | DX3 IS 2P 20A | 3245064064323 | BB | APPAREILLAGE & COURANT FORT | B0 | APPAREILLAGES ELECTRIQUE | B003 | PROTECTION-ACCESSOIRE | S | STOCK |  | 0 | EXONERE | 00,00% | 8536508090 | 00287 | LEGRAND |  | ACTIF | N |  | UNITE |  | UNITE | 1 |  | UNITE | 1 | 1 | 1 |  | UNITE | 1 |  | UNITE | 1 |  | UNITE | 1 | N | C | ROT.FAIB | 20241001 | 406432 | DX3 IS 2P 20A | 8.5394 | 100 | 3000 | 10 | 0.0231 | 9.089 |  |  | 0 |  |  | 0 | 0 | 0 | 0 | 0 | 0 | 0 | 0 | 0 | 1.95 | 14.1412 | 0 | 0 | 2.15 | 15.5916 | 0 | 0
O | GMR | F200030 | LEGRAND | LEG406440 | DX3 IS 2P 40A | 3245064064408 | BB | APPAREILLAGE & COURANT FORT | B0 | APPAREILLAGES ELECTRIQUE | B003 | PROTECTION-ACCESSOIRE | S | STOCK |  | 0 | EXONERE | 00,00% | 8536508090 | 00287 | LEGRAND |  | ACTIF | N |  | UNITE |  | UNITE | 1 |  | UNITE | 1 | 1 | 1 |  | UNITE | 1 |  | UNITE | 1 |  | UNITE | 1 | N | A | ROT.FORT | 20241001 | 406440 | DX3 IS 2P 40A | 19.5655 | 50 | 1500 | 5 | 0.0231 | 9.26 |  |  | 0 |  |  | 0 | 0 | 0 | 0 | 0 | 0 | 0 | 0 | 0 | 1.85 | 42.5637 | 0 | 0 | 2.15 | 51.8572 | 0 | 0
O | GMR | F200030 | LEGRAND | LEG406441 | DX3 IS 2P 63A | 3245064064415 | BB | APPAREILLAGE & COURANT FORT | B0 | APPAREILLAGES ELECTRIQUE | B003 | PROTECTION-ACCESSOIRE | S | STOCK |  | 0 | EXONERE | 00,00% | 8536508090 | 00287 | LEGRAND |  | ACTIF | N |  | UNITE |  | UNITE | 1 |  | UNITE | 1 | 1 | 1 |  | UNITE | 1 |  | UNITE | 1 |  | UNITE | 1 | N | A | ROT.FORT | 20241001 | 406441 | DX3 IS 2P 63A | 19.9701 | 50 | 1500 | 5 | 0.0231 | 9.258 |  |  | 0 |  |  | 0 | 0 | 0 | 0 | 0 | 0 | 0 | 0 | 0 | 1.85 | 43.7188 | 0 | 0 | 2.15 | 50.47 | 0 | 0
O | GMR | F200030 | LEGRAND | LEG406479 | DX3 IS 4P 32A | 3245064064798 | BB | APPAREILLAGE & COURANT FORT | B0 | APPAREILLAGES ELECTRIQUE | B003 | PROTECTION-ACCESSOIRE | S | STOCK |  | 0 | EXONERE | 00,00% | 8536508090 | 00287 | LEGRAND |  | ACTIF | N |  | UNITE |  | UNITE | 1 |  | UNITE | 1 | 1 | 1 |  | UNITE | 1 |  | UNITE | 1 |  | UNITE | 1 | N | A | ROT.FORT | 20241001 | 406479 | DX3 IS 4P 32A | 30.6831 | 50 | 1500 | 5 | 0.0231 | 8.8 |  |  | 0 |  |  | 0 | 0 | 0 | 0 | 0 | 0 | 0 | 0 | 0 | 1.85 | 29.164 | 0 | 0 | 2.15 | 33.8933 | 0 | 0
O | GMR | F200030 | LEGRAND | LEG406480 | DX3 IS 4P 40A | 3245064064804 | BB | APPAREILLAGE & COURANT FORT | B0 | APPAREILLAGES ELECTRIQUE | B003 | PROTECTION-ACCESSOIRE | S | STOCK |  | 0 | EXONERE | 00,00% | 8536508090 | 00287 | LEGRAND |  | ACTIF | N |  | UNITE |  | UNITE | 1 |  | UNITE | 1 | 1 | 1 |  | UNITE | 1 |  | UNITE | 1 |  | UNITE | 1 | N | A | ROT.FORT | 20241001 | 406480 | DX3 IS 4P 40A | 51.1056 | 30 | 900 | 1 | 0.0231 | 11.198 |  |  | 0 |  |  | 0 | 0 | 0 | 0 | 0 | 0 | 0 | 0 | 0 | 1.85 | 111.7921 | 0 | 0 | 2.15 | 129.92 | 0 | 0
O | GMR | F200030 | LEGRAND | LEG406481 | DX3 IS 4P 63A | 3245064064811 | BB | APPAREILLAGE & COURANT FORT | B0 | APPAREILLAGES ELECTRIQUE | B003 | PROTECTION-ACCESSOIRE | S | STOCK |  | 0 | EXONERE | 00,00% | 8536508090 | 00287 | LEGRAND |  | ACTIF | N |  | UNITE |  | UNITE | 1 |  | UNITE | 1 | 1 | 1 |  | UNITE | 1 |  | UNITE | 1 |  | UNITE | 1 | N | A | ROT.FORT | 20241001 | 406481 | DX3 IS 4P 63A | 69.4824 | 30 | 1500 | 1 | 0.0231 | 11.19 |  |  | 0 |  |  | 0 | 0 | 0 | 0 | 0 | 0 | 0 | 0 | 0 | 1.85 | 153.1385 | 0 | 0 | 2.15 | 177.97 | 0 | 0
O | GMR | F200030 | LEGRAND | LEG406489 | DX3 IS 4P 100A | 3245064064897 | BB | APPAREILLAGE & COURANT FORT | B0 | APPAREILLAGES ELECTRIQUE | B003 | PROTECTION-ACCESSOIRE | S | STOCK |  | 0 | EXONERE | 00,00% | 8536508090 | 00287 | LEGRAND | X | EN CDE SPECIALE | N |  | UNITE |  | UNITE | 1 |  | UNITE | 1 | 1 | 1 |  | UNITE | 1 |  | UNITE | 1 |  | UNITE | 1 | N | B | ROT.NORM | 20241001 | 406489 | DX3 IS 4P 100A | 86.412 | 30 | 1500 | 1 | 0.0231 | 12.03 |  |  | 0 |  |  | 0 | 0 | 0 | 0 | 0 | 0 | 0 | 0 | 0 | 1.9 | 108.0211 | 0 | 0 | 2.15 | 122.2344 | 0 | 0
O | GMR | F200030 | LEGRAND | LEG406544 | DX3 IS DECLENCH. 4P 63A | 3245064065443 | BB | APPAREILLAGE & COURANT FORT | B0 | APPAREILLAGES ELECTRIQUE | B003 | PROTECTION-ACCESSOIRE | S | STOCK |  | 0 | EXONERE | 00,00% | 8536508090 | 00287 | LEGRAND |  | ACTIF | N |  | UNITE |  | UNITE | 1 |  | UNITE | 1 | 1 | 1 |  | UNITE | 1 |  | UNITE | 1 |  | UNITE | 1 | N |  | *ND | 20241023 | 406544 | DX3 IS DECLENCH. 4P 63A | 197.961 | 12 | 1440 | 1 | 0.0117 | 4.865 |  |  | 0 |  |  | 0 | 0 | 0 | 0 | 0 | 0 | 0 | 0 | 0 | 0 | 0 | 0 | 0 | 0 | 0 | 0 | 0
O | GMR | F200030 | LEGRAND | LEG406546 | DX3 IS DECLENCH. 4P 100A | 3245064065467 | BB | APPAREILLAGE & COURANT FORT | B0 | APPAREILLAGES ELECTRIQUE | B003 | PROTECTION-ACCESSOIRE | S | STOCK |  | 0 | EXONERE | 00,00% | 8536508090 | 00287 | LEGRAND | X | EN CDE SPECIALE | N |  | UNITE |  | UNITE | 1 |  | UNITE | 1 | 1 | 1 |  | UNITE | 1 |  | UNITE | 1 |  | UNITE | 1 | N | A | ROT.FORT | 20241001 | 406546 | DX3 IS DECLENCH. 4P 100A | 203.8816 | 5 | 400 | 1 | 0.0077 | 4.789 |  |  | 0 |  |  | 0 | 0 | 0 | 0 | 0 | 0 | 0 | 0 | 0 | 1.85 | 274.6889 | 0 | 0 | 2.15 | 319.2331 | 0 | 0
O | GMR | F200030 | LEGRAND | LEG406771 | DNX3 1P+NG C2 4500A/6KA | 3245064067713 | BB | APPAREILLAGE & COURANT FORT | B0 | APPAREILLAGES ELECTRIQUE | B003 | PROTECTION-ACCESSOIRE | S | STOCK |  | 0 | EXONERE | 00,00% | 8536201090 | 00287 | LEGRAND |  | ACTIF | N |  | UNITE |  | UNITE | 1 |  | UNITE | 1 | 1 | 1 |  | UNITE | 1 |  | UNITE | 1 |  | UNITE | 1 | N | A | ROT.FORT | 20241001 | 406771 | DNX3 1P+NG C2 4500A/6KA | 8.1692 | 100 | 3000 | 10 | 0.0231 | 11.54 |  |  | 0 |  |  | 0 | 0 | 0 | 0 | 0 | 0 | 0 | 0 | 0 | 1.85 | 18.31 | 0 | 0 | 2.15 | 21.28 | 0 | 0
O | GMR | F200030 | LEGRAND | LEG406772 | DNX3 1P+NG C6 4500A/6KA | 3245064067720 | BB | APPAREILLAGE & COURANT FORT | B0 | APPAREILLAGES ELECTRIQUE | B003 | PROTECTION-ACCESSOIRE | S | STOCK |  | 0 | EXONERE | 00,00% | 8536201090 | 00287 | LEGRAND |  | ACTIF | N |  | UNITE |  | UNITE | 1 |  | UNITE | 1 | 1 | 1 |  | UNITE | 1 |  | UNITE | 1 |  | UNITE | 1 | N | A | ROT.FORT | 20241001 | 406772 | DNX3 1P+NG C6 4500A/6KA | 8.1692 | 42 | 840 | 1 | 0.0117 | 5.172 |  |  | 0 |  |  | 0 | 0 | 0 | 0 | 0 | 0 | 0 | 0 | 0 | 1.85 | 18.0048 | 0 | 0 | 2.15 | 20.9245 | 0 | 0
O | GMR | F200030 | LEGRAND | LEG406773 | DNX3 1P+NG C10 4500A/6KA | 3245064067737 | BB | APPAREILLAGE & COURANT FORT | B0 | APPAREILLAGES ELECTRIQUE | B003 | PROTECTION-ACCESSOIRE | S | STOCK |  | 0 | EXONERE | 00,00% | 8536201090 | 00287 | LEGRAND |  | ACTIF | N |  | UNITE |  | UNITE | 1 |  | UNITE | 1 | 1 | 1 |  | UNITE | 1 |  | UNITE | 1 |  | UNITE | 1 | N | A | ROT.FORT | 20241001 | 406773 | DNX3 1P+NG C10 4500A/6KA | 5.4392 | 100 | 5000 | 10 | 0.0233 | 11.153 |  |  | 0 |  |  | 0 | 0 | 0 | 0 | 0 | 0 | 0 | 0 | 0 | 1.85 | 12.1507 | 0 | 0 | 2.15 | 14.121 | 0 | 0
O | GMR | F200030 | LEGRAND | LEG406774 | DNX3 1P+NG C16 4500A/6KA | 3245064067744 | BB | APPAREILLAGE & COURANT FORT | B0 | APPAREILLAGES ELECTRIQUE | B003 | PROTECTION-ACCESSOIRE | S | STOCK |  | 0 | EXONERE | 00,00% | 8536201090 | 00287 | LEGRAND |  | ACTIF | N |  | UNITE |  | UNITE | 1 |  | UNITE | 1 | 1 | 1 |  | UNITE | 1 |  | UNITE | 1 |  | UNITE | 1 | N | A | ROT.FORT | 20241001 | 406774 | DNX3 1P+NG C16 4500A/6KA | 5.4392 | 100 | 5000 | 10 | 0.0231 | 11.204 |  |  | 0 |  |  | 0 | 0 | 0 | 0 | 0 | 0 | 0 | 0 | 0 | 1.85 | 11.4231 | 0 | 0 | 2.15 | 13.27 | 0 | 0
O | GMR | F200030 | LEGRAND | LEG406775 | DNX3 1P+NG C20 4500A/6KA | 3245064067751 | BB | APPAREILLAGE & COURANT FORT | B0 | APPAREILLAGES ELECTRIQUE | B003 | PROTECTION-ACCESSOIRE | S | STOCK |  | 0 | EXONERE | 00,00% | 8536201090 | 00287 | LEGRAND |  | ACTIF | N |  | UNITE |  | UNITE | 1 |  | UNITE | 1 | 1 | 1 |  | UNITE | 1 |  | UNITE | 1 |  | UNITE | 1 | N | A | ROT.FORT | 20241001 | 406775 | DNX3 1P+NG C20 4500A/6KA | 5.4392 | 100 | 5000 | 10 | 0.0231 | 11.445 |  |  | 0 |  |  | 0 | 0 | 0 | 0 | 0 | 0 | 0 | 0 | 0 | 1.85 | 11.9878 | 0 | 0 | 2.15 | 14.87 | 0 | 0
O | GMR | F200030 | LEGRAND | LEG406776 | DNX3 1P+NG C25 4500A/6KA | 3245064067768 | BB | APPAREILLAGE & COURANT FORT | B0 | APPAREILLAGES ELECTRIQUE | B003 | PROTECTION-ACCESSOIRE | S | STOCK |  | 0 | EXONERE | 00,00% | 8536201090 | 00287 | LEGRAND |  | ACTIF | N |  | UNITE |  | UNITE | 1 |  | UNITE | 1 | 1 | 1 |  | UNITE | 1 |  | UNITE | 1 |  | UNITE | 1 | N | C | ROT.FAIB | 20241001 | 406776 | DNX3 1P+NG C25 4500A/6KA | 6.2098 | 42 | 756 | 1 | 0.0117 | 5.424 |  |  | 0 |  |  | 0 | 0 | 0 | 0 | 0 | 0 | 0 | 0 | 0 | 1.95 | 13.8635 | 0 | 0 | 2.15 | 15.29 | 0 | 0
O | GMR | F200030 | LEGRAND | LEG406777 | DNX3 1P+NG C32 4500A/6KA | 3245064067775 | BB | APPAREILLAGE & COURANT FORT | B0 | APPAREILLAGES ELECTRIQUE | B003 | PROTECTION-ACCESSOIRE | S | STOCK |  | 0 | EXONERE | 00,00% | 8536201090 | 00287 | LEGRAND |  | ACTIF | N |  | UNITE |  | UNITE | 1 |  | UNITE | 1 | 1 | 1 |  | UNITE | 1 |  | UNITE | 1 |  | UNITE | 1 | N | B | ROT.NORM | 20241001 | 406777 | DNX3 1P+NG C32 4500A/6KA | 5.564 | 100 | 3000 | 10 | 0.0231 | 11.9 |  |  | 0 |  |  | 0 | 0 | 0 | 0 | 0 | 0 | 0 | 0 | 0 | 1.9 | 12.5359 | 0 | 0 | 2.15 | 14.19 | 0 | 0
O | GMR | F200030 | LEGRAND | LEG406782 | DNX3 1P+NG C10 4500A/6KA AUTO | 3245064067829 | BB | APPAREILLAGE & COURANT FORT | B0 | APPAREILLAGES ELECTRIQUE | B003 | PROTECTION-ACCESSOIRE | S | STOCK |  | 0 | EXONERE | 00,00% | 8536201090 | 00287 | LEGRAND |  | ACTIF | N |  | UNITE |  | UNITE | 1 |  | UNITE | 1 | 1 | 1 |  | UNITE | 1 |  | UNITE | 1 |  | UNITE | 1 | N |  | *ND | 20241001 | 406782 | DNX3 1P+NG C10 4500A/6KA AUTO | 5.4392 | 100 | 3000 | 10 | 0.0231 | 10.51 |  |  | 0 |  |  | 0 | 0 | 0 | 0 | 0 | 0 | 0 | 0 | 0 | 0 | 0 | 0 | 0 | 2.15 | 0 | 0 | 0
O | GMR | F200030 | LEGRAND | LEG406783 | DNX3 1P+NG C16 4500A/6KA AUTO | 3245064067836 | BB | APPAREILLAGE & COURANT FORT | B0 | APPAREILLAGES ELECTRIQUE | B003 | PROTECTION-ACCESSOIRE | S | STOCK |  | 0 | EXONERE | 00,00% | 8536201090 | 00287 | LEGRAND |  | ACTIF | N |  | UNITE |  | UNITE | 1 |  | UNITE | 1 | 1 | 1 |  | UNITE | 1 |  | UNITE | 1 |  | UNITE | 1 | N |  | *ND | 20241001 | 406783 | DNX3 1P+NG C16 4500A/6KA AUTO | 5.4392 | 100 | 3000 | 10 | 0.0231 | 10.72 |  |  | 0 |  |  | 0 | 0 | 0 | 0 | 0 | 0 | 0 | 0 | 0 | 0 | 0 | 0 | 0 | 2.15 | 0 | 0 | 0
O | GMR | F200030 | LEGRAND | LEG406784 | DNX3 1P+NG C20 4500A/6KA AUTO | 3245064067843 | BB | APPAREILLAGE & COURANT FORT | B0 | APPAREILLAGES ELECTRIQUE | B003 | PROTECTION-ACCESSOIRE | S | STOCK |  | 0 | EXONERE | 00,00% | 8536201090 | 00287 | LEGRAND |  | ACTIF | N |  | UNITE |  | UNITE | 1 |  | UNITE | 1 | 1 | 1 |  | UNITE | 1 |  | UNITE | 1 |  | UNITE | 1 | N |  | *ND | 20241001 | 406784 | DNX3 1P+NG C20 4500A/6KA AUTO | 5.4392 | 100 | 3000 | 10 | 0.0231 | 10.94 |  |  | 0 |  |  | 0 | 0 | 0 | 0 | 0 | 0 | 0 | 0 | 0 | 0 | 0 | 0 | 0 | 2.15 | 0 | 0 | 0
O | GMR | F200030 | LEGRAND | LEG406873 | DNX3 1P+NG C40 4500A/6KA | 3245064068734 | BB | APPAREILLAGE & COURANT FORT | B0 | APPAREILLAGES ELECTRIQUE | B004 | CDE PUISS-CONTACT-HORLG-T | S | STOCK |  | 0 | EXONERE | 00,00% | 8536201090 | 00287 | LEGRAND |  | ACTIF | N |  | UNITE |  | UNITE | 1 |  | UNITE | 1 | 1 | 1 |  | UNITE | 1 |  | UNITE | 1 |  | UNITE | 1 | N |  | *ND | 20241008 | 406873 | DNX3 1P+NG C40 4500A/6KA | 16.1367 | 42 | 840 | 1 | 0.0117 | 5.508 |  |  | 0 |  |  | 0 | 0 | 0 | 0 | 0 | 0 | 0 | 0 | 0 | 0 | 0 | 0 | 0 | 0 | 0 | 0 | 0
O | GMR | F200030 | LEGRAND | LEG407493 | DX3 2P B10 6000A/10KA | 3245064074933 | BB | APPAREILLAGE & COURANT FORT | B0 | APPAREILLAGES ELECTRIQUE | B003 | PROTECTION-ACCESSOIRE | S | STOCK |  | 0 | EXONERE | 00,00% | 8536201090 | 00287 | LEGRAND | X | EN CDE SPECIALE | N |  | UNITE |  | UNITE | 1 |  | UNITE | 1 | 1 | 1 |  | UNITE | 1 |  | UNITE | 1 |  | UNITE | 1 | N | A | ROT.FORT | 20241001 | 407493 | DX3 2P B10 6000A/10KA | 63.213 | 6 | 468 | 1 | 0.0037 | 2.104 |  |  | 0 |  |  | 0 | 0 | 0 | 0 | 0 | 0 | 0 | 0 | 0 | 1.85 | 78.6248 | 0 | 0 | 2.15 | 91.3748 | 0 | 0
O | GMR | F200030 | LEGRAND | LEG407596 | DX3 4P B20 6000A/10KA | 3245064075961 | BB | APPAREILLAGE & COURANT FORT | B0 | APPAREILLAGES ELECTRIQUE | B003 | PROTECTION-ACCESSOIRE | S | STOCK |  | 0 | EXONERE | 00,00% | 8536201090 | 00287 | LEGRAND |  | ACTIF | N |  | UNITE |  | UNITE | 1 |  | UNITE | 1 | 1 | 1 |  | UNITE | 1 |  | UNITE | 1 |  | UNITE | 1 | N |  | *ND | 20241122 | 407596 | DX3 4P B20 6000A/10KA | 129.96 | 12 | 216 | 1 | 0.0119 | 7.38 |  |  | 0 |  |  | 0 | 0 | 0 | 0 | 0 | 0 | 0 | 0 | 0 | 0 | 0 | 0 | 0 | 0 | 0 | 0 | 0
O | GMR | F200030 | LEGRAND | LEG407597 | DX3 4P B25 6000A/10KA | 3245064075978 | BB | APPAREILLAGE & COURANT FORT | B0 | APPAREILLAGES ELECTRIQUE | B003 | PROTECTION-ACCESSOIRE | S | STOCK |  | 0 | EXONERE | 00,00% | 8536201090 | 00287 | LEGRAND | X | EN CDE SPECIALE | N |  | UNITE |  | UNITE | 1 |  | UNITE | 1 | 1 | 1 |  | UNITE | 1 |  | UNITE | 1 |  | UNITE | 1 | N | A | ROT.FORT | 20241001 | 407597 | DX3 4P B25 6000A/10KA | 151.05 | 12 | 216 | 1 | 0.0119 | 7.42 |  |  | 0 |  |  | 0 | 0 | 0 | 0 | 0 | 0 | 0 | 0 | 0 | 1.85 | 146.0695 | 0 | 0 | 2.15 | 169.7565 | 0 | 0
O | GMR | F200030 | LEGRAND | LEG407787 | DISJ DX3 2P C32 6000A/10KA | 3245064077873 | BB | APPAREILLAGE & COURANT FORT | B0 | APPAREILLAGES ELECTRIQUE | B003 | PROTECTION-ACCESSOIRE | S | STOCK |  | 0 | EXONERE | 00,00% | 8536201090 | 00287 | LEGRAND |  | ACTIF | N |  | UNITE |  | UNITE | 1 |  | UNITE | 1 | 1 | 1 |  | UNITE | 1 |  | UNITE | 1 |  | UNITE | 1 | N | A | ROT.FORT | 20241001 | 407787 | DISJ DX3 2P C32 6000A/10KA | 28.3182 | 24 | 432 | 1 | 0.012 | 7.617 |  |  | 0 |  |  | 0 | 0 | 0 | 0 | 0 | 0 | 0 | 0 | 0 | 1.85 | 62.413 | 0 | 0 | 2.15 | 72.53 | 0 | 0
O | GMR | F200030 | LEGRAND | LEG407788 | DISJ DX3 2P C40 6000A/10KA | 3245064077880 | BB | APPAREILLAGE & COURANT FORT | B0 | APPAREILLAGES ELECTRIQUE | B003 | PROTECTION-ACCESSOIRE | S | STOCK |  | 0 | EXONERE | 00,00% | 8536201090 | 00287 | LEGRAND |  | ACTIF | N |  | UNITE |  | UNITE | 1 |  | UNITE | 1 | 1 | 1 |  | UNITE | 1 |  | UNITE | 1 |  | UNITE | 1 | N | A | ROT.FORT | 20241001 | 407788 | DISJ DX3 2P C40 6000A/10KA | 35.4349 | 24 | 432 | 1 | 0.0131 | 7.816 |  |  | 0 |  |  | 0 | 0 | 0 | 0 | 0 | 0 | 0 | 0 | 0 | 1.85 | 72.56 | 0 | 0 | 2.15 | 84.33 | 0 | 0
O | GMR | F200030 | LEGRAND | LEG407789 | DX3 2P C50 6000A/10KA | 3245064077897 | BB | APPAREILLAGE & COURANT FORT | B0 | APPAREILLAGES ELECTRIQUE | B003 | PROTECTION-ACCESSOIRE | S | STOCK |  | 0 | EXONERE | 00,00% | 8536201090 | 00287 | LEGRAND |  | ACTIF | N |  | UNITE |  | UNITE | 1 |  | UNITE | 1 | 1 | 1 |  | UNITE | 1 |  | UNITE | 1 |  | UNITE | 1 | N | A | ROT.FORT | 20241001 | 407789 | DX3 2P C50 6000A/10KA | 53.8512 | 6 | 468 | 1 | 0.0037 | 2.005 |  |  | 0 |  |  | 0 | 0 | 0 | 0 | 0 | 0 | 0 | 0 | 0 | 1.85 | 113.7894 | 0 | 0 | 2.15 | 131.62 | 0 | 0
O | GMR | F200030 | LEGRAND | LEG407790 | DISJ DX3 2P C63 6000A/10KA | 3245064077903 | BB | APPAREILLAGE & COURANT FORT | B0 | APPAREILLAGES ELECTRIQUE | B003 | PROTECTION-ACCESSOIRE | S | STOCK |  | 0 | EXONERE | 00,00% | 8536201090 | 00287 | LEGRAND |  | ACTIF | N |  | UNITE |  | UNITE | 1 |  | UNITE | 1 | 1 | 1 |  | UNITE | 1 |  | UNITE | 1 |  | UNITE | 1 | N | A | ROT.FORT | 20241001 | 407790 | DISJ DX3 2P C63 6000A/10KA | 59.5296 | 24 | 432 | 1 | 0.0109 | 8.29 |  |  | 0 |  |  | 0 | 0 | 0 | 0 | 0 | 0 | 0 | 0 | 0 | 1.85 | 123.2006 | 0 | 0 | 2.15 | 143.18 | 0 | 0
O | GMR | F200030 | LEGRAND | LEG407898 | DISJ DX3 4P C16 6000A/10KA | 3245064078986 | BB | APPAREILLAGE & COURANT FORT | B0 | APPAREILLAGES ELECTRIQUE | B003 | PROTECTION-ACCESSOIRE | S | STOCK |  | 0 | EXONERE | 00,00% | 8536201090 | 00287 | LEGRAND |  | ACTIF | N |  | UNITE |  | UNITE | 1 |  | UNITE | 1 | 1 | 1 |  | UNITE | 1 |  | UNITE | 1 |  | UNITE | 1 | N | A | ROT.FORT | 20241001 | 407898 | DISJ DX3 4P C16 6000A/10KA | 50.9787 | 12 | 216 | 1 | 0.0131 | 6.9 |  |  | 0 |  |  | 0 | 0 | 0 | 0 | 0 | 0 | 0 | 0 | 0 | 1.85 | 104.646 | 0 | 0 | 2.15 | 121.6157 | 0 | 0
O | GMR | F200030 | LEGRAND | LEG407899 | DISJ DX3 4P C20 6000A/10KA | 3245064078993 | BB | APPAREILLAGE & COURANT FORT | B0 | APPAREILLAGES ELECTRIQUE | B003 | PROTECTION-ACCESSOIRE | S | STOCK |  | 0 | EXONERE | 00,00% | 8536201090 | 00287 | LEGRAND |  | ACTIF | N |  | UNITE |  | UNITE | 1 |  | UNITE | 1 | 1 | 1 |  | UNITE | 1 |  | UNITE | 1 |  | UNITE | 1 | N | A | ROT.FORT | 20241001 | 407899 | DISJ DX3 4P C20 6000A/10KA | 50.9787 | 12 | 648 | 1 | 0.0109 | 7.432 |  |  | 0 |  |  | 0 | 0 | 0 | 0 | 0 | 0 | 0 | 0 | 0 | 1.85 | 111.3292 | 0 | 0 | 2.15 | 127.641 | 0 | 0
O | GMR | F200030 | LEGRAND | LEG407900 | DX3 4P C25 6000A/10KA | 3245064079006 | BB | APPAREILLAGE & COURANT FORT | B0 | APPAREILLAGES ELECTRIQUE | B003 | PROTECTION-ACCESSOIRE | S | STOCK |  | 0 | EXONERE | 00,00% | 8536201090 | 00287 | LEGRAND |  | ACTIF | N |  | UNITE |  | UNITE | 1 |  | UNITE | 1 | 1 | 1 |  | UNITE | 1 |  | UNITE | 1 |  | UNITE | 1 | N | B | ROT.NORM | 20241001 | 407900 | DX3 4P C25 6000A/10KA | 56.6904 | 12 | 216 | 1 | 0.0109 | 7.656 |  |  | 0 |  |  | 0 | 0 | 0 | 0 | 0 | 0 | 0 | 0 | 0 | 1.9 | 116.4394 | 0 | 0 | 2.15 | 131.7604 | 0 | 0
O | GMR | F200030 | LEGRAND | LEG407901 | DISJ DX3 4P C32 6000A/10KA | 3245064079013 | BB | APPAREILLAGE & COURANT FORT | B0 | APPAREILLAGES ELECTRIQUE | B003 | PROTECTION-ACCESSOIRE | S | STOCK |  | 0 | EXONERE | 00,00% | 8536201090 | 00287 | LEGRAND |  | ACTIF | N |  | UNITE |  | UNITE | 1 |  | UNITE | 1 | 1 | 1 |  | UNITE | 1 |  | UNITE | 1 |  | UNITE | 1 | N | A | ROT.FORT | 20241001 | 407901 | DISJ DX3 4P C32 6000A/10KA | 55.2344 | 12 | 648 | 1 | 0.0109 | 7.483 |  |  | 0 |  |  | 0 | 0 | 0 | 0 | 0 | 0 | 0 | 0 | 0 | 1.85 | 81.9191 | 0 | 0 | 2.15 | 95.2033 | 0 | 0
O | GMR | F200030 | LEGRAND | LEG407902 | DISJ DX3 4P C40 6000A/10KA | 3245064079020 | BB | APPAREILLAGE & COURANT FORT | B0 | APPAREILLAGES ELECTRIQUE | B003 | PROTECTION-ACCESSOIRE | S | STOCK |  | 0 | EXONERE | 00,00% | 8536201090 | 00287 | LEGRAND |  | ACTIF | N |  | UNITE |  | UNITE | 1 |  | UNITE | 1 | 1 | 1 |  | UNITE | 1 |  | UNITE | 1 |  | UNITE | 1 | N | A | ROT.FORT | 20241001 | 407902 | DISJ DX3 4P C40 6000A/10KA | 71.6872 | 12 | 648 | 1 | 0.0109 | 7.456 |  |  | 0 |  |  | 0 | 0 | 0 | 0 | 0 | 0 | 0 | 0 | 0 | 1.85 | 151.5872 | 0 | 0 | 2.15 | 164.7 | 0 | 0
O | GMR | F200030 | LEGRAND | LEG407904 | DISJ DX3 4P C63 6000A/10KA | 3245064079044 | BB | APPAREILLAGE & COURANT FORT | B0 | APPAREILLAGES ELECTRIQUE | B003 | PROTECTION-ACCESSOIRE | S | STOCK |  | 0 | EXONERE | 00,00% | 8536201090 | 00287 | LEGRAND |  | ACTIF | N |  | UNITE |  | UNITE | 1 |  | UNITE | 1 | 1 | 1 |  | UNITE | 1 |  | UNITE | 1 |  | UNITE | 1 | N | B | ROT.NORM | 20241001 | 407904 | DISJ DX3 4P C63 6000A/10KA | 126.4536 | 12 | 216 | 1 | 0.0131 | 7.92 |  |  | 0 |  |  | 0 | 0 | 0 | 0 | 0 | 0 | 0 | 0 | 0 | 1.9 | 266.4716 | 0 | 0 | 2.15 | 301.5337 | 0 | 0
O | GMR | F200030 | LEGRAND | LEG408020 | DISJ DX3 2P D50 6000A/10KA | 3245064080200 | BB | APPAREILLAGE & COURANT FORT | B0 | APPAREILLAGES ELECTRIQUE | B003 | PROTECTION-ACCESSOIRE | S | STOCK |  | 0 | EXONERE | 00,00% | 8536201090 | 00287 | LEGRAND | X | EN CDE SPECIALE | N |  | UNITE |  | UNITE | 1 |  | UNITE | 1 | 1 | 1 |  | UNITE | 1 |  | UNITE | 1 |  | UNITE | 1 | N | A | ROT.FORT | 20241001 | 408020 | DISJ DX3 2P D50 6000A/10KA | 132.696 | 6 | 468 | 1 | 0.0035 | 2.009 |  |  | 0 |  |  | 0 | 0 | 0 | 0 | 0 | 0 | 0 | 0 | 0 | 1.85 | 160.5865 | 0 | 0 | 2.15 | 186.6275 | 0 | 0
O | GMR | F200030 | LEGRAND | LEG408021 | DISJ DX3 2P D63 6000A/10KA | 3245064080217 | BB | APPAREILLAGE & COURANT FORT | B0 | APPAREILLAGES ELECTRIQUE | B003 | PROTECTION-ACCESSOIRE | S | STOCK |  | 0 | EXONERE | 00,00% | 8536201090 | 00287 | LEGRAND | X | EN CDE SPECIALE | N |  | UNITE |  | UNITE | 1 |  | UNITE | 1 | 1 | 1 |  | UNITE | 1 |  | UNITE | 1 |  | UNITE | 1 | N | A | ROT.FORT | 20241001 | 408021 | DISJ DX3 2P D63 6000A/10KA | 139.65 | 6 | 468 | 1 | 0.0037 | 1.929 |  |  | 0 |  |  | 0 | 0 | 0 | 0 | 0 | 0 | 0 | 0 | 0 | 1.85 | 147.5135 | 0 | 0 | 2.15 | 171.4346 | 0 | 0
O | GMR | F200030 | LEGRAND | LEG409083 | DX3 4P B20 10000A/16KA | 3245064090834 | BB | APPAREILLAGE & COURANT FORT | B0 | APPAREILLAGES ELECTRIQUE | B003 | PROTECTION-ACCESSOIRE | S | STOCK |  | 0 | EXONERE | 00,00% | 8536201090 | 00287 | LEGRAND | X | EN CDE SPECIALE | N |  | UNITE |  | UNITE | 1 |  | UNITE | 1 | 1 | 1 |  | UNITE | 1 |  | UNITE | 1 |  | UNITE | 1 | N | * | *ND | 20241001 | 409083 | DX3 4P B20 10000A/16KA | 176.586 | 12 | 216 | 1 | 0.0119 | 7.488 |  |  | 0 |  |  | 0 | 0 | 0 | 0 | 0 | 0 | 0 | 0 | 0 | 1 | 0 | 0 | 0 | 2.15 | 0 | 0 | 0
O | GMR | F200030 | LEGRAND | LEG410401 | DX3 BLOC DX3 BDA 2P 40A AC 30MA | 3245064104012 | BB | APPAREILLAGE & COURANT FORT | B0 | APPAREILLAGES ELECTRIQUE | B003 | PROTECTION-ACCESSOIRE | S | STOCK |  | 0 | EXONERE | 00,00% | 8536303099 | 00287 | LEGRAND |  | ACTIF | N |  | UNITE |  | UNITE | 1 |  | UNITE | 1 | 1 | 1 |  | UNITE | 1 |  | UNITE | 1 |  | UNITE | 1 | N | A | ROT.FORT | 20241001 | 410401 | DX3 BLOC DX3 BDA 2P 40A AC | 105.924 | 18 | 180 | 1 | 0.0244 | 3.994 |  |  | 0 |  |  | 0 | 0 | 0 | 0 | 0 | 0 | 0 | 0 | 0 | 1.85 | 174.5193 | 0 | 0 | 2.15 | 202.8197 | 0 | 0
O | GMR | F200030 | LEGRAND | LEG410402 | DX3 BDA 2P 63A AC 30MA | 3245064104029 | BB | APPAREILLAGE & COURANT FORT | B0 | APPAREILLAGES ELECTRIQUE | B003 | PROTECTION-ACCESSOIRE | S | STOCK |  | 0 | EXONERE | 00,00% | 8536303099 | 00287 | LEGRAND |  | ACTIF | N |  | UNITE |  | UNITE | 1 |  | UNITE | 1 | 1 | 1 |  | UNITE | 1 |  | UNITE | 1 |  | UNITE | 1 | N | A | ROT.FORT | 20241001 | 410402 | DX3 BDA 2P 63A AC 30MA | 164.2472 | 18 | 180 | 1 | 0.0244 | 4.747 |  |  | 0 |  |  | 0 | 0 | 0 | 0 | 0 | 0 | 0 | 0 | 0 | 1.85 | 270.5684 | 0 | 0 | 2.15 | 314.4443 | 0 | 0
O | GMR | F200030 | LEGRAND | LEG410413 | DX3 BDA 2P 40A AC 300MA | 3245064104135 | BB | APPAREILLAGE & COURANT FORT | B0 | APPAREILLAGES ELECTRIQUE | B003 | PROTECTION-ACCESSOIRE | S | STOCK |  | 0 | EXONERE | 00,00% | 8536303099 | 00287 | LEGRAND | X | EN CDE SPECIALE | N |  | UNITE |  | UNITE | 1 |  | UNITE | 1 | 1 | 1 |  | UNITE | 1 |  | UNITE | 1 |  | UNITE | 1 | N | B | ROT.NORM | 20241001 | 410413 | DX3 BDA 2P 40A AC 300MA | 153.729 | 18 | 180 | 1 | 0.0244 | 4.234 |  |  | 0 |  |  | 0 | 0 | 0 | 0 | 0 | 0 | 0 | 0 | 0 | 1.9 | 216.7674 | 0 | 0 | 2.15 | 245.2894 | 0 | 0
O | GMR | F200030 | LEGRAND | LEG410414 | DX3 BDA 2P 63A AC 300MA | 3245064104142 | BB | APPAREILLAGE & COURANT FORT | B0 | APPAREILLAGES ELECTRIQUE | B003 | PROTECTION-ACCESSOIRE | S | STOCK |  | 0 | EXONERE | 00,00% | 8536303099 | 00287 | LEGRAND |  | ACTIF | N |  | UNITE |  | UNITE | 1 |  | UNITE | 1 | 1 | 1 |  | UNITE | 1 |  | UNITE | 1 |  | UNITE | 1 | N | A | ROT.FORT | 20241001 | 410414 | DX3 BDA 2P 63A AC 300MA | 180.006 | 18 | 180 | 1 | 0.0244 | 4.35 |  |  | 0 |  |  | 0 | 0 | 0 | 0 | 0 | 0 | 0 | 0 | 0 | 1.85 | 214.3327 | 0 | 0 | 2.15 | 249.0893 | 0 | 0
O | GMR | F200030 | LEGRAND | LEG410499 | DISJ DX3 BDA 4P 40A AC 30MA | 3245064104999 | BB | APPAREILLAGE & COURANT FORT | B0 | APPAREILLAGES ELECTRIQUE | B003 | PROTECTION-ACCESSOIRE | S | STOCK |  | 0 | EXONERE | 00,00% | 8536303099 | 00287 | LEGRAND |  | ACTIF | N |  | UNITE |  | UNITE | 1 |  | UNITE | 1 | 1 | 1 |  | UNITE | 1 |  | UNITE | 1 |  | UNITE | 1 | N | A | ROT.FORT | 20241001 | 410499 | DISJ DX3 BDA 4P 40A AC 30MA | 200.697 | 12 | 120 | 1 | 0.0263 | 4.024 |  |  | 0 |  |  | 0 | 0 | 0 | 0 | 0 | 0 | 0 | 0 | 0 | 1.85 | 357.2041 | 0 | 0 | 2.15 | 268.16 | 0 | 0
O | GMR | F200030 | LEGRAND | LEG410511 | DISJ DX3 BDA 4P 40A AC 300MA | 3245064105118 | BB | APPAREILLAGE & COURANT FORT | B0 | APPAREILLAGES ELECTRIQUE | B003 | PROTECTION-ACCESSOIRE | S | STOCK |  | 0 | EXONERE | 00,00% | 8536303099 | 00287 | LEGRAND |  | ACTIF | N |  | UNITE |  | UNITE | 1 |  | UNITE | 1 | 1 | 1 |  | UNITE | 1 |  | UNITE | 1 |  | UNITE | 1 | N | A | ROT.FORT | 20241001 | 410511 | DISJ DX3 BDA 4P 40A AC 300MA | 159.999 | 12 | 120 | 1 | 0.0244 | 3.999 |  |  | 0 |  |  | 0 | 0 | 0 | 0 | 0 | 0 | 0 | 0 | 0 | 1.85 | 333.7737 | 0 | 0 | 2.15 | 387.8992 | 0 | 0
O | GMR | F200030 | LEGRAND | LEG410705 | DISJ DX3 1P+NG C16 4,5/6K AC 30MA | 3245064107051 | BB | APPAREILLAGE & COURANT FORT | B0 | APPAREILLAGES ELECTRIQUE | B003 | PROTECTION-ACCESSOIRE | S | STOCK |  | 0 | EXONERE | 00,00% | 8536201090 | 00287 | LEGRAND |  | ACTIF | N |  | UNITE |  | UNITE | 1 |  | UNITE | 1 | 1 | 1 |  | UNITE | 1 |  | UNITE | 1 |  | UNITE | 1 | N | A | ROT.FORT | 20241001 | 410705 | DISJ DX3 1P+NG C16 4,5/6K AC | 77.5944 | 24 | 480 | 1 | 0.0117 | 5.124 |  |  | 0 |  |  | 0 | 0 | 0 | 0 | 0 | 0 | 0 | 0 | 0 | 1.85 | 167.1784 | 0 | 0 | 2.15 | 194.2884 | 0 | 0
O | GMR | F200030 | LEGRAND | LEG410706 | DISJ DX3 1P+NG C20 4,5/6K AC 30MA | 3245064107068 | BB | APPAREILLAGE & COURANT FORT | B0 | APPAREILLAGES ELECTRIQUE | B003 | PROTECTION-ACCESSOIRE | S | STOCK |  | 0 | EXONERE | 00,00% | 8536201090 | 00287 | LEGRAND |  | ACTIF | N |  | UNITE |  | UNITE | 1 |  | UNITE | 1 | 1 | 1 |  | UNITE | 1 |  | UNITE | 1 |  | UNITE | 1 | N | A | ROT.FORT | 20241001 | 410706 | DISJ DX3 1P+NG C20 4,5/6K AC | 88.3896 | 24 | 480 | 1 | 0.0117 | 5.017 |  |  | 0 |  |  | 0 | 0 | 0 | 0 | 0 | 0 | 0 | 0 | 0 | 1.85 | 183.6094 | 0 | 0 | 2.15 | 213.3838 | 0 | 0
O | GMR | F200030 | LEGRAND | LEG410707 | DISJ DX3 1P+NG C25 4,5/6K AC 30MA | 3245064107075 | BB | APPAREILLAGE & COURANT FORT | B0 | APPAREILLAGES ELECTRIQUE | B003 | PROTECTION-ACCESSOIRE | S | STOCK |  | 0 | EXONERE | 00,00% | 8536201090 | 00287 | LEGRAND | X | EN CDE SPECIALE | N |  | UNITE |  | UNITE | 1 |  | UNITE | 1 | 1 | 1 |  | UNITE | 1 |  | UNITE | 1 |  | UNITE | 1 | N | C | ROT.FAIB | 20241001 | 410707 | DISJ DX3 1P+NG C25 4,5/6K AC | 97.136 | 24 | 480 | 1 | 0.0117 | 5.236 |  |  | 0 |  |  | 0 | 0 | 0 | 0 | 0 | 0 | 0 | 0 | 0 | 1.95 | 231.153 | 0 | 0 | 2.15 | 254.861 | 0 | 0
O | GMR | F200030 | LEGRAND | LEG410708 | DISJ DX3 1P+NG C32 4,5/6K AC 30MA | 3245064107082 | BB | APPAREILLAGE & COURANT FORT | B0 | APPAREILLAGES ELECTRIQUE | B003 | PROTECTION-ACCESSOIRE | S | STOCK |  | 0 | EXONERE | 00,00% | 8536201090 | 00287 | LEGRAND |  | ACTIF | N |  | UNITE |  | UNITE | 1 |  | UNITE | 1 | 1 | 1 |  | UNITE | 1 |  | UNITE | 1 |  | UNITE | 1 | N | A | ROT.FORT | 20241001 | 410708 | DISJ DX3 1P+NG C32 4,5/6K AC | 84.7496 | 24 | 480 | 1 | 0.0117 | 5.556 |  |  | 0 |  |  | 0 | 0 | 0 | 0 | 0 | 0 | 0 | 0 | 0 | 1.85 | 186.7873 | 0 | 0 | 2.15 | 217.08 | 0 | 0
O | GMR | F200030 | LEGRAND | LEG410709 | DX3 1P+NG C40 4,5/6K AC 30MA | 3245064107099 | BB | APPAREILLAGE & COURANT FORT | B0 | APPAREILLAGES ELECTRIQUE | B003 | PROTECTION-ACCESSOIRE | S | STOCK |  | 0 | EXONERE | 00,00% | 8536201090 | 00287 | LEGRAND |  | ACTIF | N |  | UNITE |  | UNITE | 1 |  | UNITE | 1 | 1 | 1 |  | UNITE | 1 |  | UNITE | 1 |  | UNITE | 1 | N | A | ROT.FORT | 20241001 | 410709 | DX3 1P+NG C40 4,5/6K AC 30MA | 164.388 | 24 | 480 | 1 | 0.0117 | 5.346 |  |  | 0 |  |  | 0 | 0 | 0 | 0 | 0 | 0 | 0 | 0 | 0 | 1.85 | 240.4371 | 0 | 0 | 2.15 | 279.4269 | 0 | 0
O | GMR | F200030 | LEGRAND | LEG410725 | DISJ DX3 1P+NG C16 4,5/6K AC 300MA | 3245064107259 | BB | APPAREILLAGE & COURANT FORT | B0 | APPAREILLAGES ELECTRIQUE | B003 | PROTECTION-ACCESSOIRE | S | STOCK |  | 0 | EXONERE | 00,00% | 8536201090 | 00287 | LEGRAND |  | ACTIF | N |  | UNITE |  | UNITE | 1 |  | UNITE | 1 | 1 | 1 |  | UNITE | 1 |  | UNITE | 1 |  | UNITE | 1 | N | A | ROT.FORT | 20241001 | 410725 | DISJ DX3 1P+NG C16 4,5/6K AC | 140.2648 | 24 | 480 | 1 | 0.0117 | 4.81 |  |  | 0 |  |  | 0 | 0 | 0 | 0 | 0 | 0 | 0 | 0 | 0 | 1.85 | 211.491 | 0 | 0 | 2.15 | 245.7869 | 0 | 0
O | GMR | F200030 | LEGRAND | LEG410727 | DX3 1P+NG C25 4,5/6K AC 300MA | 3245064107273 | BB | APPAREILLAGE & COURANT FORT | B0 | APPAREILLAGES ELECTRIQUE | B003 | PROTECTION-ACCESSOIRE | S | STOCK |  | 0 | EXONERE | 00,00% | 8536201090 | 00287 | LEGRAND |  | ACTIF | N |  | UNITE |  | UNITE | 1 |  | UNITE | 1 | 1 | 1 |  | UNITE | 1 |  | UNITE | 1 |  | UNITE | 1 | N | A | ROT.FORT | 20241001 | 410727 | DX3 1P+NG C25 4,5/6K AC 300MA | 111.956 | 24 | 480 | 1 | 0.0117 | 5.028 |  |  | 0 |  |  | 0 | 0 | 0 | 0 | 0 | 0 | 0 | 0 | 0 | 1.85 | 184.295 | 0 | 0 | 2.15 | 214.1806 | 0 | 0
O | GMR | F200030 | LEGRAND | LEG410786 | DX3 1P+NG C20 6/10K AC 30MA | 3245064107860 | BB | APPAREILLAGE & COURANT FORT | B0 | APPAREILLAGES ELECTRIQUE | B003 | PROTECTION-ACCESSOIRE | S | STOCK |  | 0 | EXONERE | 00,00% | 8536201090 | 00287 | LEGRAND | X | EN CDE SPECIALE | N |  | UNITE |  | UNITE | 1 |  | UNITE | 1 | 1 | 1 |  | UNITE | 1 |  | UNITE | 1 |  | UNITE | 1 | N | A | ROT.FORT | 20241001 | 410786 | DX3 1P+NG C20 6/10K AC 30MA | 177.84 | 24 | 480 | 1 | 0.0117 | 5.148 |  |  | 0 |  |  | 0 | 0 | 0 | 0 | 0 | 0 | 0 | 0 | 0 | 1.85 | 222.8717 | 0 | 0 | 2.15 | 259.0131 | 0 | 0
O | GMR | F200030 | LEGRAND | LEG410788 | DX3 1P+NG C32 6/10K AC 30MA | 3245064107884 | BB | APPAREILLAGE & COURANT FORT | B0 | APPAREILLAGES ELECTRIQUE | B003 | PROTECTION-ACCESSOIRE | S | STOCK |  | 0 | EXONERE | 00,00% | 8536201090 | 00287 | LEGRAND | X | EN CDE SPECIALE | N |  | UNITE |  | UNITE | 1 |  | UNITE | 1 | 1 | 1 |  | UNITE | 1 |  | UNITE | 1 |  | UNITE | 1 | N | A | ROT.FORT | 20241001 | 410788 | DX3 1P+NG C32 6/10K AC 30MA | 199.272 | 24 | 480 | 1 | 0.0117 | 5.532 |  |  | 0 |  |  | 0 | 0 | 0 | 0 | 0 | 0 | 0 | 0 | 0 | 1.85 | 233.3429 | 0 | 0 | 2.15 | 271.1823 | 0 | 0
O | GMR | F200030 | LEGRAND | LEG410801 | DISJ DX3 1P+NG C16 6K AC 30MA AU | 3245064108010 | BB | APPAREILLAGE & COURANT FORT | B0 | APPAREILLAGES ELECTRIQUE | B003 | PROTECTION-ACCESSOIRE | S | STOCK |  | 0 | EXONERE | 00,00% | 8536201090 | 00287 | LEGRAND | X | EN CDE SPECIALE | N |  | UNITE |  | UNITE | 1 |  | UNITE | 1 | 1 | 1 |  | UNITE | 1 |  | UNITE | 1 |  | UNITE | 1 | N | A | ROT.FORT | 20241001 | 410801 | DISJ DX3 1P+NG C16 6K AC 30MA | 178.638 | 24 | 432 | 1 | 0.0117 | 4.917 |  |  | 0 |  |  | 0 | 0 | 0 | 0 | 0 | 0 | 0 | 0 | 0 | 1.85 | 0 | 0 | 0 | 2.15 | 0 | 0 | 0
O | GMR | F200030 | LEGRAND | LEG410817 | DX3 1P+NG C40 6/10K AC 300MA | 3245064108171 | BB | APPAREILLAGE & COURANT FORT | B0 | APPAREILLAGES ELECTRIQUE | B003 | PROTECTION-ACCESSOIRE | S | STOCK |  | 0 | EXONERE | 00,00% | 8536201090 | 00287 | LEGRAND |  | ACTIF | N |  | UNITE |  | UNITE | 1 |  | UNITE | 1 | 1 | 1 |  | UNITE | 1 |  | UNITE | 1 |  | UNITE | 1 | N | A | ROT.FORT | 20241001 | 410817 | DX3 1P+NG C40 6/10K AC 300MA | 129.064 | 24 | 480 | 1 | 0.0117 | 5.183 |  |  | 0 |  |  | 0 | 0 | 0 | 0 | 0 | 0 | 0 | 0 | 0 | 1.85 | 278.0653 | 0 | 0 | 2.15 | 323.157 | 0 | 0
O | GMR | F200030 | LEGRAND | LEG410856 | DISJ DX3 1P+NG C20 6/10K F 30MA | 3245064108560 | BB | APPAREILLAGE & COURANT FORT | B0 | APPAREILLAGES ELECTRIQUE | B003 | PROTECTION-ACCESSOIRE | S | STOCK |  | 0 | EXONERE | 00,00% | 8536201090 | 00287 | LEGRAND | X | EN CDE SPECIALE | N |  | UNITE |  | UNITE | 1 |  | UNITE | 1 | 1 | 1 |  | UNITE | 1 |  | UNITE | 1 |  | UNITE | 1 | N |  | *ND | 20241001 | 410856 | DISJ DX3 1P+NG C20 6/10K F | 218.538 | 24 | 480 | 1 | 0.0117 | 4.952 |  |  | 0 |  |  | 0 | 0 | 0 | 0 | 0 | 0 | 0 | 0 | 0 | 1 | 113.9003 | 0 | 0 | 2.15 | 244.8856 | 0 | 0
O | GMR | F200030 | LEGRAND | LEG410859 | DISJ DX3 1P+NG C40 6/10K F 30MA | 3245064108591 | BB | APPAREILLAGE & COURANT FORT | B0 | APPAREILLAGES ELECTRIQUE | B003 | PROTECTION-ACCESSOIRE | S | STOCK |  | 0 | EXONERE | 00,00% | 8536201090 | 00287 | LEGRAND | X | EN CDE SPECIALE | N |  | UNITE |  | UNITE | 1 |  | UNITE | 1 | 1 | 1 |  | UNITE | 1 |  | UNITE | 1 |  | UNITE | 1 | N |  | *ND | 20241001 | 410859 | DISJ DX3 1P+NG C40 6/10K F | 170.7056 | 1 | 24 | 1 | 0.0004 | 0.213 |  |  | 0 |  |  | 0 | 0 | 0 | 0 | 0 | 0 | 0 | 0 | 0 | 1 | 137.592 | 0 | 0 | 2.15 | 295.8228 | 0 | 0
O | GMR | F200030 | LEGRAND | LEG411186 | DISJ DX3 4P C16 6000A AC 30MA 4M | 3245064111867 | BB | APPAREILLAGE & COURANT FORT | B0 | APPAREILLAGES ELECTRIQUE | B003 | PROTECTION-ACCESSOIRE | S | STOCK |  | 0 | EXONERE | 00,00% | 8536201090 | 00287 | LEGRAND |  | ACTIF | N |  | UNITE |  | UNITE | 1 |  | UNITE | 1 | 1 | 1 |  | UNITE | 1 |  | UNITE | 1 |  | UNITE | 1 | N | A | ROT.FORT | 20241001 | 411186 | DISJ DX3 4P C16 6000A AC 30MA | 188.2712 | 12 | 240 | 1 | 0.0117 | 6.484 |  |  | 0 |  |  | 0 | 0 | 0 | 0 | 0 | 0 | 0 | 0 | 0 | 1.85 | 399.1917 | 0 | 0 | 2.15 | 463.9255 | 0 | 0
O | GMR | F200030 | LEGRAND | LEG411187 | DISJ DX3 4P C20 6000A AC 30MA 4M | 3245064111874 | BB | APPAREILLAGE & COURANT FORT | B0 | APPAREILLAGES ELECTRIQUE | B003 | PROTECTION-ACCESSOIRE | S | STOCK |  | 0 | EXONERE | 00,00% | 8536201090 | 00287 | LEGRAND |  | ACTIF | N |  | UNITE |  | UNITE | 1 |  | UNITE | 1 | 1 | 1 |  | UNITE | 1 |  | UNITE | 1 |  | UNITE | 1 | N | A | ROT.FORT | 20241001 | 411187 | DISJ DX3 4P C20 6000A AC 30MA | 163.3216 | 12 | 240 | 1 | 0.0117 | 6.234 |  |  | 0 |  |  | 0 | 0 | 0 | 0 | 0 | 0 | 0 | 0 | 0 | 1.85 | 316.0398 | 0 | 0 | 2.15 | 367.2895 | 0 | 0
O | GMR | F200030 | LEGRAND | LEG411188 | DISJ DX3 4P C25 6000A AC 30MA 4M | 3245064111881 | BB | APPAREILLAGE & COURANT FORT | B0 | APPAREILLAGES ELECTRIQUE | B003 | PROTECTION-ACCESSOIRE | S | STOCK |  | 0 | EXONERE | 00,00% | 8536201090 | 00287 | LEGRAND |  | ACTIF | N |  | UNITE |  | UNITE | 1 |  | UNITE | 1 | 1 | 1 |  | UNITE | 1 |  | UNITE | 1 |  | UNITE | 1 | N | A | ROT.FORT | 20241001 | 411188 | DISJ DX3 4P C25 6000A AC 30MA | 168.48 | 12 | 240 | 1 | 0.0117 | 6.58 |  |  | 0 |  |  | 0 | 0 | 0 | 0 | 0 | 0 | 0 | 0 | 0 | 1.85 | 362.9883 | 0 | 0 | 2.15 | 421.8513 | 0 | 0
O | GMR | F200030 | LEGRAND | LEG411189 | DISJ DX3 4P C32 6000A AC 30MA 4M | 3245064111898 | BB | APPAREILLAGE & COURANT FORT | B0 | APPAREILLAGES ELECTRIQUE | B003 | PROTECTION-ACCESSOIRE | S | STOCK |  | 0 | EXONERE | 00,00% | 8536201090 | 00287 | LEGRAND |  | ACTIF | N |  | UNITE |  | UNITE | 1 |  | UNITE | 1 | 1 | 1 |  | UNITE | 1 |  | UNITE | 1 |  | UNITE | 1 | N | A | ROT.FORT | 20241001 | 411189 | DISJ DX3 4P C32 6000A AC 30MA | 168.48 | 12 | 240 | 1 | 0.0117 | 6.508 |  |  | 0 |  |  | 0 | 0 | 0 | 0 | 0 | 0 | 0 | 0 | 0 | 1.85 | 371.3283 | 0 | 0 | 2.15 | 431.54 | 0 | 0
O | GMR | F200030 | LEGRAND | LEG411190 | DISJ DX3 4P C40 6000A AC 30MA 7M | 3245064111904 | BB | APPAREILLAGE & COURANT FORT | B0 | APPAREILLAGES ELECTRIQUE | B003 | PROTECTION-ACCESSOIRE | S | STOCK |  | 0 | EXONERE | 00,00% | 8536303099 | 00287 | LEGRAND | X | EN CDE SPECIALE | N |  | UNITE |  | UNITE | 1 |  | UNITE | 1 | 1 | 1 |  | UNITE | 1 |  | UNITE | 1 |  | UNITE | 1 | N | A | ROT.FORT | 20241001 | 411190 | DISJ DX3 4P C40 6000A AC 30MA | 164.4656 | 6 | 120 | 1 | 0.0132 | 5.462 |  |  | 0 |  |  | 0 | 0 | 0 | 0 | 0 | 0 | 0 | 0 | 0 | 1.85 | 307.655 | 0 | 0 | 2.15 | 357.545 | 0 | 0
O | GMR | F200030 | LEGRAND | LEG411192 | DISJ DX3 4P C63 6000A AC 30MA 7M | 3245064111928 | BB | APPAREILLAGE & COURANT FORT | B0 | APPAREILLAGES ELECTRIQUE | B003 | PROTECTION-ACCESSOIRE | S | STOCK |  | 0 | EXONERE | 00,00% | 8536303099 | 00287 | LEGRAND | X | EN CDE SPECIALE | N |  | UNITE |  | UNITE | 1 |  | UNITE | 1 | 1 | 1 |  | UNITE | 1 |  | UNITE | 1 |  | UNITE | 1 | N |  | *ND | 20241001 | 411192 | DISJ DX3 4P C63 6000A AC 30MA | 375.8768 | 6 | 120 | 1 | 0.0132 | 6.108 |  |  | 0 |  |  | 0 | 0 | 0 | 0 | 0 | 0 | 0 | 0 | 0 | 1.8 | 0 | 0 | 0 | 2.15 | 0 | 0 | 0
O | GMR | F200030 | LEGRAND | LEG411205 | DISJ DX3 4P C16 6000A AC 300MA4M | 3245064112055 | BB | APPAREILLAGE & COURANT FORT | B0 | APPAREILLAGES ELECTRIQUE | B003 | PROTECTION-ACCESSOIRE | S | STOCK |  | 0 | EXONERE | 00,00% | 8536201090 | 00287 | LEGRAND |  | ACTIF | N |  | UNITE |  | UNITE | 1 |  | UNITE | 1 | 1 | 1 |  | UNITE | 1 |  | UNITE | 1 |  | UNITE | 1 | N | A | ROT.FORT | 20241001 | 411205 | DISJ DX3 4P C16 6000A AC 300MA | 252.681 | 12 | 240 | 1 | 0.0117 | 5.976 |  |  | 0 |  |  | 0 | 0 | 0 | 0 | 0 | 0 | 0 | 0 | 0 | 1.85 | 244.193 | 0 | 0 | 2.15 | 283.7919 | 0 | 0
O | GMR | F200030 | LEGRAND | LEG411206 | DISJ DX3 4P C20 6000A AC 300MA4M | 3245064112062 | BB | APPAREILLAGE & COURANT FORT | B0 | APPAREILLAGES ELECTRIQUE | B003 | PROTECTION-ACCESSOIRE | S | STOCK |  | 0 | EXONERE | 00,00% | 8536201090 | 00287 | LEGRAND |  | ACTIF | N |  | UNITE |  | UNITE | 1 |  | UNITE | 1 | 1 | 1 |  | UNITE | 1 |  | UNITE | 1 |  | UNITE | 1 | N | A | ROT.FORT | 20241001 | 411206 | DISJ DX3 4P C20 6000A AC 300MA | 159.5152 | 12 | 240 | 1 | 0.0117 | 5.964 |  |  | 0 |  |  | 0 | 0 | 0 | 0 | 0 | 0 | 0 | 0 | 0 | 1.85 | 338.5459 | 0 | 0 | 2.15 | 393.45 | 0 | 0
O | GMR | F200030 | LEGRAND | LEG411207 | DISJ DX3 4P C25 6000A AC 300MA4M | 3245064112079 | BB | APPAREILLAGE & COURANT FORT | B0 | APPAREILLAGES ELECTRIQUE | B003 | PROTECTION-ACCESSOIRE | S | STOCK |  | 0 | EXONERE | 00,00% | 8536201090 | 00287 | LEGRAND |  | ACTIF | N |  | UNITE |  | UNITE | 1 |  | UNITE | 1 | 1 | 1 |  | UNITE | 1 |  | UNITE | 1 |  | UNITE | 1 | N | A | ROT.FORT | 20241001 | 411207 | DISJ DX3 4P C25 6000A AC 300MA | 164.2472 | 12 | 240 | 1 | 0.0117 | 5.976 |  |  | 0 |  |  | 0 | 0 | 0 | 0 | 0 | 0 | 0 | 0 | 0 | 1.85 | 353.8651 | 0 | 0 | 2.15 | 411.2486 | 0 | 0
O | GMR | F200030 | LEGRAND | LEG411208 | DISJ DX3 4P C32 6000A AC 300MA4M | 3245064112086 | BB | APPAREILLAGE & COURANT FORT | B0 | APPAREILLAGES ELECTRIQUE | B003 | PROTECTION-ACCESSOIRE | S | STOCK |  | 0 | EXONERE | 00,00% | 8536201090 | 00287 | LEGRAND |  | ACTIF | N |  | UNITE |  | UNITE | 1 |  | UNITE | 1 | 1 | 1 |  | UNITE | 1 |  | UNITE | 1 |  | UNITE | 1 | N | A | ROT.FORT | 20241001 | 411208 | DISJ DX3 4P C32 6000A AC 300MA | 149.0944 | 12 | 240 | 1 | 0.0117 | 6.136 |  |  | 0 |  |  | 0 | 0 | 0 | 0 | 0 | 0 | 0 | 0 | 0 | 1.85 | 328.6026 | 0 | 0 | 2.15 | 381.89 | 0 | 0
O | GMR | F200030 | LEGRAND | LEG411211 | DISJ DX3 4P C63 6000A AC 300MA7M | 3245064112116 | BB | APPAREILLAGE & COURANT FORT | B0 | APPAREILLAGES ELECTRIQUE | B003 | PROTECTION-ACCESSOIRE | S | STOCK |  | 0 | EXONERE | 00,00% | 8536303099 | 00287 | LEGRAND | X | EN CDE SPECIALE | N |  | UNITE |  | UNITE | 1 |  | UNITE | 1 | 1 | 1 |  | UNITE | 1 |  | UNITE | 1 |  | UNITE | 1 | N | A | ROT.FORT | 20241001 | 411211 | DISJ DX3 4P C63 6000A AC 300MA | 439.869 | 6 | 120 | 1 | 0.0132 | 5.965 |  |  | 0 |  |  | 0 | 0 | 0 | 0 | 0 | 0 | 0 | 0 | 0 | 1.85 | 411.8209 | 0 | 0 | 2.15 | 478.6027 | 0 | 0
O | GMR | F200030 | LEGRAND | LEG411360 | DISJ DX3 4P B20 6000A AC 300MA4M | 3245064113601 | BB | APPAREILLAGE & COURANT FORT | B0 | APPAREILLAGES ELECTRIQUE | B003 | PROTECTION-ACCESSOIRE | S | STOCK |  | 0 | EXONERE | 00,00% | 8536201090 | 00287 | LEGRAND |  | ACTIF | N |  | UNITE |  | UNITE | 1 |  | UNITE | 1 | 1 | 1 |  | UNITE | 1 |  | UNITE | 1 |  | UNITE | 1 | N | A | ROT.FORT | 20241001 | 411360 | DISJ DX3 4P B20 6000A AC 300MA | 218.8472 | 1 | 12 | 1 | 0.0007 | 0.474 |  |  | 0 |  |  | 0 | 0 | 0 | 0 | 0 | 0 | 0 | 0 | 0 | 1.85 | 475.8354 | 0 | 0 | 2.15 | 553 | 0 | 0
O | GMR | F200030 | LEGRAND | LEG411380 | DX3 4P B32 6000A AC 300MA 4M | 3245064113809 | BB | APPAREILLAGE & COURANT FORT | B0 | APPAREILLAGES ELECTRIQUE | B003 | PROTECTION-ACCESSOIRE | S | STOCK |  | 0 | EXONERE | 00,00% | 8536201090 | 00287 | LEGRAND |  | ACTIF | N |  | UNITE |  | UNITE | 1 |  | UNITE | 1 | 1 | 1 |  | UNITE | 1 |  | UNITE | 1 |  | UNITE | 1 | N | A | ROT.FORT | 20241001 | 411380 | DX3 4P B32 6000A AC 300MA 4M | 229.4448 | 1 | 12 | 1 | 0.0007 | 0.476 |  |  | 0 |  |  | 0 | 0 | 0 | 0 | 0 | 0 | 0 | 0 | 0 | 1.85 | 505.6941 | 0 | 0 | 2.15 | 587.7 | 0 | 0
O | GMR | F200030 | LEGRAND | LEG411505 | DISJ DX3-ID 2P 40A AC 30MA | 3245064115056 | BB | APPAREILLAGE & COURANT FORT | B0 | APPAREILLAGES ELECTRIQUE | B003 | PROTECTION-ACCESSOIRE | S | STOCK |  | 0 | EXONERE | 00,00% | 8536303099 | 00287 | LEGRAND | X | EN CDE SPECIALE | N |  | UNITE |  | UNITE | 1 |  | UNITE | 1 | 1 | 1 |  | UNITE | 1 |  | UNITE | 1 |  | UNITE | 1 | N | A | ROT.FORT | 20241001 | 411505 | DISJ DX3-ID 2P 40A AC 30MA | 43.9014 | 24 | 1440 | 1 | 0.0117 | 5.388 |  |  | 0 |  |  | 0 | 0 | 0 | 0 | 0 | 0 | 0 | 0 | 0 | 1.85 | 79.4712 | 0 | 0 | 2.15 | 92.3584 | 0 | 0
O | GMR | F200030 | LEGRAND | LEG411506 | DISJ DX3-ID 2P 63A AC 30MA | 3245064115063 | BB | APPAREILLAGE & COURANT FORT | B0 | APPAREILLAGES ELECTRIQUE | B003 | PROTECTION-ACCESSOIRE | S | STOCK |  | 0 | EXONERE | 00,00% | 8536303099 | 00287 | LEGRAND |  | ACTIF | N |  | UNITE |  | UNITE | 1 |  | UNITE | 1 | 1 | 1 |  | UNITE | 1 |  | UNITE | 1 |  | UNITE | 1 | N | A | ROT.FORT | 20241001 | 411506 | DISJ DX3-ID 2P 63A AC 30MA | 55.172 | 24 | 1440 | 1 | 0.0117 | 6.06 |  |  | 0 |  |  | 0 | 0 | 0 | 0 | 0 | 0 | 0 | 0 | 0 | 1.85 | 125.0139 | 0 | 0 | 2.15 | 145.2865 | 0 | 0
O | GMR | F200030 | LEGRAND | LEG411524 | DISJ DX3-ID 2P 25A AC 300MA | 3245064115247 | BB | APPAREILLAGE & COURANT FORT | B0 | APPAREILLAGES ELECTRIQUE | B003 | PROTECTION-ACCESSOIRE | S | STOCK |  | 0 | EXONERE | 00,00% | 8536303099 | 00287 | LEGRAND |  | ACTIF | N |  | UNITE |  | UNITE | 1 |  | UNITE | 1 | 1 | 1 |  | UNITE | 1 |  | UNITE | 1 |  | UNITE | 1 | N | C | ROT.FAIB | 20241001 | 411524 | DISJ DX3-ID 2P 25A AC 300MA | 59.8 | 24 | 480 | 1 | 0.0117 | 5.231 |  |  | 0 |  |  | 0 | 0 | 0 | 0 | 0 | 0 | 0 | 0 | 0 | 1.95 | 138.913 | 0 | 0 | 2.15 | 142.48 | 0 | 0
O | GMR | F200030 | LEGRAND | LEG411525 | DISJ DX3-ID 2P 40A AC 300MA | 3245064115254 | BB | APPAREILLAGE & COURANT FORT | B0 | APPAREILLAGES ELECTRIQUE | B003 | PROTECTION-ACCESSOIRE | S | STOCK |  | 0 | EXONERE | 00,00% | 8536303099 | 00287 | LEGRAND |  | ACTIF | N |  | UNITE |  | UNITE | 1 |  | UNITE | 1 | 1 | 1 |  | UNITE | 1 |  | UNITE | 1 |  | UNITE | 1 | N | B | ROT.NORM | 20241001 | 411525 | DISJ DX3-ID 2P 40A AC 300MA | 59.8 | 24 | 480 | 1 | 0.0117 | 5.368 |  |  | 0 |  |  | 0 | 0 | 0 | 0 | 0 | 0 | 0 | 0 | 0 | 1.9 | 135.3511 | 0 | 0 | 2.15 | 153.1605 | 0 | 0
O | GMR | F200030 | LEGRAND | LEG411526 | DISJ DX3-ID 2P 63A AC 300MA | 3245064115261 | BB | APPAREILLAGE & COURANT FORT | B0 | APPAREILLAGES ELECTRIQUE | B003 | PROTECTION-ACCESSOIRE | S | STOCK |  | 0 | EXONERE | 00,00% | 8536303099 | 00287 | LEGRAND |  | ACTIF | N |  | UNITE |  | UNITE | 1 |  | UNITE | 1 | 1 | 1 |  | UNITE | 1 |  | UNITE | 1 |  | UNITE | 1 | N | A | ROT.FORT | 20241001 | 411526 | DISJ DX3-ID 2P 63A AC 300MA | 91.5928 | 24 | 480 | 1 | 0.0117 | 5.207 |  |  | 0 |  |  | 0 | 0 | 0 | 0 | 0 | 0 | 0 | 0 | 0 | 1.85 | 201.8667 | 0 | 0 | 2.15 | 219.2719 | 0 | 0
O | GMR | F200030 | LEGRAND | LEG411556 | DX3-ID 2P 63A 30MA | 3245064115568 | BB | APPAREILLAGE & COURANT FORT | B0 | APPAREILLAGES ELECTRIQUE | B003 | PROTECTION-ACCESSOIRE | S | STOCK |  | 0 | EXONERE | 00,00% | 8536303099 | 00287 | LEGRAND | X | EN CDE SPECIALE | N |  | UNITE |  | UNITE | 1 |  | UNITE | 1 | 1 | 1 |  | UNITE | 1 |  | UNITE | 1 |  | UNITE | 1 | N |  | *ND | 20241001 | 411556 | DX3-ID 2P 63A 30MA | 84.987 | 24 | 480 | 1 | 0.0117 | 5.88 |  |  | 0 |  |  | 0 | 0 | 0 | 0 | 0 | 0 | 0 | 0 | 0 | 1.8 | 0 | 0 | 0 | 2.15 | 0 | 0 | 0
O | GMR | F200030 | LEGRAND | LEG411611 | DISJ DX3-ID 2P 40A AC 30MA TG | 3245064116114 | BB | APPAREILLAGE & COURANT FORT | B0 | APPAREILLAGES ELECTRIQUE | B003 | PROTECTION-ACCESSOIRE | S | STOCK |  | 0 | EXONERE | 00,00% | 8536303099 | 00287 | LEGRAND |  | ACTIF | N |  | UNITE |  | UNITE | 1 |  | UNITE | 1 | 1 | 1 |  | UNITE | 1 |  | UNITE | 1 |  | UNITE | 1 | N | A | ROT.FORT | 20241001 | 411611 | DISJ DX3-ID 2P 40A AC 30MA TG | 20.2592 | 24 | 480 | 1 | 0.0117 | 4.548 |  |  | 0 |  |  | 0 | 0 | 0 | 0 | 0 | 0 | 0 | 0 | 0 | 1.85 | 45.6345 | 0 | 0 | 2.15 | 58.76 | 0 | 0
O | GMR | F200030 | LEGRAND | LEG411617 | DISJ DX3-ID 2P 40A 30MA TG | 3245064116176 | BB | APPAREILLAGE & COURANT FORT | B0 | APPAREILLAGES ELECTRIQUE | B003 | PROTECTION-ACCESSOIRE | S | STOCK |  | 0 | EXONERE | 00,00% | 8536303099 | 00287 | LEGRAND |  | ACTIF | N |  | UNITE |  | UNITE | 1 |  | UNITE | 1 | 1 | 1 |  | UNITE | 1 |  | UNITE | 1 |  | UNITE | 1 | N | A | ROT.FORT | 20241001 | 411617 | DISJ DX3-ID 2P 40A 30MA TG | 28.2776 | 24 | 480 | 1 | 0.0117 | 4.476 |  |  | 0 |  |  | 0 | 0 | 0 | 0 | 0 | 0 | 0 | 0 | 0 | 1.85 | 59.3665 | 0 | 0 | 2.15 | 81.689 | 0 | 0
O | GMR | F200030 | LEGRAND | LEG411623 | DISJ DX3-ID 2P 40A HPI 30MA TG | 3245064116237 | BB | APPAREILLAGE & COURANT FORT | B0 | APPAREILLAGES ELECTRIQUE | B003 | PROTECTION-ACCESSOIRE | S | STOCK |  | 0 | EXONERE | 00,00% | 8536303099 | 00287 | LEGRAND |  | ACTIF | N |  | UNITE |  | UNITE | 1 |  | UNITE | 1 | 1 | 1 |  | UNITE | 1 |  | UNITE | 1 |  | UNITE | 1 | N | A | ROT.FORT | 20241001 | 411623 | DISJ DX3-ID 2P 40A HPI 30MA TG | 79.8096 | 24 | 432 | 1 | 0.0117 | 5.196 |  |  | 0 |  |  | 0 | 0 | 0 | 0 | 0 | 0 | 0 | 0 | 0 | 1.85 | 175.8957 | 0 | 0 | 2.15 | 190.16 | 0 | 0
O | GMR | F200030 | LEGRAND | LEG411650 | DISJ DX3-ID 2P 63A AC 30MA TGA | 3245064116503 | BB | APPAREILLAGE & COURANT FORT | B0 | APPAREILLAGES ELECTRIQUE | B003 | PROTECTION-ACCESSOIRE | S | STOCK |  | 0 | EXONERE | 00,00% | 8536303099 | 00287 | LEGRAND |  | ACTIF | N |  | UNITE |  | UNITE | 1 |  | UNITE | 1 | 1 | 1 |  | UNITE | 1 |  | UNITE | 1 |  | UNITE | 1 | N | B | ROT.NORM | 20241001 | 411650 | DISJ DX3-ID 2P 63A AC 30MA TGA | 37.0448 | 24 | 1440 | 1 | 0.0117 | 5.488 |  |  | 0 |  |  | 0 | 0 | 0 | 0 | 0 | 0 | 0 | 0 | 0 | 1.9 | 86.1538 | 0 | 0 | 2.15 | 95.72 | 0 | 0
O | GMR | F200030 | LEGRAND | LEG411651 | DISJ DX3-ID 2P 63A 30MA TGA | 3245064116510 | BB | APPAREILLAGE & COURANT FORT | B0 | APPAREILLAGES ELECTRIQUE | B003 | PROTECTION-ACCESSOIRE | S | STOCK |  | 0 | EXONERE | 00,00% | 8536303099 | 00287 | LEGRAND |  | ACTIF | N |  | UNITE |  | UNITE | 1 |  | UNITE | 1 | 1 | 1 |  | UNITE | 1 |  | UNITE | 1 |  | UNITE | 1 | N | B | ROT.NORM | 20241001 | 411651 | DISJ DX3-ID 2P 63A 30MA TGA | 44.4808 | 24 | 480 | 1 | 0.0117 | 5.128 |  |  | 0 |  |  | 0 | 0 | 0 | 0 | 0 | 0 | 0 | 0 | 0 | 1.9 | 149.283 | 0 | 0 | 2.15 | 168.9255 | 0 | 0
O | GMR | F200030 | LEGRAND | LEG411652 | DISJ DX3-ID 4PG 40A AC 30MA TGA | 3245064116527 | BB | APPAREILLAGE & COURANT FORT | B0 | APPAREILLAGES ELECTRIQUE | B003 | PROTECTION-ACCESSOIRE | S | STOCK |  | 0 | EXONERE | 00,00% | 8536303099 | 00287 | LEGRAND |  | ACTIF | N |  | UNITE |  | UNITE | 1 |  | UNITE | 1 | 1 | 1 |  | UNITE | 1 |  | UNITE | 1 |  | UNITE | 1 | N |  | *ND | 20241001 | 411652 | DISJ DX3-ID 4PG 40A AC 30MA | 118.6328 | 12 | 120 | 1 | 0.015 | 6.048 |  |  | 0 |  |  | 0 | 0 | 0 | 0 | 0 | 0 | 0 | 0 | 0 | 0 | 230 | 0 | 0 | 2.15 | 253.59 | 0 | 0
O | GMR | F200030 | LEGRAND | LEG411654 | DISJ DX3-ID 4PG 40A AC 300MA TGA | 3245064116541 | BB | APPAREILLAGE & COURANT FORT | B0 | APPAREILLAGES ELECTRIQUE | B003 | PROTECTION-ACCESSOIRE | S | STOCK |  | 0 | EXONERE | 00,00% | 8536303099 | 00287 | LEGRAND |  | ACTIF | N |  | UNITE |  | UNITE | 1 |  | UNITE | 1 | 1 | 1 |  | UNITE | 1 |  | UNITE | 1 |  | UNITE | 1 | N |  | *ND | 20241001 | 411654 | DISJ DX3-ID 4PG 40A AC 300MA | 97.7912 | 12 | 120 | 1 | 0.015 | 6.015 |  |  | 0 |  |  | 0 | 0 | 0 | 0 | 0 | 0 | 0 | 0 | 0 | 0 | 189.59 | 0 | 0 | 2.15 | 209.04 | 0 | 0
O | GMR | F200030 | LEGRAND | LEG411660 | DISJ DX3-ID 4PG 25A AC 30MA | 3245064116602 | BB | APPAREILLAGE & COURANT FORT | B0 | APPAREILLAGES ELECTRIQUE | B003 | PROTECTION-ACCESSOIRE | S | STOCK |  | 0 | EXONERE | 00,00% | 8536303099 | 00287 | LEGRAND |  | ACTIF | N |  | UNITE |  | UNITE | 1 |  | UNITE | 1 | 1 | 1 |  | UNITE | 1 |  | UNITE | 1 |  | UNITE | 1 | N | A | ROT.FORT | 20241001 | 411660 | DISJ DX3-ID 4PG 25A AC 30MA | 97.9784 | 12 | 432 | 1 | 0.0117 | 4.596 |  |  | 0 |  |  | 0 | 0 | 0 | 0 | 0 | 0 | 0 | 0 | 0 | 1.85 | 214.6271 | 0 | 0 | 2.15 | 249.43 | 0 | 0
O | GMR | F200030 | LEGRAND | LEG411661 | DISJ DX3-ID 4PG 40A AC 30MA | 3245064116619 | BB | APPAREILLAGE & COURANT FORT | B0 | APPAREILLAGES ELECTRIQUE | B003 | PROTECTION-ACCESSOIRE | S | STOCK |  | 0 | EXONERE | 00,00% | 8536303099 | 00287 | LEGRAND |  | ACTIF | N |  | UNITE |  | UNITE | 1 |  | UNITE | 1 | 1 | 1 |  | UNITE | 1 |  | UNITE | 1 |  | UNITE | 1 | N | C | ROT.FAIB | 20241001 | 411661 | DISJ DX3-ID 4PG 40A AC 30MA | 82.7216 | 12 | 432 | 1 | 0.0117 | 4.608 |  |  | 0 |  |  | 0 | 0 | 0 | 0 | 0 | 0 | 0 | 0 | 0 | 1.95 | 190.4154 | 0 | 0 | 2.15 | 207.1143 | 0 | 0
O | GMR | F200030 | LEGRAND | LEG411662 | DISJ DX3-ID 4PG 63A AC 30MA | 3245064116626 | BB | APPAREILLAGE & COURANT FORT | B0 | APPAREILLAGES ELECTRIQUE | B003 | PROTECTION-ACCESSOIRE | S | STOCK |  | 0 | EXONERE | 00,00% | 8536303099 | 00287 | LEGRAND |  | ACTIF | N |  | UNITE |  | UNITE | 1 |  | UNITE | 1 | 1 | 1 |  | UNITE | 1 |  | UNITE | 1 |  | UNITE | 1 | N | A | ROT.FORT | 20241001 | 411662 | DISJ DX3-ID 4PG 63A AC 30MA | 129.532 | 12 | 432 | 1 | 0.0117 | 4.872 |  |  | 0 |  |  | 0 | 0 | 0 | 0 | 0 | 0 | 0 | 0 | 0 | 1.85 | 282.8768 | 0 | 0 | 2.15 | 324.3528 | 0 | 0
O | GMR | F200030 | LEGRAND | LEG411665 | DISJ DX3-ID 4PG 40A AC 300MA | 3245064116657 | BB | APPAREILLAGE & COURANT FORT | B0 | APPAREILLAGES ELECTRIQUE | B003 | PROTECTION-ACCESSOIRE | S | STOCK |  | 0 | EXONERE | 00,00% | 8536303099 | 00287 | LEGRAND |  | ACTIF | N |  | UNITE |  | UNITE | 1 |  | UNITE | 1 | 1 | 1 |  | UNITE | 1 |  | UNITE | 1 |  | UNITE | 1 | N | A | ROT.FORT | 20241001 | 411665 | DISJ DX3-ID 4PG 40A AC 300MA | 72.0096 | 12 | 432 | 1 | 0.0117 | 4.5 |  |  | 0 |  |  | 0 | 0 | 0 | 0 | 0 | 0 | 0 | 0 | 0 | 1.85 | 157.2572 | 0 | 0 | 2.15 | 180.3003 | 0 | 0
O | GMR | F200030 | LEGRAND | LEG411666 | DISJ DX3-ID 4PG 63A AC 300MA | 3245064116664 | BB | APPAREILLAGE & COURANT FORT | B0 | APPAREILLAGES ELECTRIQUE | B003 | PROTECTION-ACCESSOIRE | S | STOCK |  | 0 | EXONERE | 00,00% | 8536303099 | 00287 | LEGRAND |  | ACTIF | N |  | UNITE |  | UNITE | 1 |  | UNITE | 1 | 1 | 1 |  | UNITE | 1 |  | UNITE | 1 |  | UNITE | 1 | N | A | ROT.FORT | 20241001 | 411666 | DISJ DX3-ID 4PG 63A AC 300MA | 94.6088 | 12 | 432 | 1 | 0.0117 | 4.5 |  |  | 0 |  |  | 0 | 0 | 0 | 0 | 0 | 0 | 0 | 0 | 0 | 1.85 | 156.3705 | 0 | 0 | 2.15 | 181.7278 | 0 | 0
O | GMR | F200030 | LEGRAND | LEG412008 | EMDX3 TORE MESURE | 3414971485655 | BB | APPAREILLAGE & COURANT FORT | B0 | APPAREILLAGES ELECTRIQUE | B003 | PROTECTION-ACCESSOIRE | S | STOCK |  | 0 | EXONERE | 00,00% | 8504318090 | 00287 | LEGRAND | X | EN CDE SPECIALE | N |  | UNITE |  | UNITE | 1 |  | UNITE | 1 | 1 | 1 |  | UNITE | 1 |  | UNITE | 1 |  | UNITE | 1 | N |  | *ND | 20241001 | 412008 | EMDX3 TORE MESURE | 5.659 | 60 | 960 | 1 | 0.015 | 2.979 |  |  | 0 |  |  | 0 | 0 | 0 | 0 | 0 | 0 | 0 | 0 | 0 | 1 | 14.9116 | 0 | 0 | 2.15 | 32.0598 | 0 | 0
O | GMR | F200030 | LEGRAND | LEG412033 | NETATMO DRIVIA PACK ECOCOMPTEUR CONNECTE | 3414971485754 | CC | COMMUNICATIONS ET SECURITES | C0 | MESURES | C002 | COMPTAGE | S | STOCK |  | 0 | EXONERE | 00,00% | 9028301100 | 00287 | LEGRAND | X | EN CDE SPECIALE | N |  | UNITE |  | UNITE | 1 |  | UNITE | 1 | 1 | 1 |  | UNITE | 1 |  | UNITE | 1 |  | UNITE | 1 | N | * | *ND | 20241001 | 412033 | NETATMO DRIVIA PACK | 143.184 | 22 | 330 | 1 | 0.0478 | 10.338 | 95020_001 | EQM_EQUIPEMENT PASSIF | 0.04 |  |  | 0 | 0 | 0 | 0 | 0 | 0 | 0 | 0 | 0 | 1 | 0 | 0 | 0 | 2.15 | 0 | 0 | 0
O | GMR | F200030 | LEGRAND | LEG412163 | TC OUVRANT 750/5A | 3414970593610 | CC | COMMUNICATIONS ET SECURITES | C0 | MESURES | C002 | COMPTAGE | S | STOCK |  | 0 | EXONERE | 00,00% | 8504312990 | 00287 | LEGRAND | X | EN CDE SPECIALE | N |  | UNITE |  | UNITE | 1 |  | UNITE | 1 | 1 | 1 |  | UNITE | 1 |  | UNITE | 1 |  | UNITE | 1 | N |  | *ND | 20241001 | 412163 | TC OUVRANT 750/5A | 254.733 | 8 | 80 | 1 | 0.0244 | 8.734 |  |  | 0 |  |  | 0 | 0 | 0 | 0 | 0 | 0 | 0 | 0 | 0 | 1 | 250.9228 | 0 | 0 | 2.15 | 539.4839 | 0 | 0
O | GMR | F200030 | LEGRAND | LEG412170 | NETATMO DRIVIA TELERUPTEUR CONNECTE | 3414971795587 | BB | APPAREILLAGE & COURANT FORT | B0 | APPAREILLAGES ELECTRIQUE | B018 | SMART HOME ECLAIRAGE | S | STOCK |  | 0 | EXONERE | 00,00% | 8536490099 | 00287 | LEGRAND | X | EN CDE SPECIALE | N |  | UNITE |  | UNITE | 1 |  | UNITE | 1 | 1 | 1 |  | UNITE | 1 |  | UNITE | 1 |  | UNITE | 1 | N |  | *ND | 20241001 | 412170 | NETATMO DRIVIA TELERUPTEUR | 50.6103 | 44 | 792 | 1 | 0.0131 | 4.542 | 95020_001 | EQM_EQUIPEMENT PASSIF | 0.04 |  |  | 0 | 0 | 0 | 0 | 0 | 0 | 0 | 0 | 0 | 1 | 0 | 0 | 0 | 2.15 | 0 | 0 | 0
O | GMR | F200030 | LEGRAND | LEG412191 | NETATMO DRIVIA PACK CONTACTEURCONNECTE | 3414971795624 | BB | APPAREILLAGE & COURANT FORT | B0 | APPAREILLAGES ELECTRIQUE | B018 | SMART HOME ECLAIRAGE | S | STOCK |  | 0 | EXONERE | 00,00% | 8536490099 | 00287 | LEGRAND | X | EN CDE SPECIALE | N |  | UNITE |  | UNITE | 1 |  | UNITE | 1 | 1 | 1 |  | UNITE | 1 |  | UNITE | 1 |  | UNITE | 1 | N |  | *ND | 20241001 | 412191 | NETATMO DRIVIA PACK CONTACTEUR | 126.54 | 6 | 96 | 1 | 0.0148 | 1.894 | 95020_001 | EQM_EQUIPEMENT PASSIF | 0.04 |  |  | 0 | 0 | 0 | 0 | 0 | 0 | 0 | 0 | 0 | 1 | 0 | 0 | 0 | 2.15 | 0 | 0 | 0
O | GMR | F200030 | LEGRAND | LEG412215 | PARAF+DISJ T2 40KA 3P+NG +SD | 3414971552937 | BB | APPAREILLAGE & COURANT FORT | B0 | APPAREILLAGES ELECTRIQUE | B003 | PROTECTION-ACCESSOIRE | S | STOCK |  | 0 | EXONERE | 00,00% | 8535400090 | 00287 | LEGRAND | X | EN CDE SPECIALE | N |  | UNITE |  | UNITE | 1 |  | UNITE | 1 | 1 | 1 |  | UNITE | 1 |  | UNITE | 1 |  | UNITE | 1 | N | * | *ND | 20241001 | 412215 | PARAF+DISJ T2 40KA 3P+NG +SD | 452.808 | 8 | 240 | 1 | 0.0244 | 8.61 |  |  | 0 |  |  | 0 | 0 | 0 | 0 | 0 | 0 | 0 | 0 | 0 | 1 | 0 | 0 | 0 | 2.15 | 0 | 0 | 0
O | GMR | F200030 | LEGRAND | LEG412275 | PARAF T1+T2 12,5KA 3P+N NG +SD | 3414970517463 | BB | APPAREILLAGE & COURANT FORT | B0 | APPAREILLAGES ELECTRIQUE | B003 | PROTECTION-ACCESSOIRE | S | STOCK |  | 0 | EXONERE | 00,00% | 8535400090 | 00287 | LEGRAND | X | EN CDE SPECIALE | N |  | UNITE |  | UNITE | 1 |  | UNITE | 1 | 1 | 1 |  | UNITE | 1 |  | UNITE | 1 |  | UNITE | 1 | N | * | *ND | 20241001 | 412275 | PARAF T1+T2 12,5KA 3P+N NG +SD | 550.848 | 15 | 300 | 1 | 0.0135 | 9.13 |  |  | 0 |  |  | 0 | 0 | 0 | 0 | 0 | 0 | 0 | 0 | 0 | 1 | 0 | 0 | 0 | 2.15 | 0 | 0 | 0
O | GMR | F200030 | LEGRAND | LEG412310 | KIT CABLAGE PARAFOUDRES | 3414970589989 | BB | APPAREILLAGE & COURANT FORT | B0 | APPAREILLAGES ELECTRIQUE | B003 | PROTECTION-ACCESSOIRE | S | STOCK |  | 0 | EXONERE | 00,00% | 8544429090 | 00287 | LEGRAND | X | EN CDE SPECIALE | N |  | UNITE |  | UNITE | 1 |  | UNITE | 1 | 1 | 1 |  | UNITE | 1 |  | UNITE | 1 |  | UNITE | 1 | N |  | *ND | 20241001 | 412310 | KIT CABLAGE PARAFOUDRES | 43.3314 | 5 | 120 | 5 | 0.0095 | 1.91 |  |  | 0 |  |  | 0 | 0 | 0 | 0 | 0 | 0 | 0 | 0 | 0 | 0 | 0 | 0 | 0 | 0 | 0 | 0 | 0
O | GMR | F200030 | LEGRAND | LEG412400 | CX3 TL 230V 1F 16A SILENCIEUX | 3245064124003 | BB | APPAREILLAGE & COURANT FORT | B0 | APPAREILLAGES ELECTRIQUE | B099 | APPAREILLAGES DIVERS | S | STOCK |  | 0 | EXONERE | 00,00% | 8536490099 | 00287 | LEGRAND |  | ACTIF | N |  | UNITE |  | UNITE | 1 |  | UNITE | 1 | 1 | 1 |  | UNITE | 1 |  | UNITE | 1 |  | UNITE | 1 | N | A | ROT.FORT | 20241001 | 412400 | CX3 TL 230V 1F 16A SILENCIEUX | 29.6115 | 100 | 2000 | 1 | 0.0215 | 9.05 |  |  | 0 |  |  | 0 | 0 | 0 | 0 | 0 | 0 | 0 | 0 | 0 | 1.85 | 65.2609 | 0 | 0 | 2.15 | 74.1432 | 0 | 0
O | GMR | F200030 | LEGRAND | LEG412408 | CX3 TL 230V 1F 16A | 3245064124089 | BB | APPAREILLAGE & COURANT FORT | B0 | APPAREILLAGES ELECTRIQUE | B004 | CDE PUISS-CONTACT-HORLG-T | S | STOCK |  | 0 | EXONERE | 00,00% | 8536490099 | 00287 | LEGRAND |  | ACTIF | N |  | UNITE |  | UNITE | 1 |  | UNITE | 1 | 1 | 1 |  | UNITE | 1 |  | UNITE | 1 |  | UNITE | 1 | N | B | ROT.NORM | 20241001 | 412408 | CX3 TL 230V 1F 16A | 18.3768 | 100 | 3000 | 10 | 0.024 | 11.936 |  |  | 0 |  |  | 0 | 0 | 0 | 0 | 0 | 0 | 0 | 0 | 0 | 1.9 | 47.0313 | 0 | 0 | 2.15 | 53.22 | 0 | 0
O | GMR | F200030 | LEGRAND | LEG412412 | CX3 TL 230V 2F 16A | 3245064124126 | BB | APPAREILLAGE & COURANT FORT | B0 | APPAREILLAGES ELECTRIQUE | B004 | CDE PUISS-CONTACT-HORLG-T | S | STOCK |  | 0 | EXONERE | 00,00% | 8536490099 | 00287 | LEGRAND |  | ACTIF | N |  | UNITE |  | UNITE | 1 |  | UNITE | 1 | 1 | 1 |  | UNITE | 1 |  | UNITE | 1 |  | UNITE | 1 | N | B | ROT.NORM | 20241001 | 412412 | CX3 TL 230V 2F 16A | 38.3718 | 100 | 3000 | 10 | 0.0231 | 12.75 |  |  | 0 |  |  | 0 | 0 | 0 | 0 | 0 | 0 | 0 | 0 | 0 | 1.9 | 84.9049 | 0 | 0 | 2.15 | 96.0765 | 0 | 0
O | GMR | F200030 | LEGRAND | LEG412429 | CX3 CA POUR TL CT 1M 25A | 3245064124294 | BB | APPAREILLAGE & COURANT FORT | B0 | APPAREILLAGES ELECTRIQUE | B099 | APPAREILLAGES DIVERS | S | STOCK |  | 0 | EXONERE | 00,00% | 8536508090 | 00287 | LEGRAND |  | ACTIF | N |  | UNITE |  | UNITE | 1 |  | UNITE | 1 | 1 | 1 |  | UNITE | 1 |  | UNITE | 1 |  | UNITE | 1 | N | A | ROT.FORT | 20241001 | 412429 | CX3 CA POUR TL CT 1M 25A | 25.2453 | 42 | 756 | 1 | 0.0117 | 2.526 |  |  | 0 |  |  | 0 | 0 | 0 | 0 | 0 | 0 | 0 | 0 | 0 | 1.85 | 40.4181 | 0 | 0 | 2.15 | 46.9724 | 0 | 0
O | GMR | F200030 | LEGRAND | LEG412523 | CX3 CT 230V 2F 25A | 3245064125239 | BB | APPAREILLAGE & COURANT FORT | B0 | APPAREILLAGES ELECTRIQUE | B003 | PROTECTION-ACCESSOIRE | S | STOCK |  | 0 | EXONERE | 00,00% | 8536490099 | 00287 | LEGRAND |  | ACTIF | N |  | UNITE |  | UNITE | 1 |  | UNITE | 1 | 1 | 1 |  | UNITE | 1 |  | UNITE | 1 |  | UNITE | 1 | N | B | ROT.NORM | 20241001 | 412523 | CX3 CT 230V 2F 25A | 41.2339 | 100 | 3000 | 10 | 0.0231 | 12.7 |  |  | 0 |  |  | 0 | 0 | 0 | 0 | 0 | 0 | 0 | 0 | 0 | 1.9 | 75.3413 | 0 | 0 | 2.15 | 85.2547 | 0 | 0
O | GMR | F200030 | LEGRAND | LEG412535 | CX3 CT 230V 4F 25A | 3245064125352 | BB | APPAREILLAGE & COURANT FORT | B0 | APPAREILLAGES ELECTRIQUE | B003 | PROTECTION-ACCESSOIRE | S | STOCK |  | 0 | EXONERE | 00,00% | 8536490099 | 00287 | LEGRAND |  | ACTIF | N |  | UNITE |  | UNITE | 1 |  | UNITE | 1 | 1 | 1 |  | UNITE | 1 |  | UNITE | 1 |  | UNITE | 1 | N | A | ROT.FORT | 20241001 | 412535 | CX3 CT 230V 4F 25A | 55.4528 | 50 | 1500 | 5 | 0.0231 | 11.505 |  |  | 0 |  |  | 0 | 0 | 0 | 0 | 0 | 0 | 0 | 0 | 0 | 1.85 | 113.83 | 0 | 0 | 2.15 | 132.2889 | 0 | 0
O | GMR | F200030 | LEGRAND | LEG412541 | CX3 CT 230V 4F 63A | 3245064125413 | BB | APPAREILLAGE & COURANT FORT | B0 | APPAREILLAGES ELECTRIQUE | B003 | PROTECTION-ACCESSOIRE | S | STOCK |  | 0 | EXONERE | 00,00% | 8536490099 | 00287 | LEGRAND | X | EN CDE SPECIALE | N |  | UNITE |  | UNITE | 1 |  | UNITE | 1 | 1 | 1 |  | UNITE | 1 |  | UNITE | 1 |  | UNITE | 1 | N | A | ROT.FORT | 20241001 | 412541 | CX3 CT 230V 4F 63A | 136.6144 | 20 | 200 | 1 | 0.015 | 7.26 |  |  | 0 |  |  | 0 | 0 | 0 | 0 | 0 | 0 | 0 | 0 | 0 | 1.85 | 201.9554 | 0 | 0 | 2.15 | 234.705 | 0 | 0
O | GMR | F200030 | LEGRAND | LEG412545 | CX3 CT 230V 2F 40A MANETTE | 3245064125451 | BB | APPAREILLAGE & COURANT FORT | B0 | APPAREILLAGES ELECTRIQUE | B003 | PROTECTION-ACCESSOIRE | S | STOCK |  | 0 | EXONERE | 00,00% | 8536490099 | 00287 | LEGRAND |  | ACTIF | N |  | UNITE |  | UNITE | 1 |  | UNITE | 1 | 1 | 1 |  | UNITE | 1 |  | UNITE | 1 |  | UNITE | 1 | N | A | ROT.FORT | 20241001 | 412545 | CX3 CT 230V 2F 40A MANETTE | 72.384 | 24 | 432 | 1 | 0.0117 | 6.324 |  |  | 0 |  |  | 0 | 0 | 0 | 0 | 0 | 0 | 0 | 0 | 0 | 1.85 | 155.9462 | 0 | 0 | 2.15 | 181.2348 | 0 | 0
O | GMR | F200030 | LEGRAND | LEG412547 | CX3 CT 230V 2F 63A MANETTE | 3245064125475 | BB | APPAREILLAGE & COURANT FORT | B0 | APPAREILLAGES ELECTRIQUE | B003 | PROTECTION-ACCESSOIRE | S | STOCK |  | 0 | EXONERE | 00,00% | 8536490099 | 00287 | LEGRAND |  | ACTIF | N |  | UNITE |  | UNITE | 1 |  | UNITE | 1 | 1 | 1 |  | UNITE | 1 |  | UNITE | 1 |  | UNITE | 1 | N | A | ROT.FORT | 20241001 | 412547 | CX3 CT 230V 2F 63A MANETTE | 122.208 | 24 | 432 | 1 | 0.0117 | 6.3 |  |  | 0 |  |  | 0 | 0 | 0 | 0 | 0 | 0 | 0 | 0 | 0 | 1.85 | 250.7222 | 0 | 0 | 2.15 | 291.3799 | 0 | 0
O | GMR | F200030 | LEGRAND | LEG412553 | CX3 CT 230V 4F 40A MANETTE | 3245064125536 | BB | APPAREILLAGE & COURANT FORT | B0 | APPAREILLAGES ELECTRIQUE | B003 | PROTECTION-ACCESSOIRE | S | STOCK |  | 0 | EXONERE | 00,00% | 8536490099 | 00287 | LEGRAND |  | ACTIF | N |  | UNITE |  | UNITE | 1 |  | UNITE | 1 | 1 | 1 |  | UNITE | 1 |  | UNITE | 1 |  | UNITE | 1 | N | A | ROT.FORT | 20241001 | 412553 | CX3 CT 230V 4F 40A MANETTE | 84.6352 | 20 | 200 | 1 | 0.015 | 7.23 |  |  | 0 |  |  | 0 | 0 | 0 | 0 | 0 | 0 | 0 | 0 | 0 | 1.85 | 186.5352 | 0 | 0 | 2.15 | 216.78 | 0 | 0
O | GMR | F200030 | LEGRAND | LEG412556 | CX3 CT 230V 4F 63A MANETTE | 3245064125567 | BB | APPAREILLAGE & COURANT FORT | B0 | APPAREILLAGES ELECTRIQUE | B003 | PROTECTION-ACCESSOIRE | S | STOCK |  | 0 | EXONERE | 00,00% | 8536490099 | 00287 | LEGRAND |  | ACTIF | N |  | UNITE |  | UNITE | 1 |  | UNITE | 1 | 1 | 1 |  | UNITE | 1 |  | UNITE | 1 |  | UNITE | 1 | N | A | ROT.FORT | 20241001 | 412556 | CX3 CT 230V 4F 63A MANETTE | 138.5072 | 20 | 200 | 1 | 0.015 | 7.38 |  |  | 0 |  |  | 0 | 0 | 0 | 0 | 0 | 0 | 0 | 0 | 0 | 1.85 | 227.2253 | 0 | 0 | 2.15 | 264.0727 | 0 | 0
O | GMR | F200030 | LEGRAND | LEG412558 | CX3 CT 230V 2F 25A SILENCIEUX | 3245064125581 | BB | APPAREILLAGE & COURANT FORT | B0 | APPAREILLAGES ELECTRIQUE | B099 | APPAREILLAGES DIVERS | S | STOCK |  | 0 | EXONERE | 00,00% | 8536490099 | 00287 | LEGRAND |  | ACTIF | N |  | UNITE |  | UNITE | 1 |  | UNITE | 1 | 1 | 1 |  | UNITE | 1 |  | UNITE | 1 |  | UNITE | 1 | N | A | ROT.FORT | 20241001 | 412558 | CX3 CT 230V 2F 25A SILENCIEUX | 53.1696 | 42 | 840 | 1 | 0.0117 | 5.802 |  |  | 0 |  |  | 0 | 0 | 0 | 0 | 0 | 0 | 0 | 0 | 0 | 1.85 | 117.1692 | 0 | 0 | 2.15 | 126.67 | 0 | 0
O | GMR | F200030 | LEGRAND | LEG412602 | MINUTERIE 16A 230V | 3245064126021 | BB | APPAREILLAGE & COURANT FORT | B0 | APPAREILLAGES ELECTRIQUE | B004 | CDE PUISS-CONTACT-HORLG-T | S | STOCK |  | 2 | 8,50% SOUMIS | 08,50% | 9107000090 | 00287 | LEGRAND |  | ACTIF | N |  | UNITE |  | UNITE | 1 |  | UNITE | 1 | 1 | 1 |  | UNITE | 1 |  | UNITE | 1 |  | UNITE | 1 | N | A | ROT.FORT | 20241001 | 412602 | MINUTERIE ELECTRONIQUE | 27.7056 | 100 | 1600 | 10 | 0.0266 | 8.776 | 95010_001 | EQM_INSTRUMENT SURVEILLANCE&CTRL <7 | 0.14 |  |  | 0 | 0 | 0 | 0 | 0 | 0 | 0 | 0 | 0 | 1.85 | 59.6894 | 0 | 0 | 2.15 | 69.37 | 0 | 0
O | GMR | F200030 | LEGRAND | LEG412623 | CREPUSCULAIRE | 3245064126236 | BB | APPAREILLAGE & COURANT FORT | B0 | APPAREILLAGES ELECTRIQUE | B004 | CDE PUISS-CONTACT-HORLG-T | S | STOCK |  | 2 | 8,50% SOUMIS | 08,50% | 9107000090 | 00287 | LEGRAND |  | ACTIF | N |  | UNITE |  | UNITE | 1 |  | UNITE | 1 | 1 | 1 |  | UNITE | 1 |  | UNITE | 1 |  | UNITE | 1 | N |  | *ND | 20241023 | 412623 | CREPUSCULAIRE | 122.892 | 40 | 240 | 1 | 0.0308 | 5.615 | 95010_001 | EQM_INSTRUMENT SURVEILLANCE&CTRL <7 | 0.14 |  |  | 0 | 0 | 0 | 0 | 0 | 0 | 0 | 0 | 0 | 0 | 0 | 0 | 0 | 0 | 0 | 0 | 0
O | GMR | F200030 | LEGRAND | LEG412790 | IH ANALOGIQUE J 1M RDM | 3245064127905 | BB | APPAREILLAGE & COURANT FORT | B0 | APPAREILLAGES ELECTRIQUE | B001 | AUTOMATISME-PROGRAMMATEUR | S | STOCK |  | 2 | 8,50% SOUMIS | 08,50% | 9107000090 | 00287 | LEGRAND |  | ACTIF | N |  | UNITE |  | UNITE | 1 |  | UNITE | 1 | 1 | 1 |  | UNITE | 1 |  | UNITE | 1 |  | UNITE | 1 | N | A | ROT.FORT | 20241001 | 412790 | IH ANALOGIQUE J 1M RDM | 18.9301 | 100 | 2000 | 1 | 0.0237 | 9.508 | 95010_001 | EQM_INSTRUMENT SURVEILLANCE&CTRL <7 | 0.14 |  |  | 0 | 0 | 0 | 0 | 0 | 0 | 0 | 0 | 0 | 1.85 | 34.1617 | 0 | 0 | 2.15 | 39.7014 | 0 | 0
O | GMR | F200030 | LEGRAND | LEG412914 | CX3 INTER P 1NO+V.VERT110/400V | 3414970531971 | BB | APPAREILLAGE & COURANT FORT | B0 | APPAREILLAGES ELECTRIQUE | B099 | APPAREILLAGES DIVERS | S | STOCK |  | 0 | EXONERE | 00,00% | 8536508090 | 00287 | LEGRAND |  | ACTIF | N |  | UNITE |  | UNITE | 1 |  | UNITE | 1 | 1 | 1 |  | UNITE | 1 |  | UNITE | 1 |  | UNITE | 1 | N | A | ROT.FORT | 20241001 | 412914 | CX3 INTER P 1NO+V.VERT110/400V | 22.0305 | 100 | 1000 | 10 | 0.0244 | 6.505 |  |  | 0 |  |  | 0 | 0 | 0 | 0 | 0 | 0 | 0 | 0 | 0 | 1.85 | 32.6306 | 0 | 0 | 2.15 | 37.9221 | 0 | 0
O | GMR | F200030 | LEGRAND | LEG412950 | SUPPORT MODULAIRE DX3 MOSAIC | 3414970656322 | BB | APPAREILLAGE & COURANT FORT | B0 | APPAREILLAGES ELECTRIQUE | B003 | PROTECTION-ACCESSOIRE | S | STOCK |  | 0 | EXONERE | 00,00% | 8538909999 | 00287 | LEGRAND |  | ACTIF | N |  | UNITE |  | UNITE | 1 |  | UNITE | 1 | 1 | 1 |  | UNITE | 1 |  | UNITE | 1 |  | UNITE | 1 | N |  | *ND | 20241014 | 412950 | SUPPORT MODULAIRE DX3 MOSAIC | 5.8653 | 100 | 4200 | 10 | 0.0386 | 5.258 |  |  | 0 |  |  | 0 | 0 | 0 | 0 | 0 | 0 | 0 | 0 | 0 | 0 | 0 | 0 | 0 | 0 | 0 | 0 | 0
O | GMR | F200030 | LEGRAND | LEG413015 | DRIVIA FILTRE ADSL-REPARTIT.TELEPH | 3245064130158 | BB | APPAREILLAGE & COURANT FORT | B0 | APPAREILLAGES ELECTRIQUE | B002 | COFFRET ENVELP-ACCES | S | STOCK |  | 0 | EXONERE | 00,00% | 8538909999 | 00287 | LEGRAND |  | ACTIF | N |  | UNITE |  | UNITE | 1 |  | UNITE | 1 | 1 | 1 |  | UNITE | 1 |  | UNITE | 1 |  | UNITE | 1 | N | B | ROT.NORM | 20241001 | 413015 | DRIVIA FILTRE | 49.7952 | 10 | 200 | 1 | 0.0077 | 1.14 |  |  | 0 |  |  | 0 | 0 | 0 | 0 | 0 | 0 | 0 | 0 | 0 | 1.9 | 74.5404 | 0 | 0 | 2.15 | 84.3483 | 0 | 0
O | GMR | F200030 | LEGRAND | LEG413017 | DRIVIA ALIMENTATION DIN 9V | 3245064130172 | CC | COMMUNICATIONS ET SECURITES | C3 | VDI | C305 | CONNECTIQUES | S | STOCK |  | 0 | EXONERE | 00,00% | 8504408390 | 00287 | LEGRAND | X | EN CDE SPECIALE | N |  | UNITE |  | UNITE | 1 |  | UNITE | 1 | 1 | 1 |  | UNITE | 1 |  | UNITE | 1 |  | UNITE | 1 | N |  | *ND | 20241001 | 413017 | DRIVIA ALIMENTATION DIN 9V | 32.2392 | 24 | 480 | 1 | 0.0077 | 2.098 | 95010_001 | EQM_INSTRUMENT SURVEILLANCE&CTRL <7 | 0.14 |  |  | 0 | 0 | 0 | 0 | 0 | 0 | 0 | 0 | 0 | 1.45 | 30.45 | 0 | 0 | 2.15 | 45.15 | 0 | 0
O | GMR | F200030 | LEGRAND | LEG413038 | DRIVIA CENTRALE AUT.P.MOD.GIGASAT | 3245064130387 | CC | COMMUNICATIONS ET SECURITES | C3 | VDI | C305 | CONNECTIQUES | S | STOCK |  | 2 | 8,50% SOUMIS | 08,50% | 9030337000 | 00287 | LEGRAND | X | EN CDE SPECIALE | N |  | UNITE |  | UNITE | 1 |  | UNITE | 1 | 1 | 1 |  | UNITE | 1 |  | UNITE | 1 |  | UNITE | 1 | N | B | ROT.NORM | 20241001 | 413038 | DRIVIA CENTRALE AUT.P.MOD.GIGA | 1013.46 | 10 | 50 | 1 | 0.0696 | 9.277 |  |  | 0 |  |  | 0 | 0 | 0 | 0 | 0 | 0 | 0 | 0 | 0 | 1.9 | 1235.6126 | 0 | 0 | 2.15 | 1398.1932 | 0 | 0
O | GMR | F200030 | LEGRAND | LEG413040 | DRIVIA CORDON TV RJ45 / (IEC+F) | 3245064130400 | CC | COMMUNICATIONS ET SECURITES | C3 | VDI | C305 | CONNECTIQUES | S | STOCK |  | 0 | EXONERE | 00,00% | 8544421000 | 00287 | LEGRAND | X | EN CDE SPECIALE | N |  | UNITE |  | UNITE | 1 |  | UNITE | 1 | 1 | 1 |  | UNITE | 1 |  | UNITE | 1 |  | UNITE | 1 | N | B | ROT.NORM | 20241001 | 413040 | DRIVIA CORDON TV RJ45 / | 41.2395 | 5 | 100 | 1 | 0.0077 | 0.799 |  |  | 0 |  |  | 0 | 0 | 0 | 0 | 0 | 0 | 0 | 0 | 0 | 1.9 | 49.1671 | 0 | 0 | 2.15 | 55.6364 | 0 | 0
O | GMR | F200030 | LEGRAND | LEG413069 | DRIVIA DTIO 2FO PRECABLE 40M PRECONNE | 3245064130691 | CC | COMMUNICATIONS ET SECURITES | C3 | VDI | C399 | DIVERS VDI, RESEAUX, APP | S | STOCK |  | 0 | EXONERE | 00,00% | 8538909999 | 00287 | LEGRAND | X | EN CDE SPECIALE | N |  | UNITE |  | UNITE | 1 |  | UNITE | 1 | 1 | 1 |  | UNITE | 1 |  | UNITE | 1 |  | UNITE | 1 | N | B | ROT.NORM | 20241001 | 413069 | DRIVIA DTIO 2FO PRECABLE 40M | 196.023 | 6 | 60 | 1 | 0.0338 | 7.774 |  |  | 0 |  |  | 0 | 0 | 0 | 0 | 0 | 0 | 0 | 0 | 0 | 1.9 | 143.64 | 0 | 0 | 2.15 | 162.54 | 0 | 0
O | GMR | F200030 | LEGRAND | LEG413095 | TRANSFO SECURITE 12/24 16VA | 3245064130950 | BB | APPAREILLAGE & COURANT FORT | B0 | APPAREILLAGES ELECTRIQUE | B009 | TRANSFORMATR BT-TBT | S | STOCK |  | 0 | EXONERE | 00,00% | 8504318090 | 00287 | LEGRAND |  | ACTIF | N |  | UNITE |  | UNITE | 1 |  | UNITE | 1 | 1 | 1 |  | UNITE | 1 |  | UNITE | 1 |  | UNITE | 1 | N | C | ROT.FAIB | 20241001 | 413095 | TRANSFO SECURITE 12/24 16VA | 62.9512 | 15 | 300 | 1 | 0.015 | 9.804 |  |  | 0 |  |  | 0 | 0 | 0 | 0 | 0 | 0 | 0 | 0 | 0 | 1.95 | 108.4752 | 0 | 0 | 2.15 | 119.6009 | 0 | 0
O | GMR | F200030 | LEGRAND | LEG413096 | TRANSFO SECURITE 12/24 25VA | 3245064130967 | BB | APPAREILLAGE & COURANT FORT | B0 | APPAREILLAGES ELECTRIQUE | B009 | TRANSFORMATR BT-TBT | S | STOCK |  | 0 | EXONERE | 00,00% | 8504318090 | 00287 | LEGRAND |  | ACTIF | N |  | UNITE |  | UNITE | 1 |  | UNITE | 1 | 1 | 1 |  | UNITE | 1 |  | UNITE | 1 |  | UNITE | 1 | N | A | ROT.FORT | 20241001 | 413096 | TRANSFO SECURITE 12/24 25VA | 67.8704 | 15 | 150 | 1 | 0.015 | 10.397 |  |  | 0 |  |  | 0 | 0 | 0 | 0 | 0 | 0 | 0 | 0 | 0 | 1.85 | 145.0222 | 0 | 0 | 2.15 | 168.54 | 0 | 0
O | GMR | F200030 | LEGRAND | LEG413097 | TRANSFO SECURITE 12/24 40VA | 3245064130974 | BB | APPAREILLAGE & COURANT FORT | B0 | APPAREILLAGES ELECTRIQUE | B099 | APPAREILLAGES DIVERS | S | STOCK |  | 0 | EXONERE | 00,00% | 8504318090 | 00287 | LEGRAND |  | ACTIF | N |  | UNITE |  | UNITE | 1 |  | UNITE | 1 | 1 | 1 |  | UNITE | 1 |  | UNITE | 1 |  | UNITE | 1 | N | A | ROT.FORT | 20241001 | 413097 | TRANSFO SECURITE 12/24 40VA | 105.1024 | 8 | 176 | 1 | 0.0132 | 9.408 |  |  | 0 |  |  | 0 | 0 | 0 | 0 | 0 | 0 | 0 | 0 | 0 | 1.85 | 157.844 | 0 | 0 | 2.15 | 183.4403 | 0 | 0
O | GMR | F200030 | LEGRAND | LEG413149 | DRIVIA SUPPORT BOX OPERATEUR | 3414970964090 | BB | APPAREILLAGE & COURANT FORT | B0 | APPAREILLAGES ELECTRIQUE | B002 | COFFRET ENVELP-ACCES | S | STOCK |  | 0 | EXONERE | 00,00% | 8538909999 | 00287 | LEGRAND | X | EN CDE SPECIALE | N |  | UNITE |  | UNITE | 1 |  | UNITE | 1 | 1 | 1 |  | UNITE | 1 |  | UNITE | 1 |  | UNITE | 1 | N |  | *ND | 20241001 | 413149 | DRIVIA SUPPORT BOX OPERATEUR | 67.146 | 5 | 60 | 5 | 0.0851 | 5.587 |  |  | 0 |  |  | 0 | 0 | 0 | 0 | 0 | 0 | 0 | 0 | 0 | 1.7793 | 82.6507 | 0 | 0 | 2.15 | 99.8701 | 0 | 0
O | GMR | F200030 | LEGRAND | LEG413217 | COFFRET DRIVIA BASIQ.EQ.SS BRASSAGE | 3245064132176 | BB | APPAREILLAGE & COURANT FORT | B0 | APPAREILLAGES ELECTRIQUE | B003 | PROTECTION-ACCESSOIRE | S | STOCK |  | 0 | EXONERE | 00,00% | 8537109899 | 00287 | LEGRAND |  | ACTIF | N |  | UNITE |  | UNITE | 1 |  | UNITE | 1 | 1 | 1 |  | UNITE | 1 |  | UNITE | 1 |  | UNITE | 1 | N | B | ROT.NORM | 20241001 | 413217 | COFFRET DRIVIA BASIQ.EQ.SS | 51.9189 | 3 | 180 | 1 | 0.0324 | 3.678 |  |  | 0 |  |  | 0 | 0 | 0 | 0 | 0 | 0 | 0 | 0 | 0 | 1.9 | 117.1593 | 0 | 0 | 2.15 | 135.8899 | 0 | 0
O | GMR | F200030 | LEGRAND | LEG413218 | DRIVIA COFF.BASIQ.EQ.+PRE-C 4RJ45 | 3245064132183 | BB | APPAREILLAGE & COURANT FORT | B0 | APPAREILLAGES ELECTRIQUE | B003 | PROTECTION-ACCESSOIRE | S | STOCK |  | 0 | EXONERE | 00,00% | 8537109899 | 00287 | LEGRAND |  | ACTIF | N |  | UNITE |  | UNITE | 1 |  | UNITE | 1 | 1 | 1 |  | UNITE | 1 |  | UNITE | 1 |  | UNITE | 1 | N | B | ROT.NORM | 20241001 | 413218 | DRIVIA COFF.BASIQ.EQ.+PRE-C | 62.8264 | 3 | 180 | 1 | 0.0324 | 4.548 |  |  | 0 |  |  | 0 | 0 | 0 | 0 | 0 | 0 | 0 | 0 | 0 | 1.9 | 144.4999 | 0 | 0 | 2.15 | 165.7555 | 0 | 0
O | GMR | F200030 | LEGRAND | LEG413219 | COFFRET LCS3 BASIQ EQ +PRE-CABLE 8RJ45 | 3245064132190 | BB | APPAREILLAGE & COURANT FORT | B0 | APPAREILLAGES ELECTRIQUE | B002 | COFFRET ENVELP-ACCES | S | STOCK |  | 0 | EXONERE | 00,00% | 8538100000 | 00287 | LEGRAND |  | ACTIF | N |  | UNITE |  | UNITE | 1 |  | UNITE | 1 | 1 | 1 |  | UNITE | 1 |  | UNITE | 1 |  | UNITE | 1 | N | * | *ND | 20241001 | 413219 | COFFRET LCS3 BASIQ EQ | 78.9152 | 3 | 180 | 1 | 0.0324 | 4.524 |  |  | 0 |  |  | 0 | 0 | 0 | 0 | 0 | 0 | 0 | 0 | 0 | 1.8 | 185.8437 | 0 | 0 | 2.15 | 221.98 | 0 | 0
O | GMR | F200030 | LEGRAND | LEG413248 | COFFRET DRIVIA BASIQUE 4RJ45 STP+2TV DRIVIA13 | 3414970964137 | BB | APPAREILLAGE & COURANT FORT | B0 | APPAREILLAGES ELECTRIQUE | B002 | COFFRET ENVELP-ACCES | S | STOCK |  | 0 | EXONERE | 00,00% | 8538100000 | 00287 | LEGRAND | X | EN CDE SPECIALE | N |  | UNITE |  | UNITE | 1 |  | UNITE | 1 | 1 | 1 |  | UNITE | 1 |  | UNITE | 1 |  | UNITE | 1 | N |  | *ND | 20241001 | 413248 | COFFRET DRIVIA BASIQUE 4RJ45 | 92.9032 | 3 | 180 | 3 | 0.0324 | 4.562 |  |  | 0 |  |  | 0 | 0 | 0 | 0 | 0 | 0 | 0 | 0 | 0 | 1 | 0 | 0 | 0 | 2.15 | 0 | 0 | 0
O | GMR | F200030 | LEGRAND | LEG421016 | DPX3 SHUNT TRIP 200-277 VAC/DC | 3245064210164 | BB | APPAREILLAGE & COURANT FORT | B0 | APPAREILLAGES ELECTRIQUE | B003 | PROTECTION-ACCESSOIRE | S | STOCK |  | 0 | EXONERE | 00,00% | 8536490099 | 00287 | LEGRAND | X | EN CDE SPECIALE | N |  | UNITE |  | UNITE | 1 |  | UNITE | 1 | 1 | 1 |  | UNITE | 1 |  | UNITE | 1 |  | UNITE | 1 | N | B | ROT.NORM | 20241001 | 421016 | DPX3 SHUNT TRIP 200-277 VAC/DC | 55.0506 | 12 | 240 | 1 | 0.0077 | 0.887 |  |  | 0 |  |  | 0 | 0 | 0 | 0 | 0 | 0 | 0 | 0 | 0 | 1.9 | 72.6978 | 0 | 0 | 2.15 | 82.2633 | 0 | 0
O | GMR | F200030 | LEGRAND | LEG421057 | DPX3 250 CACHE BOR. AV. 4P | 3245064210577 | BB | APPAREILLAGE & COURANT FORT | B0 | APPAREILLAGES ELECTRIQUE | B003 | PROTECTION-ACCESSOIRE | S | STOCK |  | 0 | EXONERE | 00,00% | 8538909999 | 00287 | LEGRAND |  | ACTIF | N |  | UNITE |  | UNITE | 1 |  | UNITE | 1 | 1 | 1 |  | UNITE | 1 |  | UNITE | 1 |  | UNITE | 1 | N |  | *ND | 20241030 | 421057 | DPX3 250 CACHE BOR. AV. 4P | 40.4187 | 3 | 60 | 1 | 0.0093 | 1.232 |  |  | 0 |  |  | 0 | 0 | 0 | 0 | 0 | 0 | 0 | 0 | 0 | 0 | 0 | 0 | 0 | 0 | 0 | 0 | 0
O | GMR | F200030 | LEGRAND | LEG433000 | CHASSIS POUR COFFRET 400X300 | 3414971980280 | BB | APPAREILLAGE & COURANT FORT | B0 | APPAREILLAGES ELECTRIQUE | B002 | COFFRET ENVELP-ACCES | S | STOCK |  | 0 | EXONERE | 00,00% | 8538909999 | 00287 | LEGRAND |  | ACTIF | N |  | UNITE |  | UNITE | 1 |  | UNITE | 1 | 1 | 1 |  | UNITE | 1 |  | UNITE | 1 |  | UNITE | 1 | N | A | ROT.FORT | 20241001 | 433000 | CHASSIS POUR COFFRET 400X300 | 89.604 | 1 | 64 | 1 | 0.0074 | 2.3 |  |  | 0 |  |  | 0 | 0 | 0 | 0 | 0 | 0 | 0 | 0 | 0 | 1.85 | 191.9449 | 0 | 0 | 2.15 | 223.0711 | 0 | 0
O | GMR | F200030 | LEGRAND | LEG433001 | CHASSIS POUR COFFRET 500X400 | 3414971980297 | BB | APPAREILLAGE & COURANT FORT | B0 | APPAREILLAGES ELECTRIQUE | B002 | COFFRET ENVELP-ACCES | S | STOCK |  | 0 | EXONERE | 00,00% | 8538909999 | 00287 | LEGRAND |  | ACTIF | N |  | UNITE |  | UNITE | 1 |  | UNITE | 1 | 1 | 1 |  | UNITE | 1 |  | UNITE | 1 |  | UNITE | 1 | N | A | ROT.FORT | 20241001 | 433001 | CHASSIS POUR COFFRET 500X400 | 109.326 | 1 | 40 | 1 | 0.012 | 3.13 |  |  | 0 |  |  | 0 | 0 | 0 | 0 | 0 | 0 | 0 | 0 | 0 | 1.85 | 240.9233 | 0 | 0 | 2.15 | 279.99 | 0 | 0
O | GMR | F200030 | LEGRAND | LEG433003 | CHAS PRET EMP PLASTIQ 600X400 | 3414971980310 | BB | APPAREILLAGE & COURANT FORT | B0 | APPAREILLAGES ELECTRIQUE | B002 | COFFRET ENVELP-ACCES | S | STOCK |  | 0 | EXONERE | 00,00% | 8538909999 | 00287 | LEGRAND |  | ACTIF | N |  | UNITE |  | UNITE | 1 |  | UNITE | 1 | 1 | 1 |  | UNITE | 1 |  | UNITE | 1 |  | UNITE | 1 | N | * | *ND | 20241001 | 433003 | CHAS PRET EMP PLASTIQ 600X400 | 120.27 | 1 | 32 | 1 | 0.0178 | 3.721 |  |  | 0 |  |  | 0 | 0 | 0 | 0 | 0 | 0 | 0 | 0 | 0 | 1.8 | 252.08 | 0 | 0 | 2.15 | 301.0976 | 0 | 0
O | GMR | F200030 | LEGRAND | LEG433004 | CHAS PRET EMP PLASTIQ 700X500 | 3414971980327 | BB | APPAREILLAGE & COURANT FORT | B0 | APPAREILLAGES ELECTRIQUE | B002 | COFFRET ENVELP-ACCES | S | STOCK |  | 0 | EXONERE | 00,00% | 8538909999 | 00287 | LEGRAND |  | ACTIF | N |  | UNITE |  | UNITE | 1 |  | UNITE | 1 | 1 | 1 |  | UNITE | 1 |  | UNITE | 1 |  | UNITE | 1 | N | C | ROT.FAIB | 20241001 | 433004 | CHAS PRET EMP PLASTIQ 700X500 | 174.363 | 1 | 21 | 1 | 0.0164 | 4.9 |  |  | 0 |  |  | 0 | 0 | 0 | 0 | 0 | 0 | 0 | 0 | 0 | 1.95 | 393.0166 | 0 | 0 | 2.15 | 436.5384 | 0 | 0
O | GMR | F200030 | LEGRAND | LEG433005 | CHASSIS POUR COFFRET 800X600 | 3414971980334 | BB | APPAREILLAGE & COURANT FORT | B0 | APPAREILLAGES ELECTRIQUE | B002 | COFFRET ENVELP-ACCES | S | STOCK |  | 0 | EXONERE | 00,00% | 8538909999 | 00287 | LEGRAND |  | ACTIF | N |  | UNITE |  | UNITE | 1 |  | UNITE | 1 | 1 | 1 |  | UNITE | 1 |  | UNITE | 1 |  | UNITE | 1 | N | A | ROT.FORT | 20241001 | 433005 | CHASSIS POUR COFFRET 800X600 | 205.599 | 1 | 12 | 1 | 0.0231 | 6.065 |  |  | 0 |  |  | 0 | 0 | 0 | 0 | 0 | 0 | 0 | 0 | 0 | 1.85 | 453.103 | 0 | 0 | 2.15 | 526.58 | 0 | 0
O | GMR | F200030 | LEGRAND | LEG446043 | PACK TERTIAIRE PROXIMITE 19" | 3414972561884 | CC | COMMUNICATIONS ET SECURITES | C3 | VDI | C304 | COFFRET VDI | S | STOCK |  | 0 | EXONERE | 00,00% | 8537109899 | 00287 | LEGRAND |  | ACTIF | N |  | UNITE |  | UNITE | 1 |  | UNITE | 1 | 1 | 1 |  | UNITE | 1 |  | UNITE | 1 |  | UNITE | 1 | N |  | *ND | 20241001 | 446043 | PACK TERTIAIRE PROXIMITE 19" | 368.277 | 1 | 6 | 1 | 0.1343 | 22.723 |  |  | 0 |  |  | 0 | 0 | 0 | 0 | 0 | 0 | 0 | 0 | 0 | 0 | 0 | 0 | 0 | 0 | 0 | 0 | 0
O | GMR | F200030 | LEGRAND | LEG555258 | P17 SOCLE SAIL. 32A 3P+T 415V IP44 | 3245065552584 | BB | APPAREILLAGE & COURANT FORT | B0 | APPAREILLAGES ELECTRIQUE | B013 | MECANIS FICHES DOUIL | S | STOCK |  | 0 | EXONERE | 00,00% | 8536699099 | 00287 | LEGRAND | X | EN CDE SPECIALE | N |  | UNITE |  | UNITE | 1 |  | UNITE | 1 | 1 | 1 |  | UNITE | 1 |  | UNITE | 1 |  | UNITE | 1 | N | C | ROT.FAIB | 20241001 | 555258 | P17 SOCLE SAIL. 32A 3P+T 415V | 12.1638 | 10 | 450 | 10 | 0.0366 | 4.821 |  |  | 0 |  |  | 0 | 0 | 0 | 0 | 0 | 0 | 0 | 0 | 0 | 1.95 | 40.0884 | 0 | 0 | 0 | 0 | 0 | 0
O | GMR | F200030 | LEGRAND | LEG555459 | P17 SOCLE SAIL. 32A 4P+T 415V IP67 | 3245065554595 | BB | APPAREILLAGE & COURANT FORT | B0 | APPAREILLAGES ELECTRIQUE | B013 | MECANIS FICHES DOUIL | S | STOCK |  | 0 | EXONERE | 00,00% | 8536699099 | 00287 | LEGRAND |  | ACTIF | N |  | UNITE |  | UNITE | 1 |  | UNITE | 1 | 1 | 1 |  | UNITE | 1 |  | UNITE | 1 |  | UNITE | 1 | N | C | ROT.FAIB | 20241001 | 555459 | P17 SOCLE SAIL. 32A 4P+T 415V | 26.5734 | 5 | 450 | 5 | 0.0187 | 2.832 |  |  | 0 |  |  | 0 | 0 | 0 | 0 | 0 | 0 | 0 | 0 | 0 | 1.95 | 75.6795 | 0 | 0 | 0 | 81.5 | 0 | 0
O | GMR | F200030 | LEGRAND | LEG555489 | SOCLE TAB 32A 4P+T 415V IP67 | 3245065554892 | BB | APPAREILLAGE & COURANT FORT | B0 | APPAREILLAGES ELECTRIQUE | B013 | MECANIS FICHES DOUIL | S | STOCK |  | 0 | EXONERE | 00,00% | 8536699099 | 00287 | LEGRAND | X | EN CDE SPECIALE | N |  | UNITE |  | UNITE | 1 |  | UNITE | 1 | 5 | 5 |  | UNITE | 1 |  | UNITE | 1 |  | UNITE | 1 | N |  | *ND | 20241028 | 555489 | SOCLE TAB 32A 4P+T 415V IP67 | 20.0982 | 5 | 525 | 5 | 0.0059 | 1.243 |  |  | 0 |  |  | 0 | 0 | 0 | 0 | 0 | 0 | 0 | 0 | 0 | 0 | 0 | 0 | 0 | 0 | 0 | 0 | 0
O | GMR | F200030 | LEGRAND | LEG600001 | DOOXIE INTER OU VV BLANC | 3414971004252 | BB | APPAREILLAGE & COURANT FORT | B0 | APPAREILLAGES ELECTRIQUE | B013 | MECANIS FICHES DOUIL | S | STOCK |  | 0 | EXONERE | 00,00% | 8536508090 | 00287 | LEGRAND |  | ACTIF | N |  | UNITE |  | UNITE | 1 |  | UNITE | 1 | 1 | 1 |  | UNITE | 1 |  | UNITE | 1 |  | UNITE | 1 | N | B | ROT.NORM | 20241001 | 600001 | DOOXIE INTER OU VV BLANC | 1.9157 | 80 | 4800 | 10 | 0.031 | 3.984 |  |  | 0 |  |  | 0 | 0 | 0 | 0 | 0 | 0 | 0 | 0 | 0 | 1.9 | 4.3293 | 0 | 0 | 2.15 | 4.9 | 0 | 0
O | GMR | F200030 | LEGRAND | LEG600002 | DOOXIE DOUBLE VV BLANC | 3414971004283 | BB | APPAREILLAGE & COURANT FORT | B0 | APPAREILLAGES ELECTRIQUE | B013 | MECANIS FICHES DOUIL | S | STOCK |  | 0 | EXONERE | 00,00% | 8536508090 | 00287 | LEGRAND |  | ACTIF | N |  | UNITE |  | UNITE | 1 |  | UNITE | 1 | 1 | 1 |  | UNITE | 1 |  | UNITE | 1 |  | UNITE | 1 | N | A | ROT.FORT | 20241001 | 600002 | DOOXIE DOUBLE VV BLANC | 4.7871 | 100 | 4000 | 10 | 0.039 | 5.756 |  |  | 0 |  |  | 0 | 0 | 0 | 0 | 0 | 0 | 0 | 0 | 0 | 1.85 | 10.5322 | 0 | 0 | 2.15 | 12.7329 | 0 | 0
O | GMR | F200030 | LEGRAND | LEG600004 | DOOXIE POUSSOIR BLANC | 3414971004313 | BB | APPAREILLAGE & COURANT FORT | B0 | APPAREILLAGES ELECTRIQUE | B013 | MECANIS FICHES DOUIL | S | STOCK |  | 0 | EXONERE | 00,00% | 8536508090 | 00287 | LEGRAND |  | ACTIF | N |  | UNITE |  | UNITE | 1 |  | UNITE | 1 | 1 | 1 |  | UNITE | 1 |  | UNITE | 1 |  | UNITE | 1 | N | B | ROT.NORM | 20241001 | 600004 | DOOXIE POUSSOIR BLANC | 2.8756 | 80 | 1200 | 10 | 0.031 | 4.019 |  |  | 0 |  |  | 0 | 0 | 0 | 0 | 0 | 0 | 0 | 0 | 0 | 1.9 | 6.1991 | 0 | 0 | 2.15 | 7.37 | 0 | 0
O | GMR | F200030 | LEGRAND | LEG600008 | DOOXIE DOUBLE POUSSOIR BLANC | 3414971004382 | BB | APPAREILLAGE & COURANT FORT | B0 | APPAREILLAGES ELECTRIQUE | B013 | MECANIS FICHES DOUIL | S | STOCK |  | 0 | EXONERE | 00,00% | 8536508090 | 00287 | LEGRAND |  | ACTIF | N |  | UNITE |  | UNITE | 1 |  | UNITE | 1 | 1 | 1 |  | UNITE | 1 |  | UNITE | 1 |  | UNITE | 1 | N | B | ROT.NORM | 20241001 | 600008 | DOOXIE DOUBLE POUSSOIR BLANC | 7.0793 | 100 | 1000 | 10 | 0.039 | 5.813 |  |  | 0 |  |  | 0 | 0 | 0 | 0 | 0 | 0 | 0 | 0 | 0 | 1.9 | 16.1245 | 0 | 0 | 2.15 | 18.2462 | 0 | 0
O | GMR | F200030 | LEGRAND | LEG600010 | DOOXIE POUSS LUM IP44 SONNETTE | 3414971940178 | BB | APPAREILLAGE & COURANT FORT | B0 | APPAREILLAGES ELECTRIQUE | B013 | MECANIS FICHES DOUIL | S | STOCK |  | 0 | EXONERE | 00,00% | 8536508090 | 00287 | LEGRAND | X | EN CDE SPECIALE | N |  | UNITE |  | UNITE | 1 |  | UNITE | 1 | 1 | 1 |  | UNITE | 1 |  | UNITE | 1 |  | UNITE | 1 | N | C | ROT.FAIB | 20241001 | 600010 | DOOXIE POUSS LUM IP44 SONNETTE | 12.1581 | 10 | 400 | 10 | 0.0088 | 0.878 |  |  | 0 |  |  | 0 | 0 | 0 | 0 | 0 | 0 | 0 | 0 | 0 | 1.95 | 19.6147 | 0 | 0 | 2.15 | 21.6265 | 0 | 0
O | GMR | F200030 | LEGRAND | LEG600013 | DOOXIE VV IP44 BLANC | 3414971004450 | BB | APPAREILLAGE & COURANT FORT | B0 | APPAREILLAGES ELECTRIQUE | B013 | MECANIS FICHES DOUIL | S | STOCK |  | 0 | EXONERE | 00,00% | 8536508090 | 00287 | LEGRAND |  | ACTIF | N |  | UNITE |  | UNITE | 1 |  | UNITE | 1 | 1 | 1 |  | UNITE | 1 |  | UNITE | 1 |  | UNITE | 1 | N | E | NVL.GAMM | 20241001 | 600013 | DOOXIE VV IP44 BLANC | 8.1852 | 10 | 400 | 10 | 0.0088 | 0.878 |  |  | 0 |  |  | 0 | 0 | 0 | 0 | 0 | 0 | 0 | 0 | 0 | 1.8 | 17.51 | 0 | 0 | 2.15 | 20.9117 | 0 | 0
O | GMR | F200030 | LEGRAND | LEG600016 | DOOXIE POUSSOIR LUMINEUX BLANC | 3414971004511 | BB | APPAREILLAGE & COURANT FORT | B0 | APPAREILLAGES ELECTRIQUE | B013 | MECANIS FICHES DOUIL | S | STOCK |  | 0 | EXONERE | 00,00% | 8536508090 | 00287 | LEGRAND | X | EN CDE SPECIALE | N |  | UNITE |  | UNITE | 1 |  | UNITE | 1 | 1 | 1 |  | UNITE | 1 |  | UNITE | 1 |  | UNITE | 1 | N | C | ROT.FAIB | 20241001 | 600016 | DOOXIE POUSSOIR LUMINEUX BLANC | 9.1998 | 80 | 1200 | 10 | 0.031 | 4.227 |  |  | 0 |  |  | 0 | 0 | 0 | 0 | 0 | 0 | 0 | 0 | 0 | 1.95 | 12.0322 | 0 | 0 | 0 | 0 | 0 | 0
O | GMR | F200030 | LEGRAND | LEG600018 | DOOXIE POUSSOIR LUM SYM SONN BLANC | 3414971096264 | BB | APPAREILLAGE & COURANT FORT | B0 | APPAREILLAGES ELECTRIQUE | B013 | MECANIS FICHES DOUIL | S | STOCK |  | 0 | EXONERE | 00,00% | 8536508090 | 00287 | LEGRAND |  | ACTIF | N |  | UNITE |  | UNITE | 1 |  | UNITE | 1 | 1 | 1 |  | UNITE | 1 |  | UNITE | 1 |  | UNITE | 1 | N | A | ROT.FORT | 20241001 | 600018 | DOOXIE POUSSOIR LUM SYM SONN | 7.4381 | 80 | 1200 | 10 | 0.031 | 4.214 |  |  | 0 |  |  | 0 | 0 | 0 | 0 | 0 | 0 | 0 | 0 | 0 | 1.85 | 14.1525 | 0 | 0 | 2.15 | 30.4134 | 0 | 0
O | GMR | F200030 | LEGRAND | LEG600019 | DOOXIE POUSS SONNETT LUM A EQUIPER BL | 3414971884960 | BB | APPAREILLAGE & COURANT FORT | B0 | APPAREILLAGES ELECTRIQUE | B013 | MECANIS FICHES DOUIL | S | STOCK |  | 0 | EXONERE | 00,00% | 8536508090 | 00287 | LEGRAND | X | EN CDE SPECIALE | N |  | UNITE |  | UNITE | 1 |  | UNITE | 1 | 1 | 1 |  | UNITE | 1 |  | UNITE | 1 |  | UNITE | 1 | N | C | ROT.FAIB | 20241001 | 600019 | POUSS SONNETT LUM A EQUIPER BL | 6.9939 | 10 | 80 | 10 | 0.0032 | 0.451 |  |  | 0 |  |  | 0 | 0 | 0 | 0 | 0 | 0 | 0 | 0 | 0 | 1.95 | 10.3948 | 0 | 0 | 2.15 | 0 | 0 | 0
O | GMR | F200030 | LEGRAND | LEG600021 | DOOXIE INTER VOLETS ROULANTS BLANC | 3414971004535 | BB | APPAREILLAGE & COURANT FORT | B0 | APPAREILLAGES ELECTRIQUE | B013 | MECANIS FICHES DOUIL | S | STOCK |  | 0 | EXONERE | 00,00% | 8536508090 | 00287 | LEGRAND |  | ACTIF | N |  | UNITE |  | UNITE | 1 |  | UNITE | 1 | 1 | 1 |  | UNITE | 1 |  | UNITE | 1 |  | UNITE | 1 | N | B | ROT.NORM | 20241001 | 600021 | DOOXIE INTER VOLETS ROULANTS | 11.7062 | 50 | 4200 | 5 | 0.0185 | 3.315 |  |  | 0 |  |  | 0 | 0 | 0 | 0 | 0 | 0 | 0 | 0 | 0 | 1.9 | 26.608 | 0 | 0 | 2.15 | 30.4539 | 0 | 0
O | GMR | F200030 | LEGRAND | LEG600031 | DOOXIE TRANSFORMEUR SIMPLE BLANC | 3414971004559 | BB | APPAREILLAGE & COURANT FORT | B0 | APPAREILLAGES ELECTRIQUE | B013 | MECANIS FICHES DOUIL | S | STOCK |  | 0 | EXONERE | 00,00% | 8536508090 | 00287 | LEGRAND |  | ACTIF | N |  | UNITE |  | UNITE | 1 |  | UNITE | 1 | 1 | 1 |  | UNITE | 1 |  | UNITE | 1 |  | UNITE | 1 | N | B | ROT.NORM | 20241001 | 600031 | DOOXIE TRANSFORMEUR SIMPLE | 5.1969 | 20 | 1680 | 1 | 0.0185 | 1.838 |  |  | 0 |  |  | 0 | 0 | 0 | 0 | 0 | 0 | 0 | 0 | 0 | 1.9 | 11.6035 | 0 | 0 | 2.15 | 13.62 | 0 | 0
O | GMR | F200030 | LEGRAND | LEG600033 | DOOXIE INTER BADGE BLANC | 3414971004597 | BB | APPAREILLAGE & COURANT FORT | B0 | APPAREILLAGES ELECTRIQUE | B013 | MECANIS FICHES DOUIL | S | STOCK |  | 0 | EXONERE | 00,00% | 8536508090 | 00287 | LEGRAND | X | EN CDE SPECIALE | N |  | UNITE |  | UNITE | 1 |  | UNITE | 1 | 1 | 1 |  | UNITE | 1 |  | UNITE | 1 |  | UNITE | 1 | N |  | *ND | 20241001 | 600033 | DOOXIE INTER BADGE BLANC | 42.5049 | 20 | 240 | 1 | 0.0185 | 2.188 |  |  | 0 |  |  | 0 | 0 | 0 | 0 | 0 | 0 | 0 | 0 | 0 | 0 | 0 | 0 | 0 | 0 | 0 | 0 | 0
O | GMR | F200030 | LEGRAND | LEG600041 | DOOXIE CADRE SAILLIE 1 POSTE BLANC | 3414971004689 | BB | APPAREILLAGE & COURANT FORT | B0 | APPAREILLAGES ELECTRIQUE | B013 | MECANIS FICHES DOUIL | S | STOCK |  | 0 | EXONERE | 00,00% | 8538909999 | 00287 | LEGRAND |  | ACTIF | N |  | UNITE |  | UNITE | 1 |  | UNITE | 1 | 1 | 1 |  | UNITE | 1 |  | UNITE | 1 |  | UNITE | 1 | N | B | ROT.NORM | 20241001 | 600041 | DOOXIE CADRE SAILLIE 1 POSTE | 2.9058 | 50 | 1000 | 10 | 0.0324 | 3.688 |  |  | 0 |  |  | 0 | 0 | 0 | 0 | 0 | 0 | 0 | 0 | 0 | 1.9 | 6.4185 | 0 | 0 | 2.15 | 7.26 | 0 | 0
O | GMR | F200030 | LEGRAND | LEG600042 | DOOXIE CADRE SAILLIE 2 POSTES BLANC | 3414971004719 | BB | APPAREILLAGE & COURANT FORT | B0 | APPAREILLAGES ELECTRIQUE | B013 | MECANIS FICHES DOUIL | S | STOCK |  | 0 | EXONERE | 00,00% | 8538909999 | 00287 | LEGRAND |  | ACTIF | N |  | UNITE |  | UNITE | 1 |  | UNITE | 1 | 1 | 1 |  | UNITE | 1 |  | UNITE | 1 |  | UNITE | 1 | N | E | NVL.GAMM | 20241001 | 600042 | DOOXIE CADRE SAILLIE 2 POSTES | 3.873 | 25 | 500 | 5 | 0.0324 | 3.103 |  |  | 0 |  |  | 0 | 0 | 0 | 0 | 0 | 0 | 0 | 0 | 0 | 1.8 | 7.76 | 0 | 0 | 2.15 | 9.3437 | 0 | 0
O | GMR | F200030 | LEGRAND | LEG600043 | DOOXIE LAMPE LED FCT LUM 230V NA | 3414971004665 | BB | APPAREILLAGE & COURANT FORT | B0 | APPAREILLAGES ELECTRIQUE | B013 | MECANIS FICHES DOUIL | S | STOCK |  | 0 | EXONERE | 00,00% | 9405119090 | 00287 | LEGRAND | X | EN CDE SPECIALE | N |  | UNITE |  | UNITE | 1 |  | UNITE | 1 | 1 | 1 |  | UNITE | 1 |  | UNITE | 1 |  | UNITE | 1 | N | C | ROT.FAIB | 20241001 | 600043 | DOOXIE LAMPE LED FCT LUM 230V | 5.2149 | 400 | 4000 | 10 | 0.0152 | 1.885 | 95020_001 | EQM_EQUIPEMENT PASSIF | 0.04 |  |  | 0 | 0 | 0 | 0 | 0 | 0 | 0 | 0 | 0 | 1.95 | 9.9429 | 0 | 0 | 2.15 | 10.9626 | 0 | 0
O | GMR | F200030 | LEGRAND | LEG600044 | DOOXIE OBTURATEUR BLANC | 3414971093010 | BB | APPAREILLAGE & COURANT FORT | B0 | APPAREILLAGES ELECTRIQUE | B013 | MECANIS FICHES DOUIL | S | STOCK |  | 0 | EXONERE | 00,00% | 8538909999 | 00287 | LEGRAND |  | ACTIF | N |  | UNITE |  | UNITE | 1 |  | UNITE | 1 | 1 | 1 |  | UNITE | 1 |  | UNITE | 1 |  | UNITE | 1 | N |  | *ND | 20241001 | 600044 | DOOXIE OBTURATEUR BLANC | 2.9053 | 80 | 1200 | 10 | 0.031 | 3.014 |  |  | 0 |  |  | 0 | 0 | 0 | 0 | 0 | 0 | 0 | 0 | 0 | 1 | 5.18 | 0 | 0 | 2.15 | 5.76 | 0 | 0
O | GMR | F200030 | LEGRAND | LEG600047 | DOOXIE GRIFFE PROF 30 MM | 3414971096318 | BB | APPAREILLAGE & COURANT FORT | B0 | APPAREILLAGES ELECTRIQUE | B013 | MECANIS FICHES DOUIL | S | STOCK |  | 0 | EXONERE | 00,00% | 8538909999 | 00287 | LEGRAND |  | ACTIF | N |  | UNITE |  | UNITE | 1 |  | UNITE | 1 | 1 | 1 |  | UNITE | 1 |  | UNITE | 1 |  | UNITE | 1 | N | C | ROT.FAIB | 20241001 | 600047 | DOOXIE GRIFFE PROF 30 MM | 0.4237 | 1000 | 12000 | 100 | 0.0095 | 4.872 |  |  | 0 |  |  | 0 | 0 | 0 | 0 | 0 | 0 | 0 | 0 | 0 | 1.95 | 0 | 0 | 0 | 2.15 | 0 | 0 | 0
O | GMR | F200030 | LEGRAND | LEG600049 | DOOXIE GRIFFE PROF 40 MM | 3414971093195 | BB | APPAREILLAGE & COURANT FORT | B0 | APPAREILLAGES ELECTRIQUE | B013 | MECANIS FICHES DOUIL | S | STOCK |  | 0 | EXONERE | 00,00% | 8538909999 | 00287 | LEGRAND |  | ACTIF | N |  | UNITE |  | UNITE | 1 |  | UNITE | 1 | 1 | 1 |  | UNITE | 1 |  | UNITE | 1 |  | UNITE | 1 | N | B | ROT.NORM | 20241001 | 600049 | DOOXIE GRIFFE PROF 40 MM | 0.2495 | 2000 | 24000 | 100 | 0.0185 | 10.02 |  |  | 0 |  |  | 0 | 0 | 0 | 0 | 0 | 0 | 0 | 0 | 0 | 1.9 | 0.5539 | 0 | 0 | 2.15 | 0.7046 | 0 | 0
O | GMR | F200030 | LEGRAND | LEG600060A | VARIATEUR 2 FILS 125W BLANC | 3414972365475 | BB | APPAREILLAGE & COURANT FORT | B0 | APPAREILLAGES ELECTRIQUE | B013 | MECANIS FICHES DOUIL | S | STOCK |  | 0 | EXONERE | 00,00% | 8536508090 | 00287 | LEGRAND |  | ACTIF | N |  | UNITE |  | UNITE | 1 |  | UNITE | 1 | 1 | 1 |  | UNITE | 1 |  | UNITE | 1 |  | UNITE | 1 | N |  | *ND | 20241001 | 600060A | VARIATEUR 2 FILS 125W BLANC | 42.2032 | 20 | 240 | 1 | 0.0185 | 2.27 |  |  | 0 |  |  | 0 | 0 | 0 | 0 | 0 | 0 | 0 | 0 | 0 | 0 | 0 | 0 | 0 | 0 | 0 | 0 | 0
O | GMR | F200030 | LEGRAND | LEG600064A | DOOXIE ECODETECTEUR 2FILS BLANC | 3414972395328 | BB | APPAREILLAGE & COURANT FORT | B0 | APPAREILLAGES ELECTRIQUE | B013 | MECANIS FICHES DOUIL | S | STOCK |  | 0 | EXONERE | 00,00% | 8536508090 | 00287 | LEGRAND |  | ACTIF | N |  | UNITE |  | UNITE | 1 |  | UNITE | 1 | 1 | 1 |  | UNITE | 1 |  | UNITE | 1 |  | UNITE | 1 | N | A | ROT.FORT | 20241001 | 600064A | INTER AUTO SANS NEUTRE DOOXIE | 50.6502 | 20 | 240 | 1 | 0.0185 | 2.365 |  |  | 0 |  |  | 0 | 0 | 0 | 0 | 0 | 0 | 0 | 0 | 0 | 1.85 | 109.1211 | 0 | 0 | 2.15 | 126.82 | 0 | 0
O | GMR | F200030 | LEGRAND | LEG600087A | NETATMO DOOXIE CDE CENTR. SS FIL VOLETS BLANC | 3414972322362 | BB | APPAREILLAGE & COURANT FORT | B0 | APPAREILLAGES ELECTRIQUE | B018 | SMART HOME ECLAIRAGE | S | STOCK |  | 0 | EXONERE | 00,00% | 8536500500 | 00287 | LEGRAND | X | EN CDE SPECIALE | N |  | UNITE |  | UNITE | 1 |  | UNITE | 1 | 1 | 1 |  | UNITE | 1 |  | UNITE | 1 |  | UNITE | 1 | N |  | *ND | 20241001 | 600087A | NETATMO DOOXIE CDE CENTR. SS | 34.542 | 25 | 300 | 1 | 0.008 | 2.425 |  |  | 0 |  |  | 0 | 0 | 0 | 0 | 0 | 0 | 0 | 0 | 0 | 1 | 0 | 0 | 0 | 2.15 | 0 | 0 | 0
O | GMR | F200030 | LEGRAND | LEG600101 | DOOXIE INTER OU VV ALU | 3414971004894 | BB | APPAREILLAGE & COURANT FORT | B0 | APPAREILLAGES ELECTRIQUE | B013 | MECANIS FICHES DOUIL | S | STOCK |  | 0 | EXONERE | 00,00% | 8536508090 | 00287 | LEGRAND | X | EN CDE SPECIALE | N |  | UNITE |  | UNITE | 1 |  | UNITE | 1 | 1 | 1 |  | UNITE | 1 |  | UNITE | 1 |  | UNITE | 1 | N |  | *ND | 20241001 | 600101 | DOOXIE INTER OU VV ALU | 4.2875 | 80 | 1200 | 10 | 0.031 | 3.991 |  |  | 0 |  |  | 0 | 0 | 0 | 0 | 0 | 0 | 0 | 0 | 0 | 1.8 | 0 | 0 | 0 | 2.15 | 0 | 0 | 0
O | GMR | F200030 | LEGRAND | LEG600102 | DOOXIE DOUBLE VV ALU | 3414971004924 | BB | APPAREILLAGE & COURANT FORT | B0 | APPAREILLAGES ELECTRIQUE | B013 | MECANIS FICHES DOUIL | S | STOCK |  | 0 | EXONERE | 00,00% | 8536508090 | 00287 | LEGRAND |  | ACTIF | N |  | UNITE |  | UNITE | 1 |  | UNITE | 1 | 1 | 1 |  | UNITE | 1 |  | UNITE | 1 |  | UNITE | 1 | N |  | *ND | 20241001 | 600102 | DOOXIE DOUBLE VV ALU | 8.9604 | 100 | 1000 | 10 | 0.039 | 5.797 |  |  | 0 |  |  | 0 | 0 | 0 | 0 | 0 | 0 | 0 | 0 | 0 | 1 | 0 | 0 | 0 | 2.15 | 0 | 0 | 0
O | GMR | F200030 | LEGRAND | LEG600104 | DOOXIE POUSSOIR ALU | 3414971004955 | BB | APPAREILLAGE & COURANT FORT | B0 | APPAREILLAGES ELECTRIQUE | B013 | MECANIS FICHES DOUIL | S | STOCK |  | 0 | EXONERE | 00,00% | 8536508090 | 00287 | LEGRAND |  | ACTIF | N |  | UNITE |  | UNITE | 1 |  | UNITE | 1 | 1 | 1 |  | UNITE | 1 |  | UNITE | 1 |  | UNITE | 1 | N |  | *ND | 20241001 | 600104 | DOOXIE POUSSOIR ALU | 5.8482 | 80 | 1200 | 10 | 0.031 | 4.006 |  |  | 0 |  |  | 0 | 0 | 0 | 0 | 0 | 0 | 0 | 0 | 0 | 1 | 0 | 0 | 0 | 2.15 | 0 | 0 | 0
O | GMR | F200030 | LEGRAND | LEG600108 | DOOXIE DOUBLE POUSSOIR ALU | 3414971005013 | BB | APPAREILLAGE & COURANT FORT | B0 | APPAREILLAGES ELECTRIQUE | B013 | MECANIS FICHES DOUIL | S | STOCK |  | 0 | EXONERE | 00,00% | 8536508090 | 00287 | LEGRAND |  | ACTIF | N |  | UNITE |  | UNITE | 1 |  | UNITE | 1 | 1 | 1 |  | UNITE | 1 |  | UNITE | 1 |  | UNITE | 1 | N |  | *ND | 20241001 | 600108 | DOOXIE DOUBLE POUSSOIR ALU | 11.9244 | 100 | 1000 | 10 | 0.039 | 5.825 |  |  | 0 |  |  | 0 | 0 | 0 | 0 | 0 | 0 | 0 | 0 | 0 | 1 | 0 | 0 | 0 | 2.15 | 0 | 0 | 0
O | GMR | F200030 | LEGRAND | LEG600118 | POUSSOIR LUM SYM SONN ALU | 3414971096370 | BB | APPAREILLAGE & COURANT FORT | B0 | APPAREILLAGES ELECTRIQUE | B013 | MECANIS FICHES DOUIL | S | STOCK |  | 0 | EXONERE | 00,00% | 8536508090 | 00287 | LEGRAND |  | ACTIF | N |  | UNITE |  | UNITE | 1 |  | UNITE | 1 | 10 | 10 |  | UNITE | 1 |  | UNITE | 1 |  | UNITE | 1 | N |  | *ND | 20241001 | 600118 | POUSSOIR LUM SYM SONN ALU | 13.0872 | 80 | 1200 | 10 | 0.031 | 4.127 |  |  | 0 |  |  | 0 | 0 | 0 | 0 | 0 | 0 | 0 | 0 | 0 | 1 | 0 | 0 | 0 | 2.15 | 0 | 0 | 0
O | GMR | F200030 | LEGRAND | LEG600121 | DOOXIE INTER VOLET ROULANT ALU | 3414971005112 | BB | APPAREILLAGE & COURANT FORT | B0 | APPAREILLAGES ELECTRIQUE | B013 | MECANIS FICHES DOUIL | S | STOCK |  | 0 | EXONERE | 00,00% | 8536508090 | 00287 | LEGRAND |  | ACTIF | N |  | UNITE |  | UNITE | 1 |  | UNITE | 1 | 1 | 1 |  | UNITE | 1 |  | UNITE | 1 |  | UNITE | 1 | N |  | *ND | 20241001 | 600121 | DOOXIE INTER VOLET ROULANT ALU | 15.9714 | 50 | 600 | 5 | 0.0185 | 3.344 |  |  | 0 |  |  | 0 | 0 | 0 | 0 | 0 | 0 | 0 | 0 | 0 | 1 | 0 | 0 | 0 | 2.15 | 0 | 0 | 0
O | GMR | F200030 | LEGRAND | LEG600122 | POUSSOIR VOLET ROULANT ALU | 3414972289276 | BB | APPAREILLAGE & COURANT FORT | B0 | APPAREILLAGES ELECTRIQUE | B013 | MECANIS FICHES DOUIL | S | STOCK |  | 0 | EXONERE | 00,00% | 8536508090 | 00287 | LEGRAND |  | ACTIF | N |  | UNITE |  | UNITE | 1 |  | UNITE | 1 | 5 | 5 |  | UNITE | 1 |  | UNITE | 1 |  | UNITE | 1 | N |  | *ND | 20241001 | 600122 | POUSSOIR VOLET ROULANT ALU | 16.6155 | 50 | 600 | 5 | 0.0185 | 3.362 |  |  | 0 |  |  | 0 | 0 | 0 | 0 | 0 | 0 | 0 | 0 | 0 | 1 | 0 | 0 | 0 | 2.15 | 0 | 0 | 0
O | GMR | F200030 | LEGRAND | LEG600131 | DOOXIE TRANSFORMEUR SIMPLE ALU | 3414971005136 | BB | APPAREILLAGE & COURANT FORT | B0 | APPAREILLAGES ELECTRIQUE | B013 | MECANIS FICHES DOUIL | S | STOCK |  | 0 | EXONERE | 00,00% | 8536508090 | 00287 | LEGRAND |  | ACTIF | N |  | UNITE |  | UNITE | 1 |  | UNITE | 1 | 1 | 1 |  | UNITE | 1 |  | UNITE | 1 |  | UNITE | 1 | N |  | *ND | 20241001 | 600131 | DOOXIE TRANSFORMEUR SIMPLE ALU | 7.4043 | 20 | 240 | 1 | 0.0185 | 1.861 |  |  | 0 |  |  | 0 | 0 | 0 | 0 | 0 | 0 | 0 | 0 | 0 | 1 | 0 | 0 | 0 | 2.15 | 0 | 0 | 0
O | GMR | F200030 | LEGRAND | LEG600141 | DOOXIE CADRE SAILLIE 1 POSTE ALU | 3414971005235 | BB | APPAREILLAGE & COURANT FORT | B0 | APPAREILLAGES ELECTRIQUE | B013 | MECANIS FICHES DOUIL | S | STOCK |  | 0 | EXONERE | 00,00% | 8538909999 | 00287 | LEGRAND | X | EN CDE SPECIALE | N |  | UNITE |  | UNITE | 1 |  | UNITE | 1 | 1 | 1 |  | UNITE | 1 |  | UNITE | 1 |  | UNITE | 1 | N |  | *ND | 20241001 | 600141 | DOOXIE CADRE SAILLIE 1 POSTE | 5.2223 | 50 | 500 | 10 | 0.0324 | 3.75 |  |  | 0 |  |  | 0 | 0 | 0 | 0 | 0 | 0 | 0 | 0 | 0 | 1.8 | 0 | 0 | 0 | 2.15 | 0 | 0 | 0
O | GMR | F200030 | LEGRAND | LEG600142 | CADRE SAILLIE 2 POSTES ALU | 3414971005259 | BB | APPAREILLAGE & COURANT FORT | B0 | APPAREILLAGES ELECTRIQUE | B013 | MECANIS FICHES DOUIL | S | STOCK |  | 0 | EXONERE | 00,00% | 8538909999 | 00287 | LEGRAND |  | ACTIF | N |  | UNITE |  | UNITE | 1 |  | UNITE | 1 | 5 | 5 |  | UNITE | 1 |  | UNITE | 1 |  | UNITE | 1 | N |  | *ND | 20241001 | 600142 | CADRE SAILLIE 2 POSTES ALU | 6.5436 | 25 | 250 | 5 | 0.0324 | 3.096 |  |  | 0 |  |  | 0 | 0 | 0 | 0 | 0 | 0 | 0 | 0 | 0 | 1 | 0 | 0 | 0 | 2.15 | 0 | 0 | 0
O | GMR | F200030 | LEGRAND | LEG600144 | OBTURATEUR ALU | 3414971093041 | BB | APPAREILLAGE & COURANT FORT | B0 | APPAREILLAGES ELECTRIQUE | B013 | MECANIS FICHES DOUIL | S | STOCK |  | 0 | EXONERE | 00,00% | 8538909999 | 00287 | LEGRAND |  | ACTIF | N |  | UNITE |  | UNITE | 1 |  | UNITE | 1 | 1 | 1 |  | UNITE | 1 |  | UNITE | 1 |  | UNITE | 1 | N |  | *ND | 20241001 | 600144 | OBTURATEUR ALU | 4.2893 | 10 | 80 | 10 | 0.0032 | 0.328 |  |  | 0 |  |  | 0 | 0 | 0 | 0 | 0 | 0 | 0 | 0 | 0 | 1 | 0 | 0 | 0 | 2.15 | 0 | 0 | 0
O | GMR | F200030 | LEGRAND | LEG600160A | DOOXIE ECOVARIATEUR ALU | 3414972447645 | BB | APPAREILLAGE & COURANT FORT | B0 | APPAREILLAGES ELECTRIQUE | B013 | MECANIS FICHES DOUIL | S | STOCK |  | 0 | EXONERE | 00,00% | 8536508090 | 00287 | LEGRAND |  | ACTIF | N |  | UNITE |  | UNITE | 1 |  | UNITE | 1 | 1 | 1 |  | UNITE | 1 |  | UNITE | 1 |  | UNITE | 1 | N |  | *ND | 20241001 | 600160A | VARIATEUR 2 FILS 125W ALU | 50.4849 | 20 | 240 | 1 | 0.0185 | 2.144 |  |  | 0 |  |  | 0 | 0 | 0 | 0 | 0 | 0 | 0 | 0 | 0 | 1 | 0 | 0 | 0 | 2.15 | 0 | 0 | 0
O | GMR | F200030 | LEGRAND | LEG600164A | DOOXIE ECODETECTEUR 2FILS ALU | 3414972395366 | BB | APPAREILLAGE & COURANT FORT | B0 | APPAREILLAGES ELECTRIQUE | B013 | MECANIS FICHES DOUIL | S | STOCK |  | 0 | EXONERE | 00,00% | 8536508090 | 00287 | LEGRAND |  | ACTIF | N |  | UNITE |  | UNITE | 1 |  | UNITE | 1 | 1 | 1 |  | UNITE | 1 |  | UNITE | 1 |  | UNITE | 1 | N |  | *ND | 20241001 | 600164A | INTER AUTO SANS NEUTRE DOOXIE | 51.9042 | 20 | 240 | 1 | 0.0185 | 2.4 |  |  | 0 |  |  | 0 | 0 | 0 | 0 | 0 | 0 | 0 | 0 | 0 | 1 | 0 | 0 | 0 | 2.15 | 0 | 0 | 0
O | GMR | F200030 | LEGRAND | LEG600321 | DOOXIE PRISE 2X2P+T 1POSTE BLANC | 3414971005891 | BB | APPAREILLAGE & COURANT FORT | B0 | APPAREILLAGES ELECTRIQUE | B013 | MECANIS FICHES DOUIL | S | STOCK |  | 0 | EXONERE | 00,00% | 8536699099 | 00287 | LEGRAND |  | ACTIF | N |  | UNITE |  | UNITE | 1 |  | UNITE | 1 | 1 | 1 |  | UNITE | 1 |  | UNITE | 1 |  | UNITE | 1 | N |  | *ND | 20241001 | 600321 | DOOXIE PRISE 2X2P+T 1POSTE | 10.8399 | 10 | 1560 | 10 | 0.0095 | 1.071 |  |  | 0 |  |  | 0 | 0 | 0 | 0 | 0 | 0 | 0 | 0 | 0 | 1.8 | 24.43 | 0 | 0 | 2.15 | 26.4043 | 0 | 0
O | GMR | F200030 | LEGRAND | LEG600323 | DOOXIE SORTIE CABLE IP21 BLANC | 3414971096424 | BB | APPAREILLAGE & COURANT FORT | B0 | APPAREILLAGES ELECTRIQUE | B013 | MECANIS FICHES DOUIL | S | STOCK |  | 0 | EXONERE | 00,00% | 8538909999 | 00287 | LEGRAND |  | ACTIF | N |  | UNITE |  | UNITE | 1 |  | UNITE | 1 | 1 | 1 |  | UNITE | 1 |  | UNITE | 1 |  | UNITE | 1 | N | B | ROT.NORM | 20241001 | 600323 | DOOXIE SORTIE CABLE IP21 BLANC | 2.4315 | 50 | 2100 | 10 | 0.0371 | 2.625 |  |  | 0 |  |  | 0 | 0 | 0 | 0 | 0 | 0 | 0 | 0 | 0 | 1.9 | 5.5619 | 0 | 0 | 2.15 | 6.29 | 0 | 0
O | GMR | F200030 | LEGRAND | LEG600328 | DOOXIE 2P+T FAIBLE ECOMBREMENTBLANC | 3414971005983 | BB | APPAREILLAGE & COURANT FORT | B0 | APPAREILLAGES ELECTRIQUE | B013 | MECANIS FICHES DOUIL | S | STOCK |  | 0 | EXONERE | 00,00% | 8536699099 | 00287 | LEGRAND | X | EN CDE SPECIALE | N |  | UNITE |  | UNITE | 1 |  | UNITE | 1 | 1 | 1 |  | UNITE | 1 |  | UNITE | 1 |  | UNITE | 1 | N | E | NVL.GAMM | 20241001 | 600328 | DOOXIE 2P+T FAIBLE ECOMBREMENT | 2.2058 | 80 | 1200 | 10 | 0.031 | 4.27 |  |  | 0 |  |  | 0 | 0 | 0 | 0 | 0 | 0 | 0 | 0 | 0 | 1.8 | 0 | 0 | 0 | 2.15 | 0 | 0 | 0
O | GMR | F200030 | LEGRAND | LEG600332 | DOOXIE 2X2P+T PRECABLEES BLANC | 3414971006010 | BB | APPAREILLAGE & COURANT FORT | B0 | APPAREILLAGES ELECTRIQUE | B013 | MECANIS FICHES DOUIL | S | STOCK |  | 0 | EXONERE | 00,00% | 8536699099 | 00287 | LEGRAND |  | ACTIF | N |  | UNITE |  | UNITE | 1 |  | UNITE | 1 | 1 | 1 |  | UNITE | 1 |  | UNITE | 1 |  | UNITE | 1 | N | B | ROT.NORM | 20241001 | 600332 | DOOXIE 2X2P+T PRECABLEES BLANC | 8.151 | 50 | 750 | 5 | 0.0422 | 6.755 |  |  | 0 |  |  | 0 | 0 | 0 | 0 | 0 | 0 | 0 | 0 | 0 | 1.9 | 17.7468 | 0 | 0 | 2.15 | 20.8779 | 0 | 0
O | GMR | F200030 | LEGRAND | LEG600333 | DOOXIE 3X2P+T PRECABLEES BLANC | 3414971006041 | BB | APPAREILLAGE & COURANT FORT | B0 | APPAREILLAGES ELECTRIQUE | B013 | MECANIS FICHES DOUIL | S | STOCK |  | 0 | EXONERE | 00,00% | 8536699099 | 00287 | LEGRAND |  | ACTIF | N |  | UNITE |  | UNITE | 1 |  | UNITE | 1 | 1 | 1 |  | UNITE | 1 |  | UNITE | 1 |  | UNITE | 1 | N | E | NVL.GAMM | 20241001 | 600333 | DOOXIE 3X2P+T PRECABLEES BLANC | 11.0694 | 24 | 480 | 4 | 0.0333 | 5.027 |  |  | 0 |  |  | 0 | 0 | 0 | 0 | 0 | 0 | 0 | 0 | 0 | 1.8 | 25.0425 | 0 | 0 | 2.15 | 29.9119 | 0 | 0
O | GMR | F200030 | LEGRAND | LEG600335 | DOOXIE 2P+T SURFACE BLANC | 3414971006102 | BB | APPAREILLAGE & COURANT FORT | B0 | APPAREILLAGES ELECTRIQUE | B013 | MECANIS FICHES DOUIL | S | STOCK |  | 0 | EXONERE | 00,00% | 8536699099 | 00287 | LEGRAND |  | ACTIF | N |  | UNITE |  | UNITE | 1 |  | UNITE | 1 | 1 | 1 |  | UNITE | 1 |  | UNITE | 1 |  | UNITE | 1 | N | A | ROT.FORT | 20241001 | 600335 | DOOXIE 2P+T SURFACE BLANC | 2.2058 | 80 | 4800 | 10 | 0.031 | 4.749 |  |  | 0 |  |  | 0 | 0 | 0 | 0 | 0 | 0 | 0 | 0 | 0 | 1.85 | 4.8925 | 0 | 0 | 2.15 | 5.6858 | 0 | 0
O | GMR | F200030 | LEGRAND | LEG600341 | DOOXIE 2P+T CHARGEUR USB 1POSTE BLANC | 3414971006164 | BB | APPAREILLAGE & COURANT FORT | B0 | APPAREILLAGES ELECTRIQUE | B016 | APP HAUT DE GAMME | S | STOCK |  | 0 | EXONERE | 00,00% | 8536699099 | 00287 | LEGRAND |  | ACTIF | N |  | UNITE |  | UNITE | 1 |  | UNITE | 1 | 1 | 1 |  | UNITE | 1 |  | UNITE | 1 |  | UNITE | 1 | N |  | *ND | 20241001 | 600341 | DOOXIE 2P+T CHARGEUR USB | 27.7191 | 20 | 240 | 1 | 0.0185 | 2.191 |  |  | 0 |  |  | 0 | 0 | 0 | 0 | 0 | 0 | 0 | 0 | 0 | 1.8 | 59.96 | 0 | 0 | 2.15 | 71.6206 | 0 | 0
O | GMR | F200030 | LEGRAND | LEG600344 | DOOXIE 2P+T IP44 BLANC | 3414971006225 | BB | APPAREILLAGE & COURANT FORT | B0 | APPAREILLAGES ELECTRIQUE | B013 | MECANIS FICHES DOUIL | S | STOCK |  | 0 | EXONERE | 00,00% | 8536699099 | 00287 | LEGRAND |  | ACTIF | N |  | UNITE |  | UNITE | 1 |  | UNITE | 1 | 1 | 1 |  | UNITE | 1 |  | UNITE | 1 |  | UNITE | 1 | N | A | ROT.FORT | 20241001 | 600344 | DOOXIE 2P+T IP44 BLANC | 6.1953 | 10 | 400 | 10 | 0.0088 | 0.9 |  |  | 0 |  |  | 0 | 0 | 0 | 0 | 0 | 0 | 0 | 0 | 0 | 1.85 | 13.645 | 0 | 0 | 2.15 | 15.8577 | 0 | 0
O | GMR | F200030 | LEGRAND | LEG600349 | DOOXIE CHARG 2USB A+C 3A 15 W BLANC | 3414971006263 | BB | APPAREILLAGE & COURANT FORT | B0 | APPAREILLAGES ELECTRIQUE | B013 | MECANIS FICHES DOUIL | S | STOCK |  | 0 | EXONERE | 00,00% | 8504406090 | 00287 | LEGRAND |  | ACTIF | N |  | UNITE |  | UNITE | 1 |  | UNITE | 1 | 1 | 1 |  | UNITE | 1 |  | UNITE | 1 |  | UNITE | 1 | N | B | ROT.NORM | 20241001 | 600349 | DOOXIE CHARG 2USB A+C 3A 15 W | 22.0647 | 20 | 400 | 1 | 0.0152 | 2.34 |  |  | 0 |  |  | 0 | 0 | 0 | 0 | 0 | 0 | 0 | 0 | 0 | 1.9 | 46.8958 | 0 | 0 | 2.15 | 56.5146 | 0 | 0
O | GMR | F200030 | LEGRAND | LEG600350 | DOOXIE TV TYPE F BLINDEE BLANC | 3414971093225 | BB | APPAREILLAGE & COURANT FORT | B0 | APPAREILLAGES ELECTRIQUE | B013 | MECANIS FICHES DOUIL | S | STOCK |  | 0 | EXONERE | 00,00% | 8536699099 | 00287 | LEGRAND |  | ACTIF | N |  | UNITE |  | UNITE | 1 |  | UNITE | 1 | 1 | 1 |  | UNITE | 1 |  | UNITE | 1 |  | UNITE | 1 | N | B | ROT.NORM | 20241001 | 600350 | DOOXIE TV TYPE F BLINDEE BLANC | 7.0616 | 80 | 1200 | 10 | 0.031 | 5.337 |  |  | 0 |  |  | 0 | 0 | 0 | 0 | 0 | 0 | 0 | 0 | 0 | 1.9 | 15.7474 | 0 | 0 | 2.15 | 18.32 | 0 | 0
O | GMR | F200030 | LEGRAND | LEG600351 | DOOXIE TV MALE ETOILE BLINDEE BLANC | 3414971093256 | BB | APPAREILLAGE & COURANT FORT | B0 | APPAREILLAGES ELECTRIQUE | B013 | MECANIS FICHES DOUIL | S | STOCK |  | 0 | EXONERE | 00,00% | 8536699099 | 00287 | LEGRAND |  | ACTIF | N |  | UNITE |  | UNITE | 1 |  | UNITE | 1 | 1 | 1 |  | UNITE | 1 |  | UNITE | 1 |  | UNITE | 1 | N | B | ROT.NORM | 20241001 | 600351 | DOOXIE TV MALE ETOILE BLINDEE | 5.2666 | 80 | 1200 | 10 | 0.031 | 5.2 |  |  | 0 |  |  | 0 | 0 | 0 | 0 | 0 | 0 | 0 | 0 | 0 | 1.9 | 11.7588 | 0 | 0 | 2.15 | 13.31 | 0 | 0
O | GMR | F200030 | LEGRAND | LEG600353 | DOOXIE TV R SAT ETOILE BLINDEEBLANC | 3414971093317 | BB | APPAREILLAGE & COURANT FORT | B0 | APPAREILLAGES ELECTRIQUE | B013 | MECANIS FICHES DOUIL | S | STOCK |  | 0 | EXONERE | 00,00% | 8536699099 | 00287 | LEGRAND |  | ACTIF | N |  | UNITE |  | UNITE | 1 |  | UNITE | 1 | 1 | 1 |  | UNITE | 1 |  | UNITE | 1 |  | UNITE | 1 | N | A | ROT.FORT | 20241001 | 600353 | DOOXIE TV R SAT ETOILE BLINDEE | 10.2679 | 80 | 1200 | 10 | 0.031 | 8.528 |  |  | 0 |  |  | 0 | 0 | 0 | 0 | 0 | 0 | 0 | 0 | 0 | 1.85 | 23.8508 | 0 | 0 | 2.15 | 27.7185 | 0 | 0
O | GMR | F200030 | LEGRAND | LEG600358 | DOOXIE TV SAT RJ45 CAT6 STP BLANC | 3414971093409 | BB | APPAREILLAGE & COURANT FORT | B0 | APPAREILLAGES ELECTRIQUE | B013 | MECANIS FICHES DOUIL | S | STOCK |  | 0 | EXONERE | 00,00% | 8536699099 | 00287 | LEGRAND |  | ACTIF | N |  | UNITE |  | UNITE | 1 |  | UNITE | 1 | 1 | 1 |  | UNITE | 1 |  | UNITE | 1 |  | UNITE | 1 | N | C | ROT.FAIB | 20241001 | 600358 | DOOXIE TV SAT RJ45 CAT6 STP | 28.8762 | 20 | 240 | 1 | 0.0185 | 2.76 |  |  | 0 |  |  | 0 | 0 | 0 | 0 | 0 | 0 | 0 | 0 | 0 | 1.95 | 70.5364 | 0 | 0 | 2.15 | 73.96 | 0 | 0
O | GMR | F200030 | LEGRAND | LEG600368 | DOOXIE PRISE TELEPHONE T BLANC | 3414971093430 | BB | APPAREILLAGE & COURANT FORT | B0 | APPAREILLAGES ELECTRIQUE | B013 | MECANIS FICHES DOUIL | S | STOCK |  | 0 | EXONERE | 00,00% | 8536699099 | 00287 | LEGRAND |  | ACTIF | N |  | UNITE |  | UNITE | 1 |  | UNITE | 1 | 1 | 1 |  | UNITE | 1 |  | UNITE | 1 |  | UNITE | 1 | N | B | ROT.NORM | 20241001 | 600368 | DOOXIE PRISE TELEPHONE T BLANC | 6.6456 | 80 | 1200 | 10 | 0.031 | 4.812 |  |  | 0 |  |  | 0 | 0 | 0 | 0 | 0 | 0 | 0 | 0 | 0 | 1.9 | 15.0884 | 0 | 0 | 2.15 | 17.07 | 0 | 0
O | GMR | F200030 | LEGRAND | LEG600374 | DOOXIE RJ45 CAT 6A STP BLANC | 3414971463592 | BB | APPAREILLAGE & COURANT FORT | B0 | APPAREILLAGES ELECTRIQUE | B013 | MECANIS FICHES DOUIL | S | STOCK |  | 0 | EXONERE | 00,00% | 8536699099 | 00287 | LEGRAND | X | EN CDE SPECIALE | N |  | UNITE |  | UNITE | 1 |  | UNITE | 1 | 1 | 1 |  | UNITE | 1 |  | UNITE | 1 |  | UNITE | 1 | N | C | ROT.FAIB | 20241001 | 600374 | DOOXIE RJ45 CAT 6A STP BLANC | 15.8403 | 80 | 1200 | 10 | 0.031 | 5.736 |  |  | 0 |  |  | 0 | 0 | 0 | 0 | 0 | 0 | 0 | 0 | 0 | 1.95 | 15.7043 | 0 | 0 | 2.15 | 17.315 | 0 | 0
O | GMR | F200030 | LEGRAND | LEG600375 | DOOXIE RJ45 CAT 6 STP BLANC | 3414971093454 | BB | APPAREILLAGE & COURANT FORT | B0 | APPAREILLAGES ELECTRIQUE | B013 | MECANIS FICHES DOUIL | S | STOCK |  | 0 | EXONERE | 00,00% | 8536699099 | 00287 | LEGRAND |  | ACTIF | N |  | UNITE |  | UNITE | 1 |  | UNITE | 1 | 1 | 1 |  | UNITE | 1 |  | UNITE | 1 |  | UNITE | 1 | N | E | NVL.GAMM | 20241001 | 600375 | DOOXIE RJ45 CAT 6 STP BLANC | 15.0765 | 80 | 1200 | 10 | 0.031 | 5.866 |  |  | 0 |  |  | 0 | 0 | 0 | 0 | 0 | 0 | 0 | 0 | 0 | 1.8 | 24.6488 | 0 | 0 | 2.15 | 29.4417 | 0 | 0
O | GMR | F200030 | LEGRAND | LEG600376 | DOOXIE RJ45 CAT 6 FTP BLANC | 3414971093485 | BB | APPAREILLAGE & COURANT FORT | B0 | APPAREILLAGES ELECTRIQUE | B013 | MECANIS FICHES DOUIL | S | STOCK |  | 0 | EXONERE | 00,00% | 8536699099 | 00287 | LEGRAND |  | ACTIF | N |  | UNITE |  | UNITE | 1 |  | UNITE | 1 | 1 | 1 |  | UNITE | 1 |  | UNITE | 1 |  | UNITE | 1 | N | A | ROT.FORT | 20241001 | 600376 | DOOXIE RJ45 CAT 6 FTP BLANC | 6.9025 | 80 | 1200 | 10 | 0.031 | 3.973 |  |  | 0 |  |  | 0 | 0 | 0 | 0 | 0 | 0 | 0 | 0 | 0 | 1.85 | 14.9613 | 0 | 0 | 2.15 | 17.27 | 0 | 0
O | GMR | F200030 | LEGRAND | LEG600382 | DOOXIE PRISE HT PARLEUR DOUBLEBLANC | 3414971093560 | BB | APPAREILLAGE & COURANT FORT | B0 | APPAREILLAGES ELECTRIQUE | B013 | MECANIS FICHES DOUIL | S | STOCK |  | 0 | EXONERE | 00,00% | 8536699099 | 00287 | LEGRAND | X | EN CDE SPECIALE | N |  | UNITE |  | UNITE | 1 |  | UNITE | 1 | 1 | 1 |  | UNITE | 1 |  | UNITE | 1 |  | UNITE | 1 | N | B | ROT.NORM | 20241001 | 600382 | DOOXIE PRISE HT PARLEUR DOUBLE | 8.3049 | 80 | 1200 | 10 | 0.031 | 4.47 |  |  | 0 |  |  | 0 | 0 | 0 | 0 | 0 | 0 | 0 | 0 | 0 | 1.9 | 0 | 0 | 0 | 2.15 | 0 | 0 | 0
O | GMR | F200030 | LEGRAND | LEG600432 | DOOXIE 2X2P+T PRECABLEES ALU | 3414971006386 | BB | APPAREILLAGE & COURANT FORT | B0 | APPAREILLAGES ELECTRIQUE | B013 | MECANIS FICHES DOUIL | S | STOCK |  | 0 | EXONERE | 00,00% | 8536699099 | 00287 | LEGRAND |  | ACTIF | N |  | UNITE |  | UNITE | 1 |  | UNITE | 1 | 1 | 1 |  | UNITE | 1 |  | UNITE | 1 |  | UNITE | 1 | N |  | *ND | 20241001 | 600432 | DOOXIE 2X2P+T PRECABLEES ALU | 10.8471 | 50 | 250 | 5 | 0.0422 | 6.797 |  |  | 0 |  |  | 0 | 0 | 0 | 0 | 0 | 0 | 0 | 0 | 0 | 1 | 0 | 0 | 0 | 2.15 | 0 | 0 | 0
O | GMR | F200030 | LEGRAND | LEG600435 | DOOXIE 2P+T SURFACE ALU | 3414971006447 | BB | APPAREILLAGE & COURANT FORT | B0 | APPAREILLAGES ELECTRIQUE | B013 | MECANIS FICHES DOUIL | S | STOCK |  | 0 | EXONERE | 00,00% | 8536699099 | 00287 | LEGRAND |  | ACTIF | N |  | UNITE |  | UNITE | 1 |  | UNITE | 1 | 1 | 1 |  | UNITE | 1 |  | UNITE | 1 |  | UNITE | 1 | N |  | *ND | 20241001 | 600435 | DOOXIE 2P+T SURFACE ALU | 4.0402 | 80 | 1200 | 10 | 0.031 | 4.73 |  |  | 0 |  |  | 0 | 0 | 0 | 0 | 0 | 0 | 0 | 0 | 0 | 1 | 0 | 0 | 0 | 2.15 | 0 | 0 | 0
O | GMR | F200030 | LEGRAND | LEG600449 | DOOXIE CHARG 2USB A+C 3A 15 W ALU | 3414971006591 | BB | APPAREILLAGE & COURANT FORT | B0 | APPAREILLAGES ELECTRIQUE | B013 | MECANIS FICHES DOUIL | S | STOCK |  | 0 | EXONERE | 00,00% | 8504406090 | 00287 | LEGRAND |  | ACTIF | N |  | UNITE |  | UNITE | 1 |  | UNITE | 1 | 1 | 1 |  | UNITE | 1 |  | UNITE | 1 |  | UNITE | 1 | N |  | *ND | 20241001 | 600449 | DOOXIE CHARG 2USB A+C 3A 15 W | 23.2845 | 20 | 400 | 1 | 0.0152 | 2.387 |  |  | 0 |  |  | 0 | 0 | 0 | 0 | 0 | 0 | 0 | 0 | 0 | 1 | 0 | 0 | 0 | 2.15 | 0 | 0 | 0
O | GMR | F200030 | LEGRAND | LEG600450 | DOOXIE TV TYPE F BLINDEE ALU | 3414971093607 | BB | APPAREILLAGE & COURANT FORT | B0 | APPAREILLAGES ELECTRIQUE | B013 | MECANIS FICHES DOUIL | S | STOCK |  | 0 | EXONERE | 00,00% | 8536699099 | 00287 | LEGRAND |  | ACTIF | N |  | UNITE |  | UNITE | 1 |  | UNITE | 1 | 1 | 1 |  | UNITE | 1 |  | UNITE | 1 |  | UNITE | 1 | N |  | *ND | 20241001 | 600450 | DOOXIE TV TYPE F BLINDEE ALU | 9.0915 | 80 | 1200 | 10 | 0.031 | 5.436 |  |  | 0 |  |  | 0 | 0 | 0 | 0 | 0 | 0 | 0 | 0 | 0 | 1 | 0 | 0 | 0 | 2.15 | 0 | 0 | 0
O | GMR | F200030 | LEGRAND | LEG600453 | DOOXIE TV R SAT ETOILE BLINDEEALU | 3414971093676 | BB | APPAREILLAGE & COURANT FORT | B0 | APPAREILLAGES ELECTRIQUE | B013 | MECANIS FICHES DOUIL | S | STOCK |  | 0 | EXONERE | 00,00% | 8536699099 | 00287 | LEGRAND |  | ACTIF | N |  | UNITE |  | UNITE | 1 |  | UNITE | 1 | 1 | 1 |  | UNITE | 1 |  | UNITE | 1 |  | UNITE | 1 | N |  | *ND | 20241001 | 600453 | DOOXIE TV R SAT ETOILE BLINDEE | 20.8848 | 80 | 1200 | 10 | 0.031 | 5.9 |  |  | 0 |  |  | 0 | 0 | 0 | 0 | 0 | 0 | 0 | 0 | 0 | 1 | 0 | 0 | 0 | 2.15 | 0 | 0 | 0
O | GMR | F200030 | LEGRAND | LEG600476 | DOOXIE RJ45 CAT 6 FTP ALU | 3414971093812 | BB | APPAREILLAGE & COURANT FORT | B0 | APPAREILLAGES ELECTRIQUE | B013 | MECANIS FICHES DOUIL | S | STOCK |  | 0 | EXONERE | 00,00% | 8536699099 | 00287 | LEGRAND |  | ACTIF | N |  | UNITE |  | UNITE | 1 |  | UNITE | 1 | 1 | 1 |  | UNITE | 1 |  | UNITE | 1 |  | UNITE | 1 | N |  | *ND | 20241001 | 600476 | DOOXIE RJ45 CAT 6 FTP ALU | 14.3184 | 80 | 1200 | 10 | 0.031 | 3.95 |  |  | 0 |  |  | 0 | 0 | 0 | 0 | 0 | 0 | 0 | 0 | 0 | 1 | 0 | 0 | 0 | 2.15 | 0 | 0 | 0
O | GMR | F200030 | LEGRAND | LEG600801 | DOOXIE PLAQUE 1P BLANC | 3414971019539 | BB | APPAREILLAGE & COURANT FORT | B0 | APPAREILLAGES ELECTRIQUE | B013 | MECANIS FICHES DOUIL | S | STOCK |  | 0 | EXONERE | 00,00% | 8538909999 | 00287 | LEGRAND |  | ACTIF | N |  | UNITE |  | UNITE | 1 |  | UNITE | 1 | 1 | 1 |  | UNITE | 1 |  | UNITE | 1 |  | UNITE | 1 | N | A | ROT.FORT | 20241001 | 600801 | DOOXIE PLAQUE 1P BLANC | 0.5684 | 240 | 13440 | 20 | 0.0266 | 3.738 |  |  | 0 |  |  | 0 | 0 | 0 | 0 | 0 | 0 | 0 | 0 | 0 | 1.85 | 1.2711 | 0 | 0 | 2.15 | 1.5353 | 0 | 0
O | GMR | F200030 | LEGRAND | LEG600802 | DOOXIE PLAQUE 2P BLANC | 3414971019560 | BB | APPAREILLAGE & COURANT FORT | B0 | APPAREILLAGES ELECTRIQUE | B013 | MECANIS FICHES DOUIL | S | STOCK |  | 0 | EXONERE | 00,00% | 8538909999 | 00287 | LEGRAND |  | ACTIF | N |  | UNITE |  | UNITE | 1 |  | UNITE | 1 | 1 | 1 |  | UNITE | 1 |  | UNITE | 1 |  | UNITE | 1 | N | B | ROT.NORM | 20241001 | 600802 | DOOXIE PLAQUE 2P BLANC | 1.2719 | 100 | 6000 | 10 | 0.0314 | 2.795 |  |  | 0 |  |  | 0 | 0 | 0 | 0 | 0 | 0 | 0 | 0 | 0 | 1.9 | 2.9159 | 0 | 0 | 2.15 | 3.3 | 0 | 0
O | GMR | F200030 | LEGRAND | LEG600803 | DOOXIE PLAQUE 3P BLANC | 3414971019591 | BB | APPAREILLAGE & COURANT FORT | B0 | APPAREILLAGES ELECTRIQUE | B013 | MECANIS FICHES DOUIL | S | STOCK |  | 0 | EXONERE | 00,00% | 8538909999 | 00287 | LEGRAND |  | ACTIF | N |  | UNITE |  | UNITE | 1 |  | UNITE | 1 | 1 | 1 |  | UNITE | 1 |  | UNITE | 1 |  | UNITE | 1 | N | B | ROT.NORM | 20241001 | 600803 | DOOXIE PLAQUE 3P BLANC | 1.9094 | 50 | 3000 | 10 | 0.0314 | 2.144 |  |  | 0 |  |  | 0 | 0 | 0 | 0 | 0 | 0 | 0 | 0 | 0 | 1.9 | 4.3214 | 0 | 0 | 2.15 | 4.89 | 0 | 0
O | GMR | F200030 | LEGRAND | LEG600804 | DOOXIE PLAQUE 4P BLANC | 3414971019621 | BB | APPAREILLAGE & COURANT FORT | B0 | APPAREILLAGES ELECTRIQUE | B013 | MECANIS FICHES DOUIL | S | STOCK |  | 0 | EXONERE | 00,00% | 8538909999 | 00287 | LEGRAND |  | ACTIF | N |  | UNITE |  | UNITE | 1 |  | UNITE | 1 | 1 | 1 |  | UNITE | 1 |  | UNITE | 1 |  | UNITE | 1 | N |  | *ND | 20241001 | 600804 | DOOXIE PLAQUE 4P BLANC | 2.7279 | 40 | 1080 | 2 | 0.0214 | 2.28 |  |  | 0 |  |  | 0 | 0 | 0 | 0 | 0 | 0 | 0 | 0 | 0 | 1.8 | 5.91 | 0 | 0 | 2.15 | 7.06 | 0 | 0
O | GMR | F200030 | LEGRAND | LEG600811 | DOOXIE PLAQUE 1P DUNE | 3414971019652 | BB | APPAREILLAGE & COURANT FORT | B0 | APPAREILLAGES ELECTRIQUE | B013 | MECANIS FICHES DOUIL | S | STOCK |  | 0 | EXONERE | 00,00% | 8538909999 | 00287 | LEGRAND | X | EN CDE SPECIALE | N |  | UNITE |  | UNITE | 1 |  | UNITE | 1 | 1 | 1 |  | UNITE | 1 |  | UNITE | 1 |  | UNITE | 1 | N | C | ROT.FAIB | 20241001 | 600811 | DOOXIE PLAQUE 1P DUNE | 1.3429 | 30 | 240 | 30 | 0.0042 | 0.444 | 95020_001 | EQM_EQUIPEMENT PASSIF | 0.04 |  |  | 0 | 0 | 0 | 0 | 0 | 0 | 0 | 0 | 0 | 1.95 | 0 | 0 | 0 | 0 | 0 | 0 | 0
O | GMR | F200030 | LEGRAND | LEG600841 | DOOXIE PLAQUE 1P BLANC CHROME | 3414971020108 | BB | APPAREILLAGE & COURANT FORT | B0 | APPAREILLAGES ELECTRIQUE | B013 | MECANIS FICHES DOUIL | S | STOCK |  | 0 | EXONERE | 00,00% | 8538909999 | 00287 | LEGRAND |  | ACTIF | N |  | UNITE |  | UNITE | 1 |  | UNITE | 1 | 1 | 1 |  | UNITE | 1 |  | UNITE | 1 |  | UNITE | 1 | N |  | *ND | 20241001 | 600841 | DOOXIE PLAQUE 1P BLANC CHROME | 2.7736 | 30 | 240 | 30 | 0.0042 | 0.439 | 95020_001 | EQM_EQUIPEMENT PASSIF | 0.04 |  |  | 0 | 0 | 0 | 0 | 0 | 0 | 0 | 0 | 0 | 1.8119 | 6.0499 | 0 | 0 | 2.15 | 7.1789 | 0 | 0
O | GMR | F200030 | LEGRAND | LEG600842 | DOOXIE PLAQUE 2P BLANC CHROME | 3414971020139 | BB | APPAREILLAGE & COURANT FORT | B0 | APPAREILLAGES ELECTRIQUE | B013 | MECANIS FICHES DOUIL | S | STOCK |  | 0 | EXONERE | 00,00% | 8538909999 | 00287 | LEGRAND |  | ACTIF | N |  | UNITE |  | UNITE | 1 |  | UNITE | 1 | 1 | 1 |  | UNITE | 1 |  | UNITE | 1 |  | UNITE | 1 | N |  | *ND | 20241001 | 600842 | DOOXIE PLAQUE 2P BLANC CHROME | 5.4868 | 15 | 120 | 15 | 0.0042 | 0.386 | 95020_001 | EQM_EQUIPEMENT PASSIF | 0.04 |  |  | 0 | 0 | 0 | 0 | 0 | 0 | 0 | 0 | 0 | 1 | 12.14 | 0 | 0 | 2.15 | 13.8159 | 0 | 0
O | GMR | F200030 | LEGRAND | LEG600843 | DOOXIE PLAQUE 3P BLANC CHROME | 3414971020160 | BB | APPAREILLAGE & COURANT FORT | B0 | APPAREILLAGES ELECTRIQUE | B013 | MECANIS FICHES DOUIL | S | STOCK |  | 0 | EXONERE | 00,00% | 8538909999 | 00287 | LEGRAND |  | ACTIF | N |  | UNITE |  | UNITE | 1 |  | UNITE | 1 | 1 | 1 |  | UNITE | 1 |  | UNITE | 1 |  | UNITE | 1 | N |  | *ND | 20241001 | 600843 | DOOXIE PLAQUE 3P BLANC CHROME | 8.1966 | 10 | 800 | 10 | 0.0088 | 0.735 | 95020_001 | EQM_EQUIPEMENT PASSIF | 0.04 |  |  | 0 | 0 | 0 | 0 | 0 | 0 | 0 | 0 | 0 | 1 | 0 | 0 | 0 | 2.15 | 0 | 0 | 0
O | GMR | F200030 | LEGRAND | LEG600851 | DOOXIE PLAQUE 1P ALUMINIUM | 3414971020252 | BB | APPAREILLAGE & COURANT FORT | B0 | APPAREILLAGES ELECTRIQUE | B013 | MECANIS FICHES DOUIL | S | STOCK |  | 0 | EXONERE | 00,00% | 8538909999 | 00287 | LEGRAND |  | ACTIF | N |  | UNITE |  | UNITE | 1 |  | UNITE | 1 | 1 | 1 |  | UNITE | 1 |  | UNITE | 1 |  | UNITE | 1 | N | E | NVL.GAMM | 20241001 | 600851 | DOOXIE PLAQUE 1P ALUMINIUM | 2.7736 | 60 | 2400 | 60 | 0.0088 | 0.958 | 95020_001 | EQM_EQUIPEMENT PASSIF | 0.04 |  |  | 0 | 0 | 0 | 0 | 0 | 0 | 0 | 0 | 0 | 1.8 | 5.9535 | 0 | 0 | 2.15 | 7.1111 | 0 | 0
O | GMR | F200030 | LEGRAND | LEG600852 | DOOXIE PLAQUE 2P ALUMINIUM | 3414971020283 | BB | APPAREILLAGE & COURANT FORT | B0 | APPAREILLAGES ELECTRIQUE | B013 | MECANIS FICHES DOUIL | S | STOCK |  | 0 | EXONERE | 00,00% | 8538909999 | 00287 | LEGRAND |  | ACTIF | N |  | UNITE |  | UNITE | 1 |  | UNITE | 1 | 1 | 1 |  | UNITE | 1 |  | UNITE | 1 |  | UNITE | 1 | N | E | NVL.GAMM | 20241001 | 600852 | DOOXIE PLAQUE 2P ALUMINIUM | 5.4868 | 15 | 120 | 15 | 0.0042 | 0.383 | 95020_001 | EQM_EQUIPEMENT PASSIF | 0.04 |  |  | 0 | 0 | 0 | 0 | 0 | 0 | 0 | 0 | 0 | 1.8 | 9.1665 | 0 | 0 | 2.15 | 13.5642 | 0 | 0
O | GMR | F200030 | LEGRAND | LEG600853 | DOOXIE PLAQUE 3P ALUMINIUM | 3414971020313 | BB | APPAREILLAGE & COURANT FORT | B0 | APPAREILLAGES ELECTRIQUE | B013 | MECANIS FICHES DOUIL | S | STOCK |  | 0 | EXONERE | 00,00% | 8538909999 | 00287 | LEGRAND | X | EN CDE SPECIALE | N |  | UNITE |  | UNITE | 1 |  | UNITE | 1 | 1 | 1 |  | UNITE | 1 |  | UNITE | 1 |  | UNITE | 1 | N | E | NVL.GAMM | 20241001 | 600853 | DOOXIE PLAQUE 3P ALUMINIUM | 8.1966 | 10 | 800 | 10 | 0.0088 | 0.485 | 95020_001 | EQM_EQUIPEMENT PASSIF | 0.04 |  |  | 0 | 0 | 0 | 0 | 0 | 0 | 0 | 0 | 0 | 1.8 | 12.5875 | 0 | 0 | 2.15 | 15.035 | 0 | 0
O | GMR | F200030 | LEGRAND | LEG600854 | DOOXIE PLAQUE 4P ALUMINIUM | 3414971020344 | BB | APPAREILLAGE & COURANT FORT | B0 | APPAREILLAGES ELECTRIQUE | B013 | MECANIS FICHES DOUIL | S | STOCK |  | 0 | EXONERE | 00,00% | 8538909999 | 00287 | LEGRAND | X | EN CDE SPECIALE | N |  | UNITE |  | UNITE | 1 |  | UNITE | 1 | 1 | 1 |  | UNITE | 1 |  | UNITE | 1 |  | UNITE | 1 | N | E | NVL.GAMM | 20241001 | 600854 | DOOXIE PLAQUE 4P ALUMINIUM | 10.9098 | 40 | 360 | 2 | 0.0214 | 2.38 | 95020_001 | EQM_EQUIPEMENT PASSIF | 0.04 |  |  | 0 | 0 | 0 | 0 | 0 | 0 | 0 | 0 | 0 | 1.8 | 0 | 0 | 0 | 2.15 | 0 | 0 | 0
O | GMR | F200030 | LEGRAND | LEG600861 | DOOXIE PLAQUE 1P NOIR VELOUR | 3414971020405 | BB | APPAREILLAGE & COURANT FORT | B0 | APPAREILLAGES ELECTRIQUE | B013 | MECANIS FICHES DOUIL | S | STOCK |  | 0 | EXONERE | 00,00% | 8538909999 | 00287 | LEGRAND | X | EN CDE SPECIALE | N |  | UNITE |  | UNITE | 1 |  | UNITE | 1 | 1 | 1 |  | UNITE | 1 |  | UNITE | 1 |  | UNITE | 1 | N |  | *ND | 20241001 | 600861 | DOOXIE PLAQUE 1P NOIR VELOUR | 2.2868 | 30 | 240 | 30 | 0.0042 | 0.454 | 95020_001 | EQM_EQUIPEMENT PASSIF | 0.04 |  |  | 0 | 0 | 0 | 0 | 0 | 0 | 0 | 0 | 0 | 1.8 | 0 | 0 | 0 | 2.15 | 0 | 0 | 0
O | GMR | F200030 | LEGRAND | LEG600863 | DOOXIE PLAQUE 3P NOIR VELOUR | 3414971020467 | BB | APPAREILLAGE & COURANT FORT | B0 | APPAREILLAGES ELECTRIQUE | B013 | MECANIS FICHES DOUIL | S | STOCK |  | 0 | EXONERE | 00,00% | 8538909999 | 00287 | LEGRAND | X | EN CDE SPECIALE | N |  | UNITE |  | UNITE | 1 |  | UNITE | 1 | 1 | 1 |  | UNITE | 1 |  | UNITE | 1 |  | UNITE | 1 | N |  | *ND | 20241001 | 600863 | DOOXIE PLAQUE 3P NOIR VELOUR | 6.7588 | 10 | 800 | 10 | 0.0088 | 0.735 | 95020_001 | EQM_EQUIPEMENT PASSIF | 0.04 |  |  | 0 | 0 | 0 | 0 | 0 | 0 | 0 | 0 | 0 | 1.8 | 0 | 0 | 0 | 2.15 | 0 | 0 | 0
O | GMR | F200030 | LEGRAND | LEG600871 | DOOXIE PLAQUE 1P STYLE INOX BROSSE | 3414971020559 | BB | APPAREILLAGE & COURANT FORT | B0 | APPAREILLAGES ELECTRIQUE | B013 | MECANIS FICHES DOUIL | S | STOCK |  | 0 | EXONERE | 00,00% | 8538909999 | 00287 | LEGRAND |  | ACTIF | N |  | UNITE |  | UNITE | 1 |  | UNITE | 1 | 1 | 1 |  | UNITE | 1 |  | UNITE | 1 |  | UNITE | 1 | N |  | *ND | 20241001 | 600871 | DOOXIE PLAQUE 1P STYLE INOX | 4.0607 | 30 | 240 | 30 | 0.0042 | 0.431 | 95020_001 | EQM_EQUIPEMENT PASSIF | 0.04 |  |  | 0 | 0 | 0 | 0 | 0 | 0 | 0 | 0 | 0 | 1.85 | 8.75 | 0 | 0 | 2.15 | 10.1671 | 0 | 0
O | GMR | F200030 | LEGRAND | LEG600872 | DOOXIE PLAQUE 2P STYLE INOX BROSSE | 3414971020580 | BB | APPAREILLAGE & COURANT FORT | B0 | APPAREILLAGES ELECTRIQUE | B013 | MECANIS FICHES DOUIL | S | STOCK |  | 0 | EXONERE | 00,00% | 8538909999 | 00287 | LEGRAND |  | ACTIF | N |  | UNITE |  | UNITE | 1 |  | UNITE | 1 | 1 | 1 |  | UNITE | 1 |  | UNITE | 1 |  | UNITE | 1 | N |  | *ND | 20241001 | 600872 | DOOXIE PLAQUE 2P STYLE INOX | 8.0598 | 120 | 1800 | 15 | 0.0422 | 2.76 | 95020_001 | EQM_EQUIPEMENT PASSIF | 0.04 |  |  | 0 | 0 | 0 | 0 | 0 | 0 | 0 | 0 | 0 | 1 | 0 | 0 | 0 | 2.15 | 0 | 0 | 0
O | GMR | F200030 | LEGRAND | LEG600873 | DOOXIE PLAQUE 3P STYLE INOX BROSSE | 3414971020610 | BB | APPAREILLAGE & COURANT FORT | B0 | APPAREILLAGES ELECTRIQUE | B013 | MECANIS FICHES DOUIL | S | STOCK |  | 0 | EXONERE | 00,00% | 8538909999 | 00287 | LEGRAND |  | ACTIF | N |  | UNITE |  | UNITE | 1 |  | UNITE | 1 | 1 | 1 |  | UNITE | 1 |  | UNITE | 1 |  | UNITE | 1 | N |  | *ND | 20241001 | 600873 | DOOXIE PLAQUE 3P STYLE INOX | 12.0612 | 10 | 400 | 10 | 0.0088 | 0.467 | 95020_001 | EQM_EQUIPEMENT PASSIF | 0.04 |  |  | 0 | 0 | 0 | 0 | 0 | 0 | 0 | 0 | 0 | 1 | 0 | 0 | 0 | 2.15 | 0 | 0 | 0
O | GMR | F200030 | LEGRAND | LEG600944 | DOOXIE PLAQUE 1P VOLET IP44 IK07 | 3414971020917 | BB | APPAREILLAGE & COURANT FORT | B0 | APPAREILLAGES ELECTRIQUE | B013 | MECANIS FICHES DOUIL | S | STOCK |  | 0 | EXONERE | 00,00% | 8538909999 | 00287 | LEGRAND |  | ACTIF | N |  | UNITE |  | UNITE | 1 |  | UNITE | 1 | 1 | 1 |  | UNITE | 1 |  | UNITE | 1 |  | UNITE | 1 | N |  | *ND | 20241001 | 600944 | DOOXIE PLAQUE 1P VOLET IP44 | 7.1022 | 100 | 2000 | 10 | 0.0333 | 5.146 |  |  | 0 |  |  | 0 | 0 | 0 | 0 | 0 | 0 | 0 | 0 | 0 | 1.8 | 15.23 | 0 | 0 | 2.15 | 18.19 | 0 | 0
O | GMR | F200030 | LEGRAND | LEG600970 | DOOXIE PLAQUE 1P DECO DUNE | 3414971021006 | BB | APPAREILLAGE & COURANT FORT | B0 | APPAREILLAGES ELECTRIQUE | B016 | APP HAUT DE GAMME | S | STOCK |  | 0 | EXONERE | 00,00% | 8538909999 | 00287 | LEGRAND | X | EN CDE SPECIALE | N |  | UNITE |  | UNITE | 1 |  | UNITE | 1 | 1 | 1 |  | UNITE | 1 |  | UNITE | 1 |  | UNITE | 1 | N |  | *ND | 20241001 | 600970 | DOOXIE PLAQUE 1P DECO DUNE | 1.3429 | 20 | 160 | 20 | 0.0042 | 0.318 | 95020_001 | EQM_EQUIPEMENT PASSIF | 0.04 |  |  | 0 | 0 | 0 | 0 | 0 | 0 | 0 | 0 | 0 | 1.8 | 0 | 0 | 0 | 2.15 | 0 | 0 | 0
O | GMR | F200030 | LEGRAND | LEG632901 | PLSTR 2M 1P+RJ45 C6A STP / X10 | 3414972485418 | CC | COMMUNICATIONS ET SECURITES | C3 | VDI | C304 | COFFRET VDI | S | STOCK |  | 0 | EXONERE | 00,00% | 8536699099 | 00287 | LEGRAND |  | ACTIF | N |  | UNITE |  | UNITE | 1 |  | UNITE | 1 | 1 | 1 |  | UNITE | 1 |  | UNITE | 1 |  | UNITE | 1 | N |  | *ND | 20241001 | 632901 | PLSTR 2M 1P+RJ45 C6A STP / X10 | 69.0682 | 14 | 140 | 1 | 0.0209 | 5.864 |  |  | 0 |  |  | 0 | 0 | 0 | 0 | 0 | 0 | 0 | 0 | 0 | 0 | 0 | 0 | 0 | 0 | 0 | 0 | 0
O | GMR | F200030 | LEGRAND | LEG646200 | VDI COFFRET LINKEO 19P 6U PROF450MM | 3414970967770 | CC | COMMUNICATIONS ET SECURITES | C3 | VDI | C304 | COFFRET VDI | S | STOCK |  | 0 | EXONERE | 00,00% | 8538100000 | 00287 | LEGRAND | N | NE PAS COMMANDER | N |  | UNITE |  | UNITE | 1 |  | UNITE | 1 | 1 | 1 |  | UNITE | 1 |  | UNITE | 1 |  | UNITE | 1 | N |  | *ND | 20241001 | 646200 | VDI COFFRET LINKEO 19P 6U PROF | 137.484 | 1 | 9 | 1 | 0.1097 | 19.2 |  |  | 0 |  |  | 0 | 0 | 0 | 0 | 0 | 0 | 0 | 0 | 0 | 1.45 | 235.86 | 0 | 0 | 2.15 | 349.7214 | 0 | 0
O | GMR | F200030 | LEGRAND | LEG646201 | VDI COFFRET LINKEO 19P 9U PROF450MM | 3414970967787 | CC | COMMUNICATIONS ET SECURITES | C3 | VDI | C304 | COFFRET VDI | S | STOCK |  | 0 | EXONERE | 00,00% | 8538100000 | 00287 | LEGRAND | X | EN CDE SPECIALE | N |  | UNITE |  | UNITE | 1 |  | UNITE | 1 | 1 | 1 |  | UNITE | 1 |  | UNITE | 1 |  | UNITE | 1 | N |  | *ND | 20241001 | 646201 | VDI COFFRET LINKEO 19P 9U PROF | 154.698 | 1 | 9 | 1 | 0.1387 | 23 |  |  | 0 |  |  | 0 | 0 | 0 | 0 | 0 | 0 | 0 | 0 | 0 | 1.45 | 258.0308 | 0 | 0 | 2.15 | 382.5975 | 0 | 0
O | GMR | F200030 | LEGRAND | LEG646214 | COFFRET LINKEO 19P 18U PROF 600MM | 3414970967879 | CC | COMMUNICATIONS ET SECURITES | C3 | VDI | C304 | COFFRET VDI | S | STOCK |  | 0 | EXONERE | 00,00% | 8538100000 | 00287 | LEGRAND | X | EN CDE SPECIALE | N |  | UNITE |  | UNITE | 1 |  | UNITE | 1 | 1 | 1 |  | UNITE | 1 |  | UNITE | 1 |  | UNITE | 1 | N |  | *ND | 20241001 | 646214 | COFFRET LINKEO 19P 18U PROF | 244.53 | 1 | 1 | 1 | 0.3637 | 43.6 |  |  | 0 |  |  | 0 | 0 | 0 | 0 | 0 | 0 | 0 | 0 | 0 | 1.45 | 393.2289 | 0 | 0 | 2.15 | 583.0635 | 0 | 0
O | GMR | F200030 | LEGRAND | LEG646215 | VDI COFFRET LINKEO 19P 21U PROF 600MM | 3414970967886 | CC | COMMUNICATIONS ET SECURITES | C3 | VDI | C304 | COFFRET VDI | S | STOCK |  | 0 | EXONERE | 00,00% | 8538100000 | 00287 | LEGRAND | X | EN CDE SPECIALE | N |  | UNITE |  | UNITE | 1 |  | UNITE | 1 | 1 | 1 |  | UNITE | 1 |  | UNITE | 1 |  | UNITE | 1 | N |  | *ND | 20241001 | 646215 | VDI COFFRET LINKEO 19P 21U | 269.61 | 1 | 1 | 1 | 0.426 | 44 |  |  | 0 |  |  | 0 | 0 | 0 | 0 | 0 | 0 | 0 | 0 | 0 | 1.45 | 389.5423 | 0 | 0 | 2.15 | 577.5973 | 0 | 0
O | GMR | F200030 | LEGRAND | LEG646225 | COFFRET LINKEO 19P 21U PIVOTANT | 3414970967930 | CC | COMMUNICATIONS ET SECURITES | C3 | VDI | C304 | COFFRET VDI | S | STOCK |  | 0 | EXONERE | 00,00% | 8538100000 | 00287 | LEGRAND | N | NE PAS COMMANDER | N |  | UNITE |  | UNITE | 1 |  | UNITE | 1 | 1 | 1 |  | UNITE | 1 |  | UNITE | 1 |  | UNITE | 1 | N |  | *ND | 20241001 | 646225 | COFFRET LINKEO 19P 21U | 466.488 | 1 | 1 | 1 | 0.4496 | 52 |  |  | 0 |  |  | 0 | 0 | 0 | 0 | 0 | 0 | 0 | 0 | 0 | 1.45 | 525.8412 | 0 | 0 | 2.15 | 779.6956 | 0 | 0
O | GMR | F200030 | LEGRAND | LEG646230 | VDI COFFRET LINKEO 10P 6U PROF300MM | 3414970967947 | CC | COMMUNICATIONS ET SECURITES | C3 | VDI | C304 | COFFRET VDI | S | STOCK |  | 0 | EXONERE | 00,00% | 8538100000 | 00287 | LEGRAND | X | EN CDE SPECIALE | N |  | UNITE |  | UNITE | 1 |  | UNITE | 1 | 1 | 1 |  | UNITE | 1 |  | UNITE | 1 |  | UNITE | 1 | N | B | ROT.NORM | 20241001 | 646230 | VDI COFFRET LINKEO 10P 6U PROF | 130.587 | 1 | 18 | 1 | 0.0681 | 9.595 |  |  | 0 |  |  | 0 | 0 | 0 | 0 | 0 | 0 | 0 | 0 | 0 | 1.9 | 290.4919 | 0 | 0 | 2.15 | 328.7146 | 0 | 0
O | GMR | F200030 | LEGRAND | LEG646342 | LINKEO JEU 2 MONTANTS 19P 42U LINK | 3245066463421 | CC | COMMUNICATIONS ET SECURITES | C3 | VDI | C304 | COFFRET VDI | S | STOCK |  | 0 | EXONERE | 00,00% | 8538909999 | 00287 | LEGRAND | X | EN CDE SPECIALE | N |  | UNITE |  | UNITE | 1 |  | UNITE | 1 | 1 | 1 |  | UNITE | 1 |  | UNITE | 1 |  | UNITE | 1 | N |  | *ND | 20241001 | 646342 | LINKEO JEU 2 MONTANTS 19P 42U | 32.0538 | 1 | 60 | 1 | 0.0045 | 3.5 |  |  | 0 |  |  | 0 | 0 | 0 | 0 | 0 | 0 | 0 | 0 | 0 | 1 | 37.3285 | 0 | 0 | 2.15 | 80.2562 | 0 | 0
O | GMR | F200030 | LEGRAND | LEG646428 | LINKEO JEU BALAI ENTR CABL BAIE LINKE | 3414970515568 | CC | COMMUNICATIONS ET SECURITES | C3 | VDI | C399 | DIVERS VDI, RESEAUX, APP | S | STOCK |  | 0 | EXONERE | 00,00% | 8538909999 | 00287 | LEGRAND | N | NE PAS COMMANDER | N |  | UNITE |  | UNITE | 1 |  | UNITE | 1 | 1 | 1 |  | UNITE | 1 |  | UNITE | 1 |  | UNITE | 1 | N | C | ROT.FAIB | 20241001 | 646428 | LINKEO JEU BALAI ENTR CABL | 24.0483 | 8 | 288 | 1 | 0.0067 | 1.96 |  |  | 0 |  |  | 0 | 0 | 0 | 0 | 0 | 0 | 0 | 0 | 0 | 1.95 | 74.2493 | 0 | 0 | 2.15 | 81.8646 | 0 | 0
O | GMR | F200030 | LEGRAND | LEG646763 | VDI BAIE LINKEO2 42U 800X600 | 3414971001572 | CC | COMMUNICATIONS ET SECURITES | C3 | VDI | C304 | COFFRET VDI | S | STOCK |  | 0 | EXONERE | 00,00% | 8538100000 | 00287 | LEGRAND | N | NE PAS COMMANDER | N |  | UNITE |  | UNITE | 1 |  | UNITE | 1 | 1 | 1 |  | UNITE | 1 |  | UNITE | 1 |  | UNITE | 1 | N |  | *ND | 20241001 | 646763 | VDI BAIE LINKEO2 42U 800X600 | 563.559 | 1 | 1 | 1 | 1.2648 | 110.1 |  |  | 0 |  |  | 0 | 0 | 0 | 0 | 0 | 0 | 0 | 0 | 0 | 1.85 | 1214.9381 | 0 | 0 | 2.15 | 1411.955 | 0 | 0
O | GMR | F200030 | LEGRAND | LEG646764 | VDI BAIE LINKEO2 42U 800X800 | 3414971001589 | CC | COMMUNICATIONS ET SECURITES | C3 | VDI | C304 | COFFRET VDI | S | STOCK |  | 0 | EXONERE | 00,00% | 8538100000 | 00287 | LEGRAND | N | NE PAS COMMANDER | N |  | UNITE |  | UNITE | 1 |  | UNITE | 1 | 1 | 1 |  | UNITE | 1 |  | UNITE | 1 |  | UNITE | 1 | N |  | *ND | 20241001 | 646764 | VDI BAIE LINKEO2 42U 800X800 | 659.49 | 1 | 1 | 1 | 1.6262 | 93 |  |  | 0 |  |  | 0 | 0 | 0 | 0 | 0 | 0 | 0 | 0 | 0 | 1.85 | 1421.5 | 0 | 0 | 2.15 | 1652.0132 | 0 | 0
O | GMR | F200030 | LEGRAND | LEG646765 | VDI BAIE LINKEO2 42U 800X1000 | 3414971001596 | CC | COMMUNICATIONS ET SECURITES | C3 | VDI | C304 | COFFRET VDI | S | STOCK |  | 0 | EXONERE | 00,00% | 8538100000 | 00287 | LEGRAND | X | EN CDE SPECIALE | N |  | UNITE |  | UNITE | 1 |  | UNITE | 1 | 1 | 1 |  | UNITE | 1 |  | UNITE | 1 |  | UNITE | 1 | N |  | *ND | 20241001 | 646765 | VDI BAIE LINKEO2 42U 800X1000 | 711.9112 | 1 | 1 | 1 | 1.8606 | 132.15 |  |  | 0 |  |  | 0 | 0 | 0 | 0 | 0 | 0 | 0 | 0 | 0 | 1 | 0 | 0 | 0 | 2.15 | 0 | 0 | 0
O | GMR | F200030 | LEGRAND | LEG646800 | VDI LCS2 PDU 10P 4X2P+T FR/BELGE | 3414970765161 | CC | COMMUNICATIONS ET SECURITES | C3 | VDI | C305 | CONNECTIQUES | S | STOCK |  | 0 | EXONERE | 00,00% | 8537109899 | 00287 | LEGRAND | X | EN CDE SPECIALE | N |  | UNITE |  | UNITE | 1 |  | UNITE | 1 | 1 | 1 |  | UNITE | 1 |  | UNITE | 1 |  | UNITE | 1 | N |  | *ND | 20241001 | 646800 | VDI LCS2 PDU 10P 4X2P+T | 65.208 | 12 | 144 | 1 | 0.0259 | 6.57 |  |  | 0 |  |  | 0 | 0 | 0 | 0 | 0 | 0 | 0 | 0 | 0 | 1.45 | 95.5548 | 0 | 0 | 2.15 | 141.6848 | 0 | 0
O | GMR | F200030 | LEGRAND | LEG646822 | LCS2 VDI PDU 19P 8X2P+T FR/B +INTER | 3414970765444 | CC | COMMUNICATIONS ET SECURITES | C3 | VDI | C305 | CONNECTIQUES | S | STOCK |  | 0 | EXONERE | 00,00% | 8537109899 | 00287 | LEGRAND | X | EN CDE SPECIALE | N |  | UNITE |  | UNITE | 1 |  | UNITE | 1 | 1 | 1 |  | UNITE | 1 |  | UNITE | 1 |  | UNITE | 1 | N | B | ROT.NORM | 20241001 | 646822 | LCS2 VDI PDU 19P 8X2P+T FR/B + | 57.2104 | 8 | 192 | 1 | 0.0259 | 8.604 |  |  | 0 |  |  | 0 | 0 | 0 | 0 | 0 | 0 | 0 | 0 | 0 | 1.9 | 126.5892 | 0 | 0 | 2.15 | 143.2457 | 0 | 0
O | GMR | F200030 | LEGRAND | LEG653023 | COLONNETTE 2 CPTS 45 0,68M BL | 3414971194762 | BB | APPAREILLAGE & COURANT FORT | B0 | APPAREILLAGES ELECTRIQUE | B008 | CONNEXION JONCTION | S | STOCK |  | 0 | EXONERE | 00,00% | 8538909999 | 00287 | LEGRAND | X | EN CDE SPECIALE | N |  | UNITE |  | UNITE | 1 |  | UNITE | 1 | 1 | 1 |  | UNITE | 1 |  | UNITE | 1 |  | UNITE | 1 | N | C | ROT.FAIB | 20241001 | 653023 | COLONNETTE 2 CPTS 45 0,68M BL | 147.915 | 1 | 36 | 1 | 0.0156 | 2.462 |  |  | 0 |  |  | 0 | 0 | 0 | 0 | 0 | 0 | 0 | 0 | 0 | 1.95 | 0 | 0 | 0 | 0 | 0 | 0 | 0
O | GMR | F200030 | LEGRAND | LEG653050 | COLONNE 4 CPTS 45 3,3M BLANC | 3414971194953 | AA | CABLES ET CONDUITS | A2 | CONDUITS ET GAINES | A206 | CANALIS ELECTRQ PREFAB | S | STOCK |  | 0 | EXONERE | 00,00% | 8538909999 | 00287 | LEGRAND | X | EN CDE SPECIALE | N |  | UNITE |  | UNITE | 1 |  | UNITE | 1 | 1 | 1 |  | UNITE | 1 |  | UNITE | 1 |  | UNITE | 1 | N |  | *ND | 20241001 | 653050 | COLONNE 4 CPTS 45 3,3M BLANC | 415.017 | 1 | 15 | 1 | 0.1059 | 9.5 |  |  | 0 |  |  | 0 | 0 | 0 | 0 | 0 | 0 | 0 | 0 | 0 | 1 | 0 | 0 | 0 | 2.15 | 0 | 0 | 0
O | GMR | F200030 | LEGRAND | LEG654000 | POPUP MOBILIER 4M INOX+ KIT | 3414970966186 | BB | APPAREILLAGE & COURANT FORT | B0 | APPAREILLAGES ELECTRIQUE | B099 | APPAREILLAGES DIVERS | S | STOCK |  | 0 | EXONERE | 00,00% | 8537109899 | 00287 | LEGRAND | X | EN CDE SPECIALE | N |  | UNITE |  | UNITE | 1 |  | UNITE | 1 | 1 | 1 |  | UNITE | 1 |  | UNITE | 1 |  | UNITE | 1 | N | C | ROT.FAIB | 20241001 | 654000 | POPUP MOBILIER 4M INOX+ KIT | 71.193 | 12 | 756 | 1 | 0.0263 | 9.597 |  |  | 0 |  |  | 0 | 0 | 0 | 0 | 0 | 0 | 0 | 0 | 0 | 1.95 | 0 | 0 | 0 | 2.15 | 0 | 0 | 0
O | GMR | F200030 | LEGRAND | LEG654001 | POPUP MOBILER 4M BLANC + KIT | 3414970966209 | BB | APPAREILLAGE & COURANT FORT | B0 | APPAREILLAGES ELECTRIQUE | B099 | APPAREILLAGES DIVERS | S | STOCK |  | 0 | EXONERE | 00,00% | 8538100000 | 00287 | LEGRAND | X | EN CDE SPECIALE | N |  | UNITE |  | UNITE | 1 |  | UNITE | 1 | 1 | 1 |  | UNITE | 1 |  | UNITE | 1 |  | UNITE | 1 | N | C | ROT.FAIB | 20241001 | 654001 | POPUP MOBILER 4M BLANC + KIT | 71.193 | 12 | 756 | 1 | 0.0263 | 6.92 |  |  | 0 |  |  | 0 | 0 | 0 | 0 | 0 | 0 | 0 | 0 | 0 | 1.95 | 0 | 0 | 0 | 2.15 | 0 | 0 | 0
O | GMR | F200030 | LEGRAND | LEG654970 | INCARA TOWER60 3 PC FB USB A+CCORD | 3414971972575 | BB | APPAREILLAGE & COURANT FORT | B0 | APPAREILLAGES ELECTRIQUE | B099 | APPAREILLAGES DIVERS | S | STOCK |  | 0 | EXONERE | 00,00% | 8537109899 | 00287 | LEGRAND |  | ACTIF | N |  | UNITE |  | UNITE | 1 |  | UNITE | 1 | 1 | 1 |  | UNITE | 1 |  | UNITE | 1 |  | UNITE | 1 | O | C | ROT.FAIB | 20241001 | 654970 | INCARA TOWER60 3 PC FB USB A+C | 46.507 | 4 | 160 | 1 | 0.0429 | 4.21 |  |  | 0 |  |  | 0 | 0 | 0 | 0 | 0 | 0 | 0 | 0 | 0 | 1.95 | 103.7632 | 0 | 0 | 1.4394 | 75 | 0 | 0
N | GMR | F200030 | LEGRAND | 999LEGF200030 | ARTICLE HISTORIQUE LEGRAND | 9999999999999 | BB | APPAREILLAGE & COURANT FORT | B0 | APPAREILLAGES ELECTRIQUE | B013 | MECANIS FICHES DOUIL | S | STOCK |  | 0 | EXONERE | 00,00% | 0000000000 |  |  | A | ANNULE | N |  | UNITE |  | UNITE | 1 |  | UNITE | 1 | 1 | 1 |  | UNITE | 1 |  | UNITE | 1 |  | UNITE | 1 | N |  | *ND | 20250106 | 999LEGF200030 | ARTICLE HISTORIQUE | 0 | 0 | 0 | 0 | 0 | 0 |  |  | 0 |  |  | 0 | 0 | 0 | 0 | 0 | 0 | 0 | 0 | 0 | 0 | 0 | 0 | 0 | 0 | 0 | 0 | 0
O | GMR | F200040 | SCHNEIDER ELECTRIC | SCHAEPLF01S1000 | MOBIYA FRONT - 60LM - 10H | 3606489872724 | DD | ECLAIRAGE | D0 | APPAREIL D'ECLAIRAGE | D012 | ECLAIRAGE SOLAIRE | S | STOCK |  | 2 | 8,50% SOUMIS | 08,50% | 8513100000 | 00329 | SCHNEIDER ELECTRIC |  | ACTIF | N |  | UNITE |  | UNITE | 1 |  | UNITE | 1 | 1 | 1 |  | UNITE | 1 |  | UNITE | 1 |  | UNITE | 1 | O |  | *ND | 20241001 | AEP-LF01-S1000 | LAMPE FRONTALE 60 LM USB 5V CC | 12.4375 | 50 | 600 | 1 | 0.072 | 5.908 |  |  | 0 |  |  | 0 | 0 | 0 | 0 | 0 | 0 | 0 | 0 | 0 | 1.8809 | 23.04 | 0 | 0 | 2.15 | 23.04 | 0 | 0
O | GMR | F200040 | SCHNEIDER ELECTRIC | SCHAEPLL01S1000 | MOBIYA LITE - 110LM - 50H | 3606489872717 | DD | ECLAIRAGE | D0 | APPAREIL D'ECLAIRAGE | D012 | ECLAIRAGE SOLAIRE | S | STOCK |  | 2 | 8,50% SOUMIS | 08,50% | 8513100000 | 00329 | SCHNEIDER ELECTRIC |  | ACTIF | N |  | UNITE |  | UNITE | 1 |  | UNITE | 1 | 1 | 1 |  | UNITE | 1 |  | UNITE | 1 |  | UNITE | 1 | O |  | *ND | 20241001 | AEP-LL01-S1000 | MOBIYA LITE LAMPE SOL. 110 LM | 24.9375 | 20 | 160 | 1 | 0.072 | 10.164 |  |  | 0 |  |  | 0 | 0 | 0 | 0 | 0 | 0 | 0 | 0 | 0 | 1.4088 | 41.47 | 0 | 0 | 2.15 | 41.47 | 0 | 0
O | GMR | F200040 | SCHNEIDER ELECTRIC | SCHAEPLR01S2000 | MOBIYA ORIGINAL - 280LM - 48H | 3606482171619 | DD | ECLAIRAGE | D0 | APPAREIL D'ECLAIRAGE | D012 | ECLAIRAGE SOLAIRE | S | STOCK |  | 2 | 8,50% SOUMIS | 08,50% | 8513100000 | 00329 | SCHNEIDER ELECTRIC |  | ACTIF | N |  | UNITE |  | UNITE | 1 |  | UNITE | 1 | 1 | 1 |  | UNITE | 1 |  | UNITE | 1 |  | UNITE | 1 | O |  | *ND | 20241001 | AEP-LR01-S2000 | NEW MOBIYA ORIGINAL LAMPE SOL | 37.4375 | 1 | 1 | 1 | 0.007 | 1.3 |  |  | 0 |  |  | 0 | 0 | 0 | 0 | 0 | 0 | 0 | 0 | 0 | 1.5057 | 69.12 | 0 | 0 | 2.15 | 69.12 | 0 | 0
O | GMR | F200040 | SCHNEIDER ELECTRIC | SCHAF1EA5 | ECROU CLIPS DE 5 | 3389110570069 | BB | APPAREILLAGE & COURANT FORT | B0 | APPAREILLAGES ELECTRIQUE | B017 | COLLIERS-FIXATIONS | S | STOCK |  | 0 | EXONERE | 00,00% | 7318169290 | 00329 | SCHNEIDER ELECTRIC |  | ACTIF | N |  | UNITE |  | UNITE | 1 |  | UNITE | 1 | 100 | 100 |  | UNITE | 1 |  | UNITE | 1 |  | UNITE | 1 | N | C | ROT.FAIB | 20241001 | AF1EA5 | ECROU CLIPS DE 5 | 0.4086 | 100 | 2000 | 100 | 0.0008 | 0.461 |  |  | 0 |  |  | 0 | 0 | 0 | 0 | 0 | 0 | 0 | 0 | 0 | 1.95 | 1.0348 | 0 | 0 | 2.15 | 1.141 | 0 | 0
O | GMR | F200040 | SCHNEIDER ELECTRIC | SCHAF1EA6 | ECROU CLIPS DE 6 | 3389110570083 | BB | APPAREILLAGE & COURANT FORT | B0 | APPAREILLAGES ELECTRIQUE | B017 | COLLIERS-FIXATIONS | S | STOCK |  | 0 | EXONERE | 00,00% | 7318190090 | 00329 | SCHNEIDER ELECTRIC |  | ACTIF | N |  | UNITE |  | UNITE | 1 |  | UNITE | 1 | 100 | 100 |  | UNITE | 1 |  | UNITE | 1 |  | UNITE | 1 | N | C | ROT.FAIB | 20241001 | AF1EA6 | ECROU CLIPS DE 6 | 0.4026 | 100 | 2000 | 100 | 0.0004 | 0.44 |  |  | 0 |  |  | 0 | 0 | 0 | 0 | 0 | 0 | 0 | 0 | 0 | 1.95 | 0.99594 | 0 | 0 | 2.15 | 1.1 | 0 | 0
O | GMR | F200040 | SCHNEIDER ELECTRIC | SCHAF1VA518 | VIS A RONDELLE 5X18 | 3389110570182 | BB | APPAREILLAGE & COURANT FORT | B0 | APPAREILLAGES ELECTRIQUE | B017 | COLLIERS-FIXATIONS | S | STOCK |  | 0 | EXONERE | 00,00% | 7318155890 | 00329 | SCHNEIDER ELECTRIC |  | ACTIF | N |  | UNITE |  | UNITE | 1 |  | UNITE | 1 | 100 | 100 |  | UNITE | 1 |  | UNITE | 1 |  | UNITE | 1 | N | B | ROT.NORM | 20241001 | AF1VA518 | VIS A RONDELLE 5X18 | 0.1653 | 100 | 2500 | 100 | 0.0002 | 0.392 |  |  | 0 |  |  | 0 | 0 | 0 | 0 | 0 | 0 | 0 | 0 | 0 | 1.9 | 0.41197 | 0 | 0 | 2.15 | 0.47 | 0 | 0
O | GMR | F200040 | SCHNEIDER ELECTRIC | SCHAF1VA612 | VIS A RONDELLE 6X12 | 3389110570205 | BB | APPAREILLAGE & COURANT FORT | B0 | APPAREILLAGES ELECTRIQUE | B017 | COLLIERS-FIXATIONS | S | STOCK |  | 0 | EXONERE | 00,00% | 7318155890 | 00329 | SCHNEIDER ELECTRIC |  | ACTIF | N |  | UNITE |  | UNITE | 1 |  | UNITE | 1 | 100 | 100 |  | UNITE | 1 |  | UNITE | 1 |  | UNITE | 1 | N | C | ROT.FAIB | 20241001 | AF1VA612 | VIS A RONDELLE 6X12 | 0.1621 | 100 | 1800 | 100 | 0.0003 | 0.516 |  |  | 0 |  |  | 0 | 0 | 0 | 0 | 0 | 0 | 0 | 0 | 0 | 1.95 | 0.43795 | 0 | 0 | 2.15 | 0.48 | 0 | 0
O | GMR | F200040 | SCHNEIDER ELECTRIC | SCHAF1VA618 | VIS A RONDELLE 6X18 | 3389110570229 | BB | APPAREILLAGE & COURANT FORT | B0 | APPAREILLAGES ELECTRIQUE | B017 | COLLIERS-FIXATIONS | S | STOCK |  | 0 | EXONERE | 00,00% | 7318155890 | 00329 | SCHNEIDER ELECTRIC |  | ACTIF | N |  | UNITE |  | UNITE | 1 |  | UNITE | 1 | 100 | 100 |  | UNITE | 1 |  | UNITE | 1 |  | UNITE | 1 | N | C | ROT.FAIB | 20241001 | AF1VA618 | VIS A RONDELLE 6X18 | 0.2134 | 100 | 1600 | 100 | 0.0003 | 0.619 |  |  | 0 |  |  | 0 | 0 | 0 | 0 | 0 | 0 | 0 | 0 | 0 | 1.95 | 0.5388 | 0 | 0 | 2.15 | 0.59 | 0 | 0
O | GMR | F200040 | SCHNEIDER ELECTRIC | SCHAK2CA3 | COUVERCLE L30MM | 3389110570243 | AA | CABLES ET CONDUITS | A2 | CONDUITS ET GAINES | A205 | CHEMIN CAB-GL-ML-PLT | S | STOCK |  | 0 | EXONERE | 00,00% | 3925908000 | 00329 | SCHNEIDER ELECTRIC |  | ACTIF | N |  | UNITE |  | UNITE | 1 |  | UNITE | 1 | 1 | 1 |  | UNITE | 1 |  | UNITE | 1 |  | UNITE | 1 | N | C | ROT.FAIB | 20241001 | AK2CA3 | COUVERCLE L30MM | 6.9675 | 8 | 1792 | 8 | 0.0122 | 1.982 |  |  | 0 |  |  | 0 | 0 | 0 | 0 | 0 | 0 | 0 | 0 | 0 | 1.95 | 18.7727 | 0 | 0 | 0 | 19.25 | 0 | 0
O | GMR | F200040 | SCHNEIDER ELECTRIC | SCHAK2CA6 | COUVERCLE L60MM | 3389110570267 | AA | CABLES ET CONDUITS | A2 | CONDUITS ET GAINES | A205 | CHEMIN CAB-GL-ML-PLT | S | STOCK |  | 0 | EXONERE | 00,00% | 3925908000 | 00329 | SCHNEIDER ELECTRIC |  | ACTIF | N |  | UNITE |  | UNITE | 1 |  | UNITE | 1 | 1 | 1 |  | UNITE | 1 |  | UNITE | 1 |  | UNITE | 1 | N | C | ROT.FAIB | 20241001 | AK2CA6 | COUVERCLE L60MM | 12.9188 | 8 | 1120 | 8 | 0.015 | 4.04 |  |  | 0 |  |  | 0 | 0 | 0 | 0 | 0 | 0 | 0 | 0 | 0 | 1.95 | 34.8032 | 0 | 0 | 0 | 35.7 | 0 | 0
O | GMR | F200040 | SCHNEIDER ELECTRIC | SCHAK2GA33 | GOULOTTE PERFOREE BLEU 35X30MM | 3389110570526 | AA | CABLES ET CONDUITS | A2 | CONDUITS ET GAINES | A205 | CHEMIN CAB-GL-ML-PLT | S | STOCK |  | 0 | EXONERE | 00,00% | 8538100000 | 00329 | SCHNEIDER ELECTRIC |  | ACTIF | N |  | UNITE |  | UNITE | 1 |  | UNITE | 1 | 1 | 1 |  | UNITE | 1 |  | UNITE | 1 |  | UNITE | 1 | N |  | *ND | 20241001 | AK2GA33 | GOULOTTE PERFOREE BLEU 35X30MM | 10.56 | 8 | 336 | 8 | 0.0113 | 3.28 |  |  | 0 |  |  | 0 | 0 | 0 | 0 | 0 | 0 | 0 | 0 | 0 | 0 | 24.48 | 0 | 0 | 0 | 27.2 | 0 | 0
O | GMR | F200040 | SCHNEIDER ELECTRIC | SCHAK2GA35 | GOULOTTE PERFOREE BLEU 55X30MM | 3389110570144 | AA | CABLES ET CONDUITS | A2 | CONDUITS ET GAINES | A205 | CHEMIN CAB-GL-ML-PLT | S | STOCK |  | 0 | EXONERE | 00,00% | 8538100000 | 00329 | SCHNEIDER ELECTRIC |  | ACTIF | N |  | UNITE |  | UNITE | 1 |  | UNITE | 1 | 1 | 1 |  | UNITE | 1 |  | UNITE | 1 |  | UNITE | 1 | N |  | *ND | 20241001 | AK2GA35 | GOULOTTE PERFOREE BLEU 55X30MM | 17.1488 | 8 | 448 | 8 | 0.0177 | 4.29 |  |  | 0 |  |  | 0 | 0 | 0 | 0 | 0 | 0 | 0 | 0 | 0 | 0 | 39.75 | 0 | 0 | 0 | 44.17 | 0 | 0
O | GMR | F200040 | SCHNEIDER ELECTRIC | SCHAK2GA65 | GOULOTTE PERFOREE BLEU 55X60MM | 3389110570540 | AA | CABLES ET CONDUITS | A2 | CONDUITS ET GAINES | A205 | CHEMIN CAB-GL-ML-PLT | S | STOCK |  | 0 | EXONERE | 00,00% | 3925902000 | 00329 | SCHNEIDER ELECTRIC |  | ACTIF | N |  | UNITE |  | UNITE | 1 |  | UNITE | 1 | 1 | 1 |  | UNITE | 1 |  | UNITE | 1 |  | UNITE | 1 | N |  | *ND | 20241001 | AK2GA65 | GOULOTTE PERFOREE BLEU 55X60MM | 17.0888 | 8 | 256 | 8 | 0.031 | 6.18 |  |  | 0 |  |  | 0 | 0 | 0 | 0 | 0 | 0 | 0 | 0 | 0 | 0 | 39.63 | 0 | 0 | 0 | 44.03 | 0 | 0
O | GMR | F200040 | SCHNEIDER ELECTRIC | SCHALB57284 | SORTIE CABLE 32A GRIFFES | 3606485046495 | BB | APPAREILLAGE & COURANT FORT | B0 | APPAREILLAGES ELECTRIQUE | B013 | MECANIS FICHES DOUIL | S | STOCK |  | 2 | 8,50% SOUMIS | 08,50% | 3926909790 | 00329 | SCHNEIDER ELECTRIC |  | ACTIF | N |  | UNITE |  | UNITE | 1 |  | UNITE | 1 | 1 | 1 |  | UNITE | 1 |  | UNITE | 1 |  | UNITE | 1 | N |  | *ND | 20241001 | ALB57284 | SORTIE CABLE 32A GRIFFES | 1.95 | 10 | 140 | 10 | 0.004 | 0.62 |  |  | 0 |  |  | 0 | 0 | 0 | 0 | 0 | 0 | 0 | 0 | 0 | 1.8489 | 6.49 | 0 | 0 | 2.15 | 7.55 | 0 | 0
O | GMR | F200040 | SCHNEIDER ELECTRIC | SCHALB68011 | DOUILLE E27 + FICHE DCL | 3606480149450 | BB | APPAREILLAGE & COURANT FORT | B0 | APPAREILLAGES ELECTRIQUE | B013 | MECANIS FICHES DOUIL | S | STOCK |  | 0 | EXONERE | 00,00% | 8536699099 | 00329 | SCHNEIDER ELECTRIC |  | ACTIF | N |  | UNITE |  | UNITE | 1 |  | UNITE | 1 | 1 | 1 |  | UNITE | 1 |  | UNITE | 1 |  | UNITE | 1 | N |  | *ND | 20241001 | ALB68011 | DOUILLE E27 + FICHE DCL | 0.949 | 20 | 4400 | 20 | 0.0035 | 0.887 |  |  | 0 |  |  | 0 | 0 | 0 | 0 | 0 | 0 | 0 | 0 | 0 | 1.8356 | 2.68 | 0 | 0 | 2.15 | 3.14 | 0 | 0
O | GMR | F200040 | SCHNEIDER ELECTRIC | SCHALB71302 | MODULO BOITE CARRE 1P P50 | 3606480025037 | BB | APPAREILLAGE & COURANT FORT | B0 | APPAREILLAGES ELECTRIQUE | B005 | BOITE DERIVATION ENC | S | STOCK |  | 2 | 8,50% SOUMIS | 08,50% | 3926909790 | 00329 | SCHNEIDER ELECTRIC |  | ACTIF | N |  | UNITE |  | UNITE | 1 |  | UNITE | 1 | 1 | 1 |  | UNITE | 1 |  | UNITE | 1 |  | UNITE | 1 | N | E | NVL.GAMM | 20241001 | ALB71302 | MODULO BOITE CARRE 1P P50 | 0.7659 | 10 | 1800 | 10 | 0.0055 | 0.52 |  |  | 0 |  |  | 0 | 0 | 0 | 0 | 0 | 0 | 0 | 0 | 0 | 1.85 | 1.9055 | 0 | 0 | 2.15 | 2.2145 | 0 | 0
O | GMR | F200040 | SCHNEIDER ELECTRIC | SCHATV630D45N4 | ALTIVAR PROCESS ATV630 -VDV 45KW - IP21 - 400-480V | 3606480701436 | BB | APPAREILLAGE & COURANT FORT | B0 | APPAREILLAGES ELECTRIQUE | B001 | AUTOMATISME-PROGRAMMATEUR | S | STOCK |  | 0 | EXONERE | 00,00% | 8504409590 | 00329 | SCHNEIDER ELECTRIC | X | EN CDE SPECIALE | N |  | UNITE |  | UNITE | 1 |  | UNITE | 1 | 1 | 1 |  | UNITE | 1 |  | UNITE | 1 |  | UNITE | 1 | N | C | ROT.FAIB | 20241001 | ATV630D45N4 | ATV630 45KW 400V IP21 | 3316.0732 | 1 | 1 | 1 | 0.115 | 33 |  |  | 0 |  |  | 0 | 0 | 0 | 0 | 0 | 0 | 0 | 0 | 0 | 1.95 | 0 | 0 | 0 | 2.15 | 0 | 0 | 0
O | GMR | F200040 | SCHNEIDER ELECTRIC | SCHA9A15151 | SUPPORT BOUTON/VOYANT RAIL DINDIAM.22 | 3606480377020 | BB | APPAREILLAGE & COURANT FORT | B0 | APPAREILLAGES ELECTRIQUE | B003 | PROTECTION-ACCESSOIRE | S | STOCK |  | 2 | 8,50% SOUMIS | 08,50% | 3926909790 | 00329 | SCHNEIDER ELECTRIC | X | EN CDE SPECIALE | N |  | UNITE |  | UNITE | 1 |  | UNITE | 1 | 1 | 1 |  | UNITE | 1 |  | UNITE | 1 |  | UNITE | 1 | N |  | *ND | 20241001 | A9A15151 | SUPPORT BOUTON DIAM 22MM | 4.1895 | 4 | 96 | 4 | 0.0015 | 0.162 |  |  | 0 |  |  | 0 | 0 | 0 | 0 | 0 | 0 | 0 | 0 | 0 | 1.85 | 0 | 0 | 0 | 2.15 | 0 | 0 | 0
O | GMR | F200040 | SCHNEIDER ELECTRIC | SCHA9A15220 | TRANSFO 40VA U1 220V 12/24V--- | 3606480097829 | BB | APPAREILLAGE & COURANT FORT | B0 | APPAREILLAGES ELECTRIQUE | B009 | TRANSFORMATR BT-TBT | S | STOCK |  | 0 | EXONERE | 00,00% | 8504318090 | 00329 | SCHNEIDER ELECTRIC | X | EN CDE SPECIALE | N |  | UNITE |  | UNITE | 1 |  | UNITE | 1 | 1 | 1 |  | UNITE | 1 |  | UNITE | 1 |  | UNITE | 1 | N | A | ROT.FORT | 20241001 | A9A15220 | TRANSFO SECU 40VA 230V | 92.6516 | 8 | 64 | 1 | 0.018 | 9.885 |  |  | 0 |  |  | 0 | 0 | 0 | 0 | 0 | 0 | 0 | 0 | 0 | 1.85 | 156.6821 | 0 | 0 | 2.15 | 182.0899 | 0 | 0
O | GMR | F200040 | SCHNEIDER ELECTRIC | SCHA9A15306 | PC 16A 2P+T FRANCAIS 250V | 3606480097768 | BB | APPAREILLAGE & COURANT FORT | B0 | APPAREILLAGES ELECTRIQUE | B003 | PROTECTION-ACCESSOIRE | S | STOCK |  | 0 | EXONERE | 00,00% | 8536699099 | 00329 | SCHNEIDER ELECTRIC |  | ACTIF | N |  | UNITE |  | UNITE | 1 |  | UNITE | 1 | 1 | 1 |  | UNITE | 1 |  | UNITE | 1 |  | UNITE | 1 | N | B | ROT.NORM | 20241001 | A9A15306 | PC 16A 2P+T FRANCAIS 250V | 8.455 | 5 | 75 | 1 | 0.0017 | 0.56 |  |  | 0 |  |  | 0 | 0 | 0 | 0 | 0 | 0 | 0 | 0 | 0 | 1.9 | 21.1867 | 0 | 0 | 2.15 | 23.97 | 0 | 0
O | GMR | F200040 | SCHNEIDER ELECTRIC | SCHA9A26904 | ACTI9 IOF 1OC 100MA TO 6A ACDC | 3606486115145 | BB | APPAREILLAGE & COURANT FORT | B0 | APPAREILLAGES ELECTRIQUE | B003 | PROTECTION-ACCESSOIRE | S | STOCK |  | 0 | EXONERE | 00,00% | 8536508090 | 00329 | SCHNEIDER ELECTRIC |  | ACTIF | N |  | UNITE |  | UNITE | 1 |  | UNITE | 1 | 1 | 1 |  | UNITE | 1 |  | UNITE | 1 |  | UNITE | 1 | N |  | *ND | 20241001 | A9A26904 | ACTI9 IOF 1OC 100MA TO 6A ACDC | 25.6425 | 12 | 120 | 1 | 0.0023 | 0.57 |  |  | 0 |  |  | 0 | 0 | 0 | 0 | 0 | 0 | 0 | 0 | 0 | 0 | 0 | 0 | 0 | 0 | 0 | 0 | 0
O | GMR | F200040 | SCHNEIDER ELECTRIC | SCHA9A26907 | ACTI9 ISD 1OC 100MA TO 6A ACDC | 3606486115183 | BB | APPAREILLAGE & COURANT FORT | B0 | APPAREILLAGES ELECTRIQUE | B003 | PROTECTION-ACCESSOIRE | S | STOCK |  | 0 | EXONERE | 00,00% | 8536508090 | 00329 | SCHNEIDER ELECTRIC |  | ACTIF | N |  | UNITE |  | UNITE | 1 |  | UNITE | 1 | 1 | 1 |  | UNITE | 1 |  | UNITE | 1 |  | UNITE | 1 | N |  | *ND | 20241001 | A9A26907 | ACTI9 ISD 1OC 100MA TO 6A ACDC | 33.6297 | 12 | 120 | 1 | 0.0022 | 0.569 |  |  | 0 |  |  | 0 | 0 | 0 | 0 | 0 | 0 | 0 | 0 | 0 | 0 | 0 | 0 | 0 | 0 | 0 | 0 | 0
O | GMR | F200040 | SCHNEIDER ELECTRIC | SCHA9A26909 | ACTI9 ISDOF 2OC 100MA-6A ACDC | 3606486115152 | BB | APPAREILLAGE & COURANT FORT | B0 | APPAREILLAGES ELECTRIQUE | B003 | PROTECTION-ACCESSOIRE | S | STOCK |  | 0 | EXONERE | 00,00% | 8536508090 | 00329 | SCHNEIDER ELECTRIC |  | ACTIF | N |  | UNITE |  | UNITE | 1 |  | UNITE | 1 | 1 | 1 |  | UNITE | 1 |  | UNITE | 1 |  | UNITE | 1 | N |  | *ND | 20241001 | A9A26909 | ACTI9 ISDOF 2OC 100MA-6A ACDC | 43.4889 | 12 | 120 | 1 | 0.0023 | 0.576 |  |  | 0 |  |  | 0 | 0 | 0 | 0 | 0 | 0 | 0 | 0 | 0 | 0 | 120.43 | 0 | 0 | 0 | 139.96 | 0 | 0
O | GMR | F200040 | SCHNEIDER ELECTRIC | SCHA9A26946 | IMX+OF 100-415VCA -130VCC | 3606480088049 | BB | APPAREILLAGE & COURANT FORT | B0 | APPAREILLAGES ELECTRIQUE | B003 | PROTECTION-ACCESSOIRE | S | STOCK |  | 0 | EXONERE | 00,00% | 8536301090 | 00329 | SCHNEIDER ELECTRIC |  | ACTIF | N |  | UNITE |  | UNITE | 1 |  | UNITE | 1 | 1 | 1 |  | UNITE | 1 |  | UNITE | 1 |  | UNITE | 1 | N | B | ROT.NORM | 20241001 | A9A26946 | IMX+OF 100-415VCA -130VCC | 53.8473 | 1 | 1 | 1 | 0.0002 | 0.077 |  |  | 0 |  |  | 0 | 0 | 0 | 0 | 0 | 0 | 0 | 0 | 0 | 1.9 | 132.3601 | 0 | 0 | 2.15 | 150.03 | 0 | 0
O | GMR | F200040 | SCHNEIDER ELECTRIC | SCHA9A26969 | IMNX 220-240VAC DECLENCHEUR | 3606480088025 | BB | APPAREILLAGE & COURANT FORT | B0 | APPAREILLAGES ELECTRIQUE | B003 | PROTECTION-ACCESSOIRE | S | STOCK |  | 0 | EXONERE | 00,00% | 8536301090 | 00329 | SCHNEIDER ELECTRIC |  | ACTIF | N |  | UNITE |  | UNITE | 1 |  | UNITE | 1 | 1 | 1 |  | UNITE | 1 |  | UNITE | 1 |  | UNITE | 1 | N | A | ROT.FORT | 20241001 | A9A26969 | IMNX 220-240VAC DECLENCHE | 70.2624 | 1 | 8 | 1 | 0.0002 | 0.088 |  |  | 0 |  |  | 0 | 0 | 0 | 0 | 0 | 0 | 0 | 0 | 0 | 1.85 | 166.0678 | 0 | 0 | 2.15 | 193 | 0 | 0
O | GMR | F200040 | SCHNEIDER ELECTRIC | SCHA9C15914 | IACTS AUX SIGNAL NO+NF | 3606480088667 | BB | APPAREILLAGE & COURANT FORT | B0 | APPAREILLAGES ELECTRIQUE | B004 | CDE PUISS-CONTACT-HORLG-T | S | STOCK |  | 0 | EXONERE | 00,00% | 8536508090 | 00329 | SCHNEIDER ELECTRIC | X | EN CDE SPECIALE | N |  | UNITE |  | UNITE | 1 |  | UNITE | 1 | 1 | 1 |  | UNITE | 1 |  | UNITE | 1 |  | UNITE | 1 | N | C | ROT.FAIB | 20241001 | A9C15914 | ACTI9 IACTS AUX SIGNAL 1NO+1NF | 14.166 | 1 | 10 | 1 | 0.0001 | 0.043 |  |  | 0 |  |  | 0 | 0 | 0 | 0 | 0 | 0 | 0 | 0 | 0 | 1.95 | 43.0246 | 0 | 0 | 2.15 | 28.148 | 0 | 0
O | GMR | F200040 | SCHNEIDER ELECTRIC | SCHA9C20132 | CONTACTEUR BIP 20A BOBINE 24V | 3606480096273 | BB | APPAREILLAGE & COURANT FORT | B0 | APPAREILLAGES ELECTRIQUE | B004 | CDE PUISS-CONTACT-HORLG-T | S | STOCK |  | 0 | EXONERE | 00,00% | 8536419089 | 00329 | SCHNEIDER ELECTRIC |  | ACTIF | N |  | UNITE |  | UNITE | 1 |  | UNITE | 1 | 1 | 1 |  | UNITE | 1 |  | UNITE | 1 |  | UNITE | 1 | N | A | ROT.FORT | 20241001 | A9C20132 | ACTI9 ICT CONTAC 25A 2NO 24VCA | 26.904 | 12 | 144 | 1 | 0.0017 | 1.452 |  |  | 0 |  |  | 0 | 0 | 0 | 0 | 0 | 0 | 0 | 0 | 0 | 1.85 | 46.131 | 0 | 0 | 2.15 | 53.6118 | 0 | 0
O | GMR | F200040 | SCHNEIDER ELECTRIC | SCHA9C20838 | ICT 25A 2NO+2NF 240VCA | 3606480375118 | BB | APPAREILLAGE & COURANT FORT | B0 | APPAREILLAGES ELECTRIQUE | B004 | CDE PUISS-CONTACT-HORLG-T | S | STOCK |  | 0 | EXONERE | 00,00% | 8536490099 | 00329 | SCHNEIDER ELECTRIC |  | ACTIF | N |  | UNITE |  | UNITE | 1 |  | UNITE | 1 | 1 | 1 |  | UNITE | 1 |  | UNITE | 1 |  | UNITE | 1 | N | B | ROT.NORM | 20241001 | A9C20838 | ACTI9 ICT CONT 25A 2NO2NF 240V | 37.726 | 1 | 6 | 1 | 0.0001 | 0.236 |  |  | 0 |  |  | 0 | 0 | 0 | 0 | 0 | 0 | 0 | 0 | 0 | 1.9 | 80.3484 | 0 | 0 | 2.15 | 90.92 | 0 | 0
O | GMR | F200040 | SCHNEIDER ELECTRIC | SCHA9C20842 | ICT 40A 2NO 230-240VCA | 3606480088605 | BB | APPAREILLAGE & COURANT FORT | B0 | APPAREILLAGES ELECTRIQUE | B004 | CDE PUISS-CONTACT-HORLG-T | S | STOCK |  | 0 | EXONERE | 00,00% | 8536490099 | 00329 | SCHNEIDER ELECTRIC |  | ACTIF | N |  | UNITE |  | UNITE | 1 |  | UNITE | 1 | 1 | 1 |  | UNITE | 1 |  | UNITE | 1 |  | UNITE | 1 | N | B | ROT.NORM | 20241001 | A9C20842 | ACTI9 ICT CONT 40A 2NO 240VCA | 37.42 | 1 | 6 | 1 | 0.0005 | 0.256 |  |  | 0 |  |  | 0 | 0 | 0 | 0 | 0 | 0 | 0 | 0 | 0 | 1.9 | 80.6444 | 0 | 0 | 2.15 | 91.26 | 0 | 0
O | GMR | F200040 | SCHNEIDER ELECTRIC | SCHA9C20844 | ICT 40A 4NO 230-240VCA | 3606480088629 | BB | APPAREILLAGE & COURANT FORT | B0 | APPAREILLAGES ELECTRIQUE | B004 | CDE PUISS-CONTACT-HORLG-T | S | STOCK |  | 0 | EXONERE | 00,00% | 8536490099 | 00329 | SCHNEIDER ELECTRIC |  | ACTIF | N |  | UNITE |  | UNITE | 1 |  | UNITE | 1 | 1 | 1 |  | UNITE | 1 |  | UNITE | 1 |  | UNITE | 1 | N | A | ROT.FORT | 20241001 | A9C20844 | ACTI9 ICT CONT 40A 4NO 240VCA | 53.104 | 1 | 4 | 1 | 0.0008 | 0.358 |  |  | 0 |  |  | 0 | 0 | 0 | 0 | 0 | 0 | 0 | 0 | 0 | 1.85 | 108.9748 | 0 | 0 | 2.15 | 125.73 | 0 | 0
O | GMR | F200040 | SCHNEIDER ELECTRIC | SCHA9C20862 | CONTACTEUR BIP 63A 2F BOB 220V | 3606480375132 | BB | APPAREILLAGE & COURANT FORT | B0 | APPAREILLAGES ELECTRIQUE | B004 | CDE PUISS-CONTACT-HORLG-T | S | STOCK |  | 0 | EXONERE | 00,00% | 8536490099 | 00329 | SCHNEIDER ELECTRIC |  | ACTIF | N |  | UNITE |  | UNITE | 1 |  | UNITE | 1 | 1 | 1 |  | UNITE | 1 |  | UNITE | 1 |  | UNITE | 1 | N | A | ROT.FORT | 20241001 | A9C20862 | ACTI9 ICT CONT 63A 2NO 240VCA | 59.354 | 6 | 36 | 1 | 0.0036 | 1.62 |  |  | 0 |  |  | 0 | 0 | 0 | 0 | 0 | 0 | 0 | 0 | 0 | 1.85 | 124.7004 | 0 | 0 | 2.15 | 144.92 | 0 | 0
O | GMR | F200040 | SCHNEIDER ELECTRIC | SCHA9C20864 | ICT 63A 4NO 240VCA | 3606480375156 | BB | APPAREILLAGE & COURANT FORT | B0 | APPAREILLAGES ELECTRIQUE | B004 | CDE PUISS-CONTACT-HORLG-T | S | STOCK |  | 0 | EXONERE | 00,00% | 8536490099 | 00329 | SCHNEIDER ELECTRIC |  | ACTIF | N |  | UNITE |  | UNITE | 1 |  | UNITE | 1 | 1 | 1 |  | UNITE | 1 |  | UNITE | 1 |  | UNITE | 1 | N | B | ROT.NORM | 20241001 | A9C20864 | ACTI9 ICT CONT 63A 4NO 240VCA | 75.82 | 4 | 24 | 1 | 0.0036 | 1.512 |  |  | 0 |  |  | 0 | 0 | 0 | 0 | 0 | 0 | 0 | 0 | 0 | 1.9 | 151.2526 | 0 | 0 | 2.15 | 171.15 | 0 | 0
O | GMR | F200040 | SCHNEIDER ELECTRIC | SCHA9C20884 | ICT 100A 4NO 240VCA | 3606480375200 | BB | APPAREILLAGE & COURANT FORT | B0 | APPAREILLAGES ELECTRIQUE | B004 | CDE PUISS-CONTACT-HORLG-T | S | STOCK |  | 0 | EXONERE | 00,00% | 8536490099 | 00329 | SCHNEIDER ELECTRIC | X | EN CDE SPECIALE | N |  | UNITE |  | UNITE | 1 |  | UNITE | 1 | 1 | 1 |  | UNITE | 1 |  | UNITE | 1 |  | UNITE | 1 | N | A | ROT.FORT | 20241001 | A9C20884 | ACTI9 ICT 100A 4NO 240VCA | 197.242 | 1 | 2 | 1 | 0.0007 | 0.621 |  |  | 0 |  |  | 0 | 0 | 0 | 0 | 0 | 0 | 0 | 0 | 0 | 1.85 | 294.9162 | 0 | 0 | 2.15 | 342.7404 | 0 | 0
O | GMR | F200040 | SCHNEIDER ELECTRIC | SCHA9C22712 | ICT 16A 2NO 230...240VCA | 3606480097058 | BB | APPAREILLAGE & COURANT FORT | B0 | APPAREILLAGES ELECTRIQUE | B004 | CDE PUISS-CONTACT-HORLG-T | S | STOCK |  | 0 | EXONERE | 00,00% | 8536490099 | 00329 | SCHNEIDER ELECTRIC |  | ACTIF | N |  | UNITE |  | UNITE | 1 |  | UNITE | 1 | 1 | 1 |  | UNITE | 1 |  | UNITE | 1 |  | UNITE | 1 | N |  | *ND | 20241001 | A9C22712 | ACTI9 ICT 16A 2NO 230/240VCA | 22.602 | 12 | 144 | 1 | 0.0017 | 1.445 |  |  | 0 |  |  | 0 | 0 | 0 | 0 | 0 | 0 | 0 | 0 | 0 | 1.8494 | 47.6 | 0 | 0 | 2.15 | 55.33 | 0 | 0
O | GMR | F200040 | SCHNEIDER ELECTRIC | SCHA9C22715 | ICT 16A 1NO+1NF 240VCA | 3606480088551 | BB | APPAREILLAGE & COURANT FORT | B0 | APPAREILLAGES ELECTRIQUE | B004 | CDE PUISS-CONTACT-HORLG-T | S | STOCK |  | 0 | EXONERE | 00,00% | 8536490099 | 00329 | SCHNEIDER ELECTRIC |  | ACTIF | N |  | UNITE |  | UNITE | 1 |  | UNITE | 1 | 1 | 1 |  | UNITE | 1 |  | UNITE | 1 |  | UNITE | 1 | N | C | ROT.FAIB | 20241001 | A9C22715 | ACTI9 ICT 16A 1NO+1NF 240VCA | 26.65 | 12 | 144 | 1 | 0.0018 | 1.451 |  |  | 0 |  |  | 0 | 0 | 0 | 0 | 0 | 0 | 0 | 0 | 0 | 1.95 | 55.7383 | 0 | 0 | 2.15 | 61.45 | 0 | 0
O | GMR | F200040 | SCHNEIDER ELECTRIC | SCHA9C22824 | ACTI9 ICT 20A 4NO 240VCA | 3606480097119 | BB | APPAREILLAGE & COURANT FORT | B0 | APPAREILLAGES ELECTRIQUE | B004 | CDE PUISS-CONTACT-HORLG-T | S | STOCK |  | 0 | EXONERE | 00,00% | 8536490099 | 00329 | SCHNEIDER ELECTRIC | X | EN CDE SPECIALE | N |  | UNITE |  | UNITE | 1 |  | UNITE | 1 | 1 | 1 |  | UNITE | 1 |  | UNITE | 1 |  | UNITE | 1 | N |  | *ND | 20250203 | A9C22824 | ACTI9 ICT 20A 4NO 240VCA | 35.246 | 6 | 36 | 1 | 0.0036 | 1.492 |  |  | 0 |  |  | 0 | 0 | 0 | 0 | 0 | 0 | 0 | 0 | 0 | 0 | 0 | 0 | 0 | 0 | 0 | 0 | 0
O | GMR | F200040 | SCHNEIDER ELECTRIC | SCHA9C24732 | ICT 25A 2NO 230-240VCA | 3606480097164 | BB | APPAREILLAGE & COURANT FORT | B0 | APPAREILLAGES ELECTRIQUE | B004 | CDE PUISS-CONTACT-HORLG-T | S | STOCK |  | 0 | EXONERE | 00,00% | 8536490099 | 00329 | SCHNEIDER ELECTRIC |  | ACTIF | N |  | UNITE |  | UNITE | 1 |  | UNITE | 1 | 1 | 1 |  | UNITE | 1 |  | UNITE | 1 |  | UNITE | 1 | N | C | ROT.FAIB | 20241001 | A9C24732 | ACTI9 ICT 25A 2NO 230/240VCA | 23.18 | 12 | 144 | 1 | 0.0017 | 1.445 |  |  | 0 |  |  | 0 | 0 | 0 | 0 | 0 | 0 | 0 | 0 | 0 | 1.95 | 51.42 | 0 | 0 | 2.15 | 56.69 | 0 | 0
O | GMR | F200040 | SCHNEIDER ELECTRIC | SCHA9C24740 | ICT TDG 40A 3PN 4NO 240V 50HZ | 3606489737177 | BB | APPAREILLAGE & COURANT FORT | B0 | APPAREILLAGES ELECTRIQUE | B003 | PROTECTION-ACCESSOIRE | S | STOCK |  | 0 | EXONERE | 00,00% | 8536490099 | 00329 | SCHNEIDER ELECTRIC |  | ACTIF | N |  | UNITE |  | UNITE | 1 |  | UNITE | 1 | 1 | 1 |  | UNITE | 1 |  | UNITE | 1 |  | UNITE | 1 | N | E | NVL.GAMM | 20241001 | A9C24740 | ICT TG 40A 3PN 4NO 240V 50HZ | 101.1864 | 4 | 24 | 1 | 0.0038 | 1.511 |  |  | 0 |  |  | 0 | 0 | 0 | 0 | 0 | 0 | 0 | 0 | 0 | 1.85 | 173.9785 | 0 | 0 | 2.15 | 202.1913 | 0 | 0
O | GMR | F200040 | SCHNEIDER ELECTRIC | SCHA9C24763 | ICT TDG 63A 3PN 4NO 240V 50HZ | 3606489737184 | BB | APPAREILLAGE & COURANT FORT | B0 | APPAREILLAGES ELECTRIQUE | B003 | PROTECTION-ACCESSOIRE | S | STOCK |  | 0 | EXONERE | 00,00% | 8536490099 | 00329 | SCHNEIDER ELECTRIC |  | ACTIF | N |  | UNITE |  | UNITE | 1 |  | UNITE | 1 | 1 | 1 |  | UNITE | 1 |  | UNITE | 1 |  | UNITE | 1 | N | E | NVL.GAMM | 20241001 | A9C24763 | ICT TG 63A 3PN 4NO 240V 50HZ | 149.4312 | 4 | 24 | 1 | 0.0036 | 1.53 |  |  | 0 |  |  | 0 | 0 | 0 | 0 | 0 | 0 | 0 | 0 | 0 | 1.85 | 299.4696 | 0 | 0 | 2.15 | 348.0322 | 0 | 0
O | GMR | F200040 | SCHNEIDER ELECTRIC | SCHA9C24834 | ICT 25A 4NO 230-240VCA | 3606480097171 | BB | APPAREILLAGE & COURANT FORT | B0 | APPAREILLAGES ELECTRIQUE | B004 | CDE PUISS-CONTACT-HORLG-T | S | STOCK |  | 0 | EXONERE | 00,00% | 8536490099 | 00329 | SCHNEIDER ELECTRIC |  | ACTIF | N |  | UNITE |  | UNITE | 1 |  | UNITE | 1 | 1 | 1 |  | UNITE | 1 |  | UNITE | 1 |  | UNITE | 1 | N | A | ROT.FORT | 20241001 | A9C24834 | ACTI9 ICT 25A 4NO 230/240VCA | 31.84 | 6 | 36 | 1 | 0.0036 | 1.489 |  |  | 0 |  |  | 0 | 0 | 0 | 0 | 0 | 0 | 0 | 0 | 0 | 1.85 | 66.5112 | 0 | 0 | 2.15 | 76.85 | 0 | 0
O | GMR | F200040 | SCHNEIDER ELECTRIC | SCHA9C25732 | ICT CDE MAN 25A 2NO 240V | 3606480097188 | BB | APPAREILLAGE & COURANT FORT | B0 | APPAREILLAGES ELECTRIQUE | B004 | CDE PUISS-CONTACT-HORLG-T | S | STOCK |  | 0 | EXONERE | 00,00% | 8536490099 | 00329 | SCHNEIDER ELECTRIC |  | ACTIF | N |  | UNITE |  | UNITE | 1 |  | UNITE | 1 | 1 | 1 |  | UNITE | 1 |  | UNITE | 1 |  | UNITE | 1 | N | A | ROT.FORT | 20241001 | A9C25732 | ACTI9 ICT CDE MAN 25A 2NO 240V | 28.696 | 12 | 144 | 1 | 0.002 | 1.481 |  |  | 0 |  |  | 0 | 0 | 0 | 0 | 0 | 0 | 0 | 0 | 0 | 1.85 | 43.985 | 0 | 0 | 2.15 | 51.1177 | 0 | 0
O | GMR | F200040 | SCHNEIDER ELECTRIC | SCHA9C30111 | ITL 16A 1NO 24VCA 12VCC | 3606480088971 | BB | APPAREILLAGE & COURANT FORT | B0 | APPAREILLAGES ELECTRIQUE | B004 | CDE PUISS-CONTACT-HORLG-T | S | STOCK |  | 0 | EXONERE | 00,00% | 8536419089 | 00329 | SCHNEIDER ELECTRIC |  | ACTIF | N |  | UNITE |  | UNITE | 1 |  | UNITE | 1 | 1 | 1 |  | UNITE | 1 |  | UNITE | 1 |  | UNITE | 1 | N |  | *ND | 20241001 | A9C30111 | ITL 16A 1NO 24VCA 12VCC | 33.7326 | 1 | 12 | 1 | 0.0001 | 0.105 |  |  | 0 |  |  | 0 | 0 | 0 | 0 | 0 | 0 | 0 | 0 | 0 | 1.8497 | 82.16 | 0 | 0 | 2.15 | 95.5 | 0 | 0
O | GMR | F200040 | SCHNEIDER ELECTRIC | SCHA9C30112 | ITL 16A 2NO 24VCA 12VCC | 3606480091889 | BB | APPAREILLAGE & COURANT FORT | B0 | APPAREILLAGES ELECTRIQUE | B004 | CDE PUISS-CONTACT-HORLG-T | S | STOCK |  | 0 | EXONERE | 00,00% | 8536419089 | 00329 | SCHNEIDER ELECTRIC |  | ACTIF | N |  | UNITE |  | UNITE | 1 |  | UNITE | 1 | 1 | 1 |  | UNITE | 1 |  | UNITE | 1 |  | UNITE | 1 | N |  | *ND | 20241001 | A9C30112 | ITL 16A 2NO 24VCA 12VCC | 53.8308 | 12 | 144 | 1 | 0.0017 | 1.393 |  |  | 0 |  |  | 0 | 0 | 0 | 0 | 0 | 0 | 0 | 0 | 0 | 1.8504 | 136.04 | 0 | 0 | 2.15 | 139.35 | 0 | 0
O | GMR | F200040 | SCHNEIDER ELECTRIC | SCHA9C30115 | ITLI 16A NO+NF 24VCA 12VC | 3606480092008 | BB | APPAREILLAGE & COURANT FORT | B0 | APPAREILLAGES ELECTRIQUE | B004 | CDE PUISS-CONTACT-HORLG-T | S | STOCK |  | 0 | EXONERE | 00,00% | 8536419089 | 00329 | SCHNEIDER ELECTRIC |  | ACTIF | N |  | UNITE |  | UNITE | 1 |  | UNITE | 1 | 1 | 1 |  | UNITE | 1 |  | UNITE | 1 |  | UNITE | 1 | N | B | ROT.NORM | 20241001 | A9C30115 | ITLI 16A NO+NF 24VCA 12VC | 40.793 | 12 | 144 | 1 | 0.0017 | 1.398 |  |  | 0 |  |  | 0 | 0 | 0 | 0 | 0 | 0 | 0 | 0 | 0 | 1.9 | 100.0692 | 0 | 0 | 2.15 | 113.2362 | 0 | 0
O | GMR | F200040 | SCHNEIDER ELECTRIC | SCHA9C30811 | ITL 16A 1NO 240VCA 110VCC | 3606480088957 | BB | APPAREILLAGE & COURANT FORT | B0 | APPAREILLAGES ELECTRIQUE | B004 | CDE PUISS-CONTACT-HORLG-T | S | STOCK |  | 0 | EXONERE | 00,00% | 8536490099 | 00329 | SCHNEIDER ELECTRIC |  | ACTIF | N |  | UNITE |  | UNITE | 1 |  | UNITE | 1 | 1 | 1 |  | UNITE | 1 |  | UNITE | 1 |  | UNITE | 1 | N | C | ROT.FAIB | 20241001 | A9C30811 | ITL 16A 1NO 240VCA 110VCC | 22.1312 | 1 | 1 | 1 | 0.0011 | 0.104 |  |  | 0 |  |  | 0 | 0 | 0 | 0 | 0 | 0 | 0 | 0 | 0 | 1.95 | 58.8318 | 0 | 0 | 2.15 | 64.87 | 0 | 0
O | GMR | F200040 | SCHNEIDER ELECTRIC | SCHA9C30812 | ITL 16A 2NO 240VCA 110VCC | 3606480088995 | BB | APPAREILLAGE & COURANT FORT | B0 | APPAREILLAGES ELECTRIQUE | B004 | CDE PUISS-CONTACT-HORLG-T | S | STOCK |  | 0 | EXONERE | 00,00% | 8536490099 | 00329 | SCHNEIDER ELECTRIC |  | ACTIF | N |  | UNITE |  | UNITE | 1 |  | UNITE | 1 | 1 | 1 |  | UNITE | 1 |  | UNITE | 1 |  | UNITE | 1 | N |  | *ND | 20241001 | A9C30812 | ITL 16A 2NO 240VCA 110VCC | 38.2736 | 1 | 12 | 1 | 0.0001 | 0.11 |  |  | 0 |  |  | 0 | 0 | 0 | 0 | 0 | 0 | 0 | 0 | 0 | 1.8497 | 92.66 | 0 | 0 | 2.15 | 107.7 | 0 | 0
O | GMR | F200040 | SCHNEIDER ELECTRIC | SCHA9C30814 | ITL 16A 4NO 240VCA 110VCC | 3606480091902 | BB | APPAREILLAGE & COURANT FORT | B0 | APPAREILLAGES ELECTRIQUE | B004 | CDE PUISS-CONTACT-HORLG-T | S | STOCK |  | 0 | EXONERE | 00,00% | 8536490099 | 00329 | SCHNEIDER ELECTRIC | X | EN CDE SPECIALE | N |  | UNITE |  | UNITE | 1 |  | UNITE | 1 | 1 | 1 |  | UNITE | 1 |  | UNITE | 1 |  | UNITE | 1 | N | C | ROT.FAIB | 20241001 | A9C30814 | ITL 16A 4NO 240VCA 110VCC | 82.175 | 6 | 72 | 1 | 0.0017 | 1.355 |  |  | 0 |  |  | 0 | 0 | 0 | 0 | 0 | 0 | 0 | 0 | 0 | 1.95 | 0 | 0 | 0 | 0 | 0 | 0 | 0
O | GMR | F200040 | SCHNEIDER ELECTRIC | SCHA9C32816 | IETL 16A O-F+NO 240V 110IETL 1 | 3606480091926 | BB | APPAREILLAGE & COURANT FORT | B0 | APPAREILLAGES ELECTRIQUE | B004 | CDE PUISS-CONTACT-HORLG-T | S | STOCK |  | 0 | EXONERE | 00,00% | 8536490099 | 00329 | SCHNEIDER ELECTRIC | X | EN CDE SPECIALE | N |  | UNITE |  | UNITE | 1 |  | UNITE | 1 | 1 | 1 |  | UNITE | 1 |  | UNITE | 1 |  | UNITE | 1 | N | A | ROT.FORT | 20241001 | A9C32816 | IETL 16A O-F+NO 240V 110 | 45.239 | 8 | 72 | 1 | 0.0023 | 1.044 |  |  | 0 |  |  | 0 | 0 | 0 | 0 | 0 | 0 | 0 | 0 | 0 | 1.85 | 65.1429 | 0 | 0 | 2.15 | 75.7066 | 0 | 0
O | GMR | F200040 | SCHNEIDER ELECTRIC | SCHA9C70132 | ARA IC 60 REARMEMENT 1P-2P | 3606480097980 | BB | APPAREILLAGE & COURANT FORT | B0 | APPAREILLAGES ELECTRIQUE | B003 | PROTECTION-ACCESSOIRE | S | STOCK |  | 0 | EXONERE | 00,00% | 8537109899 | 00329 | SCHNEIDER ELECTRIC | X | EN CDE SPECIALE | N |  | UNITE |  | UNITE | 1 |  | UNITE | 1 | 1 | 1 |  | UNITE | 1 |  | UNITE | 1 |  | UNITE | 1 | N |  | *ND | 20241001 | A9C70132 | ARA IC60 REARMEMENT1P-2P | 332.3463 | 1 | 1 | 1 | 0.0016 | 0.519 |  |  | 0 |  |  | 0 | 0 | 0 | 0 | 0 | 0 | 0 | 0 | 0 | 1 | 0 | 0 | 0 | 2.15 | 0 | 0 | 0
O | GMR | F200040 | SCHNEIDER ELECTRIC | SCHA9C70134 | ARA IC60 REARMEMENT3P-4P | 3606480097997 | BB | APPAREILLAGE & COURANT FORT | B0 | APPAREILLAGES ELECTRIQUE | B003 | PROTECTION-ACCESSOIRE | S | STOCK |  | 0 | EXONERE | 00,00% | 8537109899 | 00329 | SCHNEIDER ELECTRIC | X | EN CDE SPECIALE | N |  | UNITE |  | UNITE | 1 |  | UNITE | 1 | 1 | 1 |  | UNITE | 1 |  | UNITE | 1 |  | UNITE | 1 | N |  | *ND | 20241001 | A9C70134 | ARA IC60 REARMEMENT3P-4P | 374.9148 | 1 | 1 | 1 | 0.0017 | 0.521 |  |  | 0 |  |  | 0 | 0 | 0 | 0 | 0 | 0 | 0 | 0 | 0 | 1 | 380.9322 | 0 | 0 | 2.15 | 819.0043 | 0 | 0
O | GMR | F200040 | SCHNEIDER ELECTRIC | SCHA9DA2610 | IDDT40 1PN C 10A 30M AC 6KA | 3606481382306 | BB | APPAREILLAGE & COURANT FORT | B0 | APPAREILLAGES ELECTRIQUE | B003 | PROTECTION-ACCESSOIRE | S | STOCK |  | 0 | EXONERE | 00,00% | 8536201090 | 00329 | SCHNEIDER ELECTRIC |  | ACTIF | N |  | UNITE |  | UNITE | 1 |  | UNITE | 1 | 1 | 1 |  | UNITE | 1 |  | UNITE | 1 |  | UNITE | 1 | N | A | ROT.FORT | 20241001 | A9DA2610 | IDD40T 1P+N 10A 30MA AC 6KA | 82.6215 | 1 | 54 | 1 | 0.0003 | 0.207 |  |  | 0 |  |  | 0 | 0 | 0 | 0 | 0 | 0 | 0 | 0 | 0 | 1.85 | 172.8618 | 0 | 0 | 2.15 | 200.89 | 0 | 0
O | GMR | F200040 | SCHNEIDER ELECTRIC | SCHA9DA2616 | IDDT40 1PN C 16A 30M AC 6KA | 3606481382313 | BB | APPAREILLAGE & COURANT FORT | B0 | APPAREILLAGES ELECTRIQUE | B003 | PROTECTION-ACCESSOIRE | S | STOCK |  | 0 | EXONERE | 00,00% | 8536201090 | 00329 | SCHNEIDER ELECTRIC |  | ACTIF | N |  | UNITE |  | UNITE | 1 |  | UNITE | 1 | 1 | 1 |  | UNITE | 1 |  | UNITE | 1 |  | UNITE | 1 | N | B | ROT.NORM | 20241001 | A9DA2616 | IDD40T 1PN C 16A 30MA AC 6KA | 82.4192 | 1 | 54 | 1 | 0.0003 | 0.208 |  |  | 0 |  |  | 0 | 0 | 0 | 0 | 0 | 0 | 0 | 0 | 0 | 1.9 | 177.1294 | 0 | 0 | 2.15 | 200.4359 | 0 | 0
O | GMR | F200040 | SCHNEIDER ELECTRIC | SCHA9DA2620 | IDDT40 1PN C 20A 30M AC 6KA | 3606481382320 | BB | APPAREILLAGE & COURANT FORT | B0 | APPAREILLAGES ELECTRIQUE | B003 | PROTECTION-ACCESSOIRE | S | STOCK |  | 0 | EXONERE | 00,00% | 8536201090 | 00329 | SCHNEIDER ELECTRIC |  | ACTIF | N |  | UNITE |  | UNITE | 1 |  | UNITE | 1 | 1 | 1 |  | UNITE | 1 |  | UNITE | 1 |  | UNITE | 1 | N | E | NVL.GAMM | 20241001 | A9DA2620 | IDD40T 1PN C 20A 30MA AC 6KA | 87.4038 | 1 | 54 | 1 | 0.0003 | 0.21 |  |  | 0 |  |  | 0 | 0 | 0 | 0 | 0 | 0 | 0 | 0 | 0 | 1.85 | 0 | 0 | 0 | 2.15 | 0 | 0 | 0
O | GMR | F200040 | SCHNEIDER ELECTRIC | SCHA9DA3720 | IDD40N 3PN C 20A 30MA AC 10KA | 3606481382702 | BB | APPAREILLAGE & COURANT FORT | B0 | APPAREILLAGES ELECTRIQUE | B003 | PROTECTION-ACCESSOIRE | S | STOCK |  | 0 | EXONERE | 00,00% | 8536201090 | 00329 | SCHNEIDER ELECTRIC | X | EN CDE SPECIALE | N |  | UNITE |  | UNITE | 1 |  | UNITE | 1 | 1 | 1 |  | UNITE | 1 |  | UNITE | 1 |  | UNITE | 1 | N |  | *ND | 20241001 | A9DA3720 | IDD40N 3PN C 20A 30MA AC 10KA | 201.4425 | 1 | 16 | 1 | 0.0013 | 0.569 |  |  | 0 |  |  | 0 | 0 | 0 | 0 | 0 | 0 | 0 | 0 | 0 | 0 | 0 | 0 | 0 | 0 | 0 | 0 | 0
O | GMR | F200040 | SCHNEIDER ELECTRIC | SCHA9DA6610 | IDDT40 1PN C 10A 300M AC 6KA | 3606481382337 | BB | APPAREILLAGE & COURANT FORT | B0 | APPAREILLAGES ELECTRIQUE | B003 | PROTECTION-ACCESSOIRE | S | STOCK |  | 0 | EXONERE | 00,00% | 8536201090 | 00329 | SCHNEIDER ELECTRIC |  | ACTIF | N |  | UNITE |  | UNITE | 1 |  | UNITE | 1 | 1 | 1 |  | UNITE | 1 |  | UNITE | 1 |  | UNITE | 1 | N | C | ROT.FAIB | 20241001 | A9DA6610 | IDD40T 1PN C 10A 300MA AC 6KA | 101.1152 | 1 | 54 | 1 | 0.0003 | 0.201 |  |  | 0 |  |  | 0 | 0 | 0 | 0 | 0 | 0 | 0 | 0 | 0 | 1.95 | 199.2249 | 0 | 0 | 2.15 | 219.6582 | 0 | 0
O | GMR | F200040 | SCHNEIDER ELECTRIC | SCHA9DK1610 | IDD40K 1PN 10A 30MA C AC 4,5KA | 3606481382184 | BB | APPAREILLAGE & COURANT FORT | B0 | APPAREILLAGES ELECTRIQUE | B003 | PROTECTION-ACCESSOIRE | S | STOCK |  | 0 | EXONERE | 00,00% | 8536201090 | 00329 | SCHNEIDER ELECTRIC | X | EN CDE SPECIALE | N |  | UNITE |  | UNITE | 1 |  | UNITE | 1 | 1 | 1 |  | UNITE | 1 |  | UNITE | 1 |  | UNITE | 1 | N |  | *ND | 20241001 | A9DK1610 | IDD40K 1PN 10A 30MA C AC 4,5KA | 75.9297 | 1 | 54 | 1 | 0.0003 | 0.207 |  |  | 0 |  |  | 0 | 0 | 0 | 0 | 0 | 0 | 0 | 0 | 0 | 0 | 0 | 0 | 0 | 0 | 0 | 0 | 0
O | GMR | F200040 | SCHNEIDER ELECTRIC | SCHA9DK1616 | IDD40K 1PN 16A 30MA C AC 4,5KA | 3606481382191 | BB | APPAREILLAGE & COURANT FORT | B0 | APPAREILLAGES ELECTRIQUE | B003 | PROTECTION-ACCESSOIRE | S | STOCK |  | 0 | EXONERE | 00,00% | 8536201090 | 00329 | SCHNEIDER ELECTRIC | X | EN CDE SPECIALE | N |  | UNITE |  | UNITE | 1 |  | UNITE | 1 | 1 | 1 |  | UNITE | 1 |  | UNITE | 1 |  | UNITE | 1 | N |  | *ND | 20241001 | A9DK1616 | IDD40K 1PN 16A 30MA C AC 4,5KA | 73.5756 | 1 | 54 | 1 | 0.0003 | 0.207 |  |  | 0 |  |  | 0 | 0 | 0 | 0 | 0 | 0 | 0 | 0 | 0 | 0 | 0 | 0 | 0 | 0 | 0 | 0 | 0
O | GMR | F200040 | SCHNEIDER ELECTRIC | SCHA9DK1620 | IDD40K 1PN 20A 30MA C AC 4,5KA | 3606481382207 | BB | APPAREILLAGE & COURANT FORT | B0 | APPAREILLAGES ELECTRIQUE | B003 | PROTECTION-ACCESSOIRE | S | STOCK |  | 0 | EXONERE | 00,00% | 8536201090 | 00329 | SCHNEIDER ELECTRIC | X | EN CDE SPECIALE | N |  | UNITE |  | UNITE | 1 |  | UNITE | 1 | 1 | 1 |  | UNITE | 1 |  | UNITE | 1 |  | UNITE | 1 | N |  | *ND | 20241001 | A9DK1620 | IDD40K 1PN 20A 30MA C AC 4,5KA | 77.3148 | 1 | 54 | 1 | 0.0003 | 0.21 |  |  | 0 |  |  | 0 | 0 | 0 | 0 | 0 | 0 | 0 | 0 | 0 | 0 | 0 | 0 | 0 | 0 | 0 | 0 | 0
O | GMR | F200040 | SCHNEIDER ELECTRIC | SCHA9E16065 | RTA RELAIS RETARD TEMPO | 3606480377419 | BB | APPAREILLAGE & COURANT FORT | B0 | APPAREILLAGES ELECTRIQUE | B001 | AUTOMATISME-PROGRAMMATEUR | S | STOCK |  | 0 | EXONERE | 00,00% | 8536419089 | 00329 | SCHNEIDER ELECTRIC |  | ACTIF | N |  | UNITE |  | UNITE | 1 |  | UNITE | 1 | 1 | 1 |  | UNITE | 1 |  | UNITE | 1 |  | UNITE | 1 | N | A | ROT.FORT | 20241001 | A9E16065 | RTA RELAIS RETARD TEMPO | 125.0352 | 1 | 1 | 1 | 0.0002 | 0.08 |  |  | 0 |  |  | 0 | 0 | 0 | 0 | 0 | 0 | 0 | 0 | 0 | 1.85 | 292.4735 | 0 | 0 | 2.15 | 339.9017 | 0 | 0
O | GMR | F200040 | SCHNEIDER ELECTRIC | SCHA9E16066 | RTB DUREE TEMPO IMPULS | 3606480377426 | BB | APPAREILLAGE & COURANT FORT | B0 | APPAREILLAGES ELECTRIQUE | B001 | AUTOMATISME-PROGRAMMATEUR | S | STOCK |  | 0 | EXONERE | 00,00% | 8536490099 | 00329 | SCHNEIDER ELECTRIC |  | ACTIF | N |  | UNITE |  | UNITE | 1 |  | UNITE | 1 | 1 | 1 |  | UNITE | 1 |  | UNITE | 1 |  | UNITE | 1 | N | C | ROT.FAIB | 20241001 | A9E16066 | RTB DUREE TEMPO IMPULS | 131.2406 | 1 | 40 | 1 | 0.0002 | 0.08 |  |  | 0 |  |  | 0 | 0 | 0 | 0 | 0 | 0 | 0 | 0 | 0 | 1.95 | 340.4214 | 0 | 0 | 2.15 | 375.34 | 0 | 0
O | GMR | F200040 | SCHNEIDER ELECTRIC | SCHA9E16067 | RELAIS TEMPORISE RTC+LED | 3606480377433 | BB | APPAREILLAGE & COURANT FORT | B0 | APPAREILLAGES ELECTRIQUE | B001 | AUTOMATISME-PROGRAMMATEUR | S | STOCK |  | 0 | EXONERE | 00,00% | 8536490099 | 00329 | SCHNEIDER ELECTRIC |  | ACTIF | N |  | UNITE |  | UNITE | 1 |  | UNITE | 1 | 1 | 1 |  | UNITE | 1 |  | UNITE | 1 |  | UNITE | 1 | N | A | ROT.FORT | 20241001 | A9E16067 | RTC DUREE TEMPO FIN IMPUL | 131.2406 | 1 | 40 | 1 | 0.0002 | 0.079 |  |  | 0 |  |  | 0 | 0 | 0 | 0 | 0 | 0 | 0 | 0 | 0 | 1.85 | 206.5227 | 0 | 0 | 2.15 | 240.0129 | 0 | 0
O | GMR | F200040 | SCHNEIDER ELECTRIC | SCHA9E16068 | RELAIS TEMPORISE RTH+LED | 3606480377440 | BB | APPAREILLAGE & COURANT FORT | B0 | APPAREILLAGES ELECTRIQUE | B001 | AUTOMATISME-PROGRAMMATEUR | S | STOCK |  | 0 | EXONERE | 00,00% | 8536490099 | 00329 | SCHNEIDER ELECTRIC |  | ACTIF | N |  | UNITE |  | UNITE | 1 |  | UNITE | 1 | 1 | 1 |  | UNITE | 1 |  | UNITE | 1 |  | UNITE | 1 | N | A | ROT.FORT | 20241001 | A9E16068 | RTH DUREE TEMPO ORDR MAIN | 148.5382 | 1 | 40 | 1 | 0.0002 | 0.08 |  |  | 0 |  |  | 0 | 0 | 0 | 0 | 0 | 0 | 0 | 0 | 0 | 1.85 | 366.2354 | 0 | 0 | 2.15 | 425.62 | 0 | 0
O | GMR | F200040 | SCHNEIDER ELECTRIC | SCHA9E16069 | RELAIS TEMPORISE RTL+LED | 3606480377457 | BB | APPAREILLAGE & COURANT FORT | B0 | APPAREILLAGES ELECTRIQUE | B001 | AUTOMATISME-PROGRAMMATEUR | S | STOCK |  | 0 | EXONERE | 00,00% | 8536490099 | 00329 | SCHNEIDER ELECTRIC |  | ACTIF | N |  | UNITE |  | UNITE | 1 |  | UNITE | 1 | 1 | 1 |  | UNITE | 1 |  | UNITE | 1 |  | UNITE | 1 | N | A | ROT.FORT | 20241001 | A9E16069 | RTL RELAIS TEMPO CLIGNO | 165.8548 | 1 | 1 | 1 | 0.0002 | 0.08 |  |  | 0 |  |  | 0 | 0 | 0 | 0 | 0 | 0 | 0 | 0 | 0 | 1.85 | 243.7941 | 0 | 0 | 2.15 | 283.3283 | 0 | 0
O | GMR | F200040 | SCHNEIDER ELECTRIC | SCHA9E16070 | RTMF RELAIS TEMPO MULTIFO | 3606480377464 | BB | APPAREILLAGE & COURANT FORT | B0 | APPAREILLAGES ELECTRIQUE | B001 | AUTOMATISME-PROGRAMMATEUR | S | STOCK |  | 0 | EXONERE | 00,00% | 8536490099 | 00329 | SCHNEIDER ELECTRIC | X | EN CDE SPECIALE | N |  | UNITE |  | UNITE | 1 |  | UNITE | 1 | 1 | 1 |  | UNITE | 1 |  | UNITE | 1 |  | UNITE | 1 | N |  | *ND | 20241001 | A9E16070 | RTMF RELAIS TEMPO MULTIFO | 167.922 | 1 | 40 | 1 | 0.0002 | 0.082 |  |  | 0 |  |  | 0 | 0 | 0 | 0 | 0 | 0 | 0 | 0 | 0 | 0 | 0 | 0 | 0 | 0 | 0 | 0 | 0
O | GMR | F200040 | SCHNEIDER ELECTRIC | SCHA9E18073 | ISSW COMMUTATEUR 3POS 1OF 20A | 3606480088506 | BB | APPAREILLAGE & COURANT FORT | B0 | APPAREILLAGES ELECTRIQUE | B003 | PROTECTION-ACCESSOIRE | S | STOCK |  | 0 | EXONERE | 00,00% | 8536508090 | 00329 | SCHNEIDER ELECTRIC | X | EN CDE SPECIALE | N |  | UNITE |  | UNITE | 1 |  | UNITE | 1 | 1 | 1 |  | UNITE | 1 |  | UNITE | 1 |  | UNITE | 1 | N | C | ROT.FAIB | 20241001 | A9E18073 | ISSW COMMUT 3POS 1OF 20A | 17.499 | 12 | 108 | 1 | 0.0018 | 0.588 |  |  | 0 |  |  | 0 | 0 | 0 | 0 | 0 | 0 | 0 | 0 | 0 | 1.95 | 0 | 0 | 0 | 0 | 0 | 0 | 0
O | GMR | F200040 | SCHNEIDER ELECTRIC | SCHA9E18074 | ISSW COMMUT 3POS 2OF 20A REMPLACE SCH16197 | 3606480088513 | BB | APPAREILLAGE & COURANT FORT | B0 | APPAREILLAGES ELECTRIQUE | B003 | PROTECTION-ACCESSOIRE | S | STOCK |  | 0 | EXONERE | 00,00% | 8536508090 | 00329 | SCHNEIDER ELECTRIC |  | ACTIF | N |  | UNITE |  | UNITE | 1 |  | UNITE | 1 | 1 | 1 |  | UNITE | 1 |  | UNITE | 1 |  | UNITE | 1 | N | C | ROT.FAIB | 20241001 | A9E18074 | ISSW COMMUT 3POS 2OF 20A | 59.812 | 1 | 6 | 1 | 0.0002 | 0.088 |  |  | 0 |  |  | 0 | 0 | 0 | 0 | 0 | 0 | 0 | 0 | 0 | 1.95 | 129.1962 | 0 | 0 | 2.15 | 142.447 | 0 | 0
O | GMR | F200040 | SCHNEIDER ELECTRIC | SCHA9E21180 | RELAIS CONTROLE PHASE IRCP | 3606480377495 | BB | APPAREILLAGE & COURANT FORT | B0 | APPAREILLAGES ELECTRIQUE | B006 | DIAL-HOM-MACH-ACQU-D | S | STOCK |  | 0 | EXONERE | 00,00% | 8536490099 | 00329 | SCHNEIDER ELECTRIC | X | EN CDE SPECIALE | N |  | UNITE |  | UNITE | 1 |  | UNITE | 1 | 1 | 1 |  | UNITE | 1 |  | UNITE | 1 |  | UNITE | 1 | N |  | *ND | 20241001 | A9E21180 | IRCP RELAIS CONTROLE PHAS | 162.8832 | 1 | 36 | 1 | 0.0003 | 0.228 |  |  | 0 |  |  | 0 | 0 | 0 | 0 | 0 | 0 | 0 | 0 | 0 | 1 | 172.0434 | 0 | 0 | 2.15 | 369.8933 | 0 | 0
O | GMR | F200040 | SCHNEIDER ELECTRIC | SCHA9F74602 | IC60N DISJ 1P+N 2A CURV C | 3606480080425 | BB | APPAREILLAGE & COURANT FORT | B0 | APPAREILLAGES ELECTRIQUE | B003 | PROTECTION-ACCESSOIRE | S | STOCK |  | 0 | EXONERE | 00,00% | 8536201090 | 00329 | SCHNEIDER ELECTRIC | X | EN CDE SPECIALE | N |  | UNITE |  | UNITE | 1 |  | UNITE | 1 | 1 | 1 |  | UNITE | 1 |  | UNITE | 1 |  | UNITE | 1 | N | A | ROT.FORT | 20241001 | A9F74602 | ACTI9 IC60N DISJ 1P+N 2A CRB C | 44.3436 | 6 | 66 | 1 | 0.0018 | 1.387 |  |  | 0 |  |  | 0 | 0 | 0 | 0 | 0 | 0 | 0 | 0 | 0 | 1.85 | 110.1189 | 0 | 0 | 2.15 | 127.976 | 0 | 0
O | GMR | F200040 | SCHNEIDER ELECTRIC | SCHA9F74604 | IC60N DISJ 1P+N 4A CURV C | 3606480080401 | BB | APPAREILLAGE & COURANT FORT | B0 | APPAREILLAGES ELECTRIQUE | B003 | PROTECTION-ACCESSOIRE | S | STOCK |  | 0 | EXONERE | 00,00% | 8536201090 | 00329 | SCHNEIDER ELECTRIC | X | EN CDE SPECIALE | N |  | UNITE |  | UNITE | 1 |  | UNITE | 1 | 1 | 1 |  | UNITE | 1 |  | UNITE | 1 |  | UNITE | 1 | N | A | ROT.FORT | 20241001 | A9F74604 | ACTI9 IC60N DISJ 1P+N 4A CRB C | 44.45 | 6 | 66 | 1 | 0.0017 | 1.37 |  |  | 0 |  |  | 0 | 0 | 0 | 0 | 0 | 0 | 0 | 0 | 0 | 1.85 | 110.13 | 0 | 0 | 2.15 | 127.989 | 0 | 0
O | GMR | F200040 | SCHNEIDER ELECTRIC | SCHA9F75201 | IC60N DISJ 2P 1A COURBE D | 3606480080623 | BB | APPAREILLAGE & COURANT FORT | B0 | APPAREILLAGES ELECTRIQUE | B003 | PROTECTION-ACCESSOIRE | S | STOCK |  | 0 | EXONERE | 00,00% | 8536201090 | 00329 | SCHNEIDER ELECTRIC |  | ACTIF | N |  | UNITE |  | UNITE | 1 |  | UNITE | 1 | 1 | 1 |  | UNITE | 1 |  | UNITE | 1 |  | UNITE | 1 | N | C | ROT.FAIB | 20241001 | A9F75201 | ACTI9 IC60N DISJ 2P 1A CRBE D | 46.284 | 6 | 66 | 1 | 0.0017 | 1.42 |  |  | 0 |  |  | 0 | 0 | 0 | 0 | 0 | 0 | 0 | 0 | 0 | 1.95 | 81.1978 | 0 | 0 | 2.15 | 89.5258 | 0 | 0
O | GMR | F200040 | SCHNEIDER ELECTRIC | SCHA9F75204 | IC60N DISJ 2P 4A COURBE D | 3606480080531 | BB | APPAREILLAGE & COURANT FORT | B0 | APPAREILLAGES ELECTRIQUE | B003 | PROTECTION-ACCESSOIRE | S | STOCK |  | 0 | EXONERE | 00,00% | 8536201090 | 00329 | SCHNEIDER ELECTRIC | X | EN CDE SPECIALE | N |  | UNITE |  | UNITE | 1 |  | UNITE | 1 | 1 | 1 |  | UNITE | 1 |  | UNITE | 1 |  | UNITE | 1 | N | A | ROT.FORT | 20241001 | A9F75204 | ACTI9 IC60N DISJ 2P 4A CRBE D | 46.1944 | 6 | 66 | 1 | 0.0018 | 1.383 |  |  | 0 |  |  | 0 | 0 | 0 | 0 | 0 | 0 | 0 | 0 | 0 | 1.85 | 115.7147 | 0 | 0 | 2.15 | 134.4793 | 0 | 0
O | GMR | F200040 | SCHNEIDER ELECTRIC | SCHA9F75206 | IC60N DISJ 2P 6A COURBE D | 3606480080937 | BB | APPAREILLAGE & COURANT FORT | B0 | APPAREILLAGES ELECTRIQUE | B003 | PROTECTION-ACCESSOIRE | S | STOCK |  | 0 | EXONERE | 00,00% | 8536201090 | 00329 | SCHNEIDER ELECTRIC |  | ACTIF | N |  | UNITE |  | UNITE | 1 |  | UNITE | 1 | 1 | 1 |  | UNITE | 1 |  | UNITE | 1 |  | UNITE | 1 | N | A | ROT.FORT | 20241001 | A9F75206 | ACTI9 IC60N DISJ 2P 6A CRBE D | 44.912 | 6 | 66 | 1 | 0.002 | 1.353 |  |  | 0 |  |  | 0 | 0 | 0 | 0 | 0 | 0 | 0 | 0 | 0 | 1.85 | 92.1754 | 0 | 0 | 2.15 | 107.12 | 0 | 0
O | GMR | F200040 | SCHNEIDER ELECTRIC | SCHA9F75210 | IC60N DISJ 2P 10A COURBE D | 3606480080944 | BB | APPAREILLAGE & COURANT FORT | B0 | APPAREILLAGES ELECTRIQUE | B003 | PROTECTION-ACCESSOIRE | S | STOCK |  | 0 | EXONERE | 00,00% | 8536201090 | 00329 | SCHNEIDER ELECTRIC |  | ACTIF | N |  | UNITE |  | UNITE | 1 |  | UNITE | 1 | 1 | 1 |  | UNITE | 1 |  | UNITE | 1 |  | UNITE | 1 | N | A | ROT.FORT | 20241001 | A9F75210 | ACTI9 IC60N DISJ 2P 10A CRBE D | 37.2848 | 6 | 66 | 1 | 0.0018 | 1.332 |  |  | 0 |  |  | 0 | 0 | 0 | 0 | 0 | 0 | 0 | 0 | 0 | 1.85 | 74.295 | 0 | 0 | 2.15 | 86.3428 | 0 | 0
O | GMR | F200040 | SCHNEIDER ELECTRIC | SCHA9F75216 | IC60N DISJ 2P 16A COURBE D | 3606480080951 | BB | APPAREILLAGE & COURANT FORT | B0 | APPAREILLAGES ELECTRIQUE | B003 | PROTECTION-ACCESSOIRE | S | STOCK |  | 0 | EXONERE | 00,00% | 8536201090 | 00329 | SCHNEIDER ELECTRIC |  | ACTIF | N |  | UNITE |  | UNITE | 1 |  | UNITE | 1 | 1 | 1 |  | UNITE | 1 |  | UNITE | 1 |  | UNITE | 1 | N | A | ROT.FORT | 20241001 | A9F75216 | ACTI9 IC60N DISJ 2P 16A CRBE D | 37.0972 | 6 | 66 | 1 | 0.0018 | 1.363 |  |  | 0 |  |  | 0 | 0 | 0 | 0 | 0 | 0 | 0 | 0 | 0 | 1.85 | 76.109 | 0 | 0 | 2.15 | 88.3134 | 0 | 0
O | GMR | F200040 | SCHNEIDER ELECTRIC | SCHA9F75220 | IC60N DISJ 2P 20A COURBE D | 3606480081026 | BB | APPAREILLAGE & COURANT FORT | B0 | APPAREILLAGES ELECTRIQUE | B003 | PROTECTION-ACCESSOIRE | S | STOCK |  | 0 | EXONERE | 00,00% | 8536201090 | 00329 | SCHNEIDER ELECTRIC |  | ACTIF | N |  | UNITE |  | UNITE | 1 |  | UNITE | 1 | 1 | 1 |  | UNITE | 1 |  | UNITE | 1 |  | UNITE | 1 | N | C | ROT.FAIB | 20241001 | A9F75220 | ACTI9 IC60N DISJ 2P 20A CRBE D | 39.0264 | 6 | 66 | 1 | 0.0018 | 1.388 |  |  | 0 |  |  | 0 | 0 | 0 | 0 | 0 | 0 | 0 | 0 | 0 | 1.95 | 84.069 | 0 | 0 | 2.15 | 92.69 | 0 | 0
O | GMR | F200040 | SCHNEIDER ELECTRIC | SCHA9F75225 | IC60N DISJ 2P 25A COURBE D | 3606480080982 | BB | APPAREILLAGE & COURANT FORT | B0 | APPAREILLAGES ELECTRIQUE | B003 | PROTECTION-ACCESSOIRE | S | STOCK |  | 0 | EXONERE | 00,00% | 8536201090 | 00329 | SCHNEIDER ELECTRIC |  | ACTIF | N |  | UNITE |  | UNITE | 1 |  | UNITE | 1 | 1 | 1 |  | UNITE | 1 |  | UNITE | 1 |  | UNITE | 1 | N | C | ROT.FAIB | 20241001 | A9F75225 | ACTI9 IC60N DISJ 2P 25A CRBE D | 43.4868 | 6 | 66 | 1 | 0.0018 | 1.432 |  |  | 0 |  |  | 0 | 0 | 0 | 0 | 0 | 0 | 0 | 0 | 0 | 1.95 | 91.4512 | 0 | 0 | 2.15 | 100.8308 | 0 | 0
O | GMR | F200040 | SCHNEIDER ELECTRIC | SCHA9F75232 | IC60N DISJ 2P 32A COURBE D | 3606480080999 | BB | APPAREILLAGE & COURANT FORT | B0 | APPAREILLAGES ELECTRIQUE | B003 | PROTECTION-ACCESSOIRE | S | STOCK |  | 0 | EXONERE | 00,00% | 8536201090 | 00329 | SCHNEIDER ELECTRIC |  | ACTIF | N |  | UNITE |  | UNITE | 1 |  | UNITE | 1 | 1 | 1 |  | UNITE | 1 |  | UNITE | 1 |  | UNITE | 1 | N | A | ROT.FORT | 20241001 | A9F75232 | ACTI9 IC60N DISJ 2P 32A CRBE D | 44.6236 | 6 | 66 | 1 | 0.0018 | 1.532 |  |  | 0 |  |  | 0 | 0 | 0 | 0 | 0 | 0 | 0 | 0 | 0 | 1.85 | 92.7242 | 0 | 0 | 2.15 | 107.75 | 0 | 0
O | GMR | F200040 | SCHNEIDER ELECTRIC | SCHA9F75240 | IC60N DISJ 2P 40A COURBE D | 3606480080968 | BB | APPAREILLAGE & COURANT FORT | B0 | APPAREILLAGES ELECTRIQUE | B003 | PROTECTION-ACCESSOIRE | S | STOCK |  | 0 | EXONERE | 00,00% | 8536201090 | 00329 | SCHNEIDER ELECTRIC |  | ACTIF | N |  | UNITE |  | UNITE | 1 |  | UNITE | 1 | 1 | 1 |  | UNITE | 1 |  | UNITE | 1 |  | UNITE | 1 | N | C | ROT.FAIB | 20241001 | A9F75240 | ACTI9 IC60N DISJ 2P 40A CRBE D | 51.2568 | 6 | 66 | 1 | 0.0018 | 1.534 |  |  | 0 |  |  | 0 | 0 | 0 | 0 | 0 | 0 | 0 | 0 | 0 | 1.95 | 112.2679 | 0 | 0 | 2.15 | 123.78 | 0 | 0
O | GMR | F200040 | SCHNEIDER ELECTRIC | SCHA9F75263 | IC60N DISJ 2P 63A COURBE D | 3606480080920 | BB | APPAREILLAGE & COURANT FORT | B0 | APPAREILLAGES ELECTRIQUE | B003 | PROTECTION-ACCESSOIRE | S | STOCK |  | 0 | EXONERE | 00,00% | 8536201090 | 00329 | SCHNEIDER ELECTRIC |  | ACTIF | N |  | UNITE |  | UNITE | 1 |  | UNITE | 1 | 1 | 1 |  | UNITE | 1 |  | UNITE | 1 |  | UNITE | 1 | N | B | ROT.NORM | 20241001 | A9F75263 | ACTI9 IC60N DISJ 2P 63A CRBE D | 80.3964 | 6 | 66 | 1 | 0.0018 | 1.577 |  |  | 0 |  |  | 0 | 0 | 0 | 0 | 0 | 0 | 0 | 0 | 0 | 1.9 | 168.5277 | 0 | 0 | 2.15 | 190.7 | 0 | 0
O | GMR | F200040 | SCHNEIDER ELECTRIC | SCHA9F75310 | IC60N DISJ 3P 10A COURBE D | 3606480080883 | BB | APPAREILLAGE & COURANT FORT | B0 | APPAREILLAGES ELECTRIQUE | B003 | PROTECTION-ACCESSOIRE | S | STOCK |  | 0 | EXONERE | 00,00% | 8536201090 | 00329 | SCHNEIDER ELECTRIC |  | ACTIF | N |  | UNITE |  | UNITE | 1 |  | UNITE | 1 | 1 | 1 |  | UNITE | 1 |  | UNITE | 1 |  | UNITE | 1 | N | C | ROT.FAIB | 20241001 | A9F75310 | ACTI9 IC60N DISJ 3P 10A CRBE D | 58.7944 | 4 | 44 | 1 | 0.0019 | 1.338 |  |  | 0 |  |  | 0 | 0 | 0 | 0 | 0 | 0 | 0 | 0 | 0 | 1.95 | 92.258 | 0 | 0 | 2.15 | 101.7203 | 0 | 0
O | GMR | F200040 | SCHNEIDER ELECTRIC | SCHA9F75316 | IC60N DISJ 3P 16A COURBE D | 3606480080845 | BB | APPAREILLAGE & COURANT FORT | B0 | APPAREILLAGES ELECTRIQUE | B003 | PROTECTION-ACCESSOIRE | S | STOCK |  | 0 | EXONERE | 00,00% | 8536201090 | 00329 | SCHNEIDER ELECTRIC |  | ACTIF | N |  | UNITE |  | UNITE | 1 |  | UNITE | 1 | 1 | 1 |  | UNITE | 1 |  | UNITE | 1 |  | UNITE | 1 | N | A | ROT.FORT | 20241001 | A9F75316 | ACTI9 IC60N DISJ 3P 16A CRBE D | 58.128 | 4 | 44 | 1 | 0.0017 | 1.36 |  |  | 0 |  |  | 0 | 0 | 0 | 0 | 0 | 0 | 0 | 0 | 0 | 1.85 | 118.0502 | 0 | 0 | 2.15 | 137.19 | 0 | 0
O | GMR | F200040 | SCHNEIDER ELECTRIC | SCHA9F75320 | IC60N DISJ 3P 20A COURBE D | 3606480080838 | BB | APPAREILLAGE & COURANT FORT | B0 | APPAREILLAGES ELECTRIQUE | B003 | PROTECTION-ACCESSOIRE | S | STOCK |  | 0 | EXONERE | 00,00% | 8536201090 | 00329 | SCHNEIDER ELECTRIC |  | ACTIF | N |  | UNITE |  | UNITE | 1 |  | UNITE | 1 | 1 | 1 |  | UNITE | 1 |  | UNITE | 1 |  | UNITE | 1 | N | A | ROT.FORT | 20241001 | A9F75320 | ACTI9 IC60N DISJ 3P 20A CRBE D | 58.7944 | 4 | 44 | 1 | 0.0017 | 1.423 |  |  | 0 |  |  | 0 | 0 | 0 | 0 | 0 | 0 | 0 | 0 | 0 | 1.85 | 116.3452 | 0 | 0 | 2.15 | 135.212 | 0 | 0
O | GMR | F200040 | SCHNEIDER ELECTRIC | SCHA9F75325 | IC60N DISJ 3P 25A COURBE D | 3606480080821 | BB | APPAREILLAGE & COURANT FORT | B0 | APPAREILLAGES ELECTRIQUE | B003 | PROTECTION-ACCESSOIRE | S | STOCK |  | 0 | EXONERE | 00,00% | 8536201090 | 00329 | SCHNEIDER ELECTRIC |  | ACTIF | N |  | UNITE |  | UNITE | 1 |  | UNITE | 1 | 1 | 1 |  | UNITE | 1 |  | UNITE | 1 |  | UNITE | 1 | N | B | ROT.NORM | 20241001 | A9F75325 | ACTI9 IC60N DISJ 3P 25A CB D | 64.0248 | 4 | 44 | 1 | 0.0017 | 1.45 |  |  | 0 |  |  | 0 | 0 | 0 | 0 | 0 | 0 | 0 | 0 | 0 | 1.9 | 101.7089 | 0 | 0 | 2.15 | 115.0916 | 0 | 0
O | GMR | F200040 | SCHNEIDER ELECTRIC | SCHA9F75332 | IC60N DISJ 3P 32A COURBE D | 3606480081040 | BB | APPAREILLAGE & COURANT FORT | B0 | APPAREILLAGES ELECTRIQUE | B003 | PROTECTION-ACCESSOIRE | S | STOCK |  | 0 | EXONERE | 00,00% | 8536201090 | 00329 | SCHNEIDER ELECTRIC |  | ACTIF | N |  | UNITE |  | UNITE | 1 |  | UNITE | 1 | 1 | 1 |  | UNITE | 1 |  | UNITE | 1 |  | UNITE | 1 | N | B | ROT.NORM | 20241001 | A9F75332 | ACTI9 IC60N DISJ 3P 32A CRBE D | 64.4448 | 4 | 44 | 1 | 0.0017 | 1.529 |  |  | 0 |  |  | 0 | 0 | 0 | 0 | 0 | 0 | 0 | 0 | 0 | 1.9 | 125.331 | 0 | 0 | 2.15 | 141.82 | 0 | 0
O | GMR | F200040 | SCHNEIDER ELECTRIC | SCHA9F75340 | IC60N DISJ 3P 40A COURBE D | 3606480081064 | BB | APPAREILLAGE & COURANT FORT | B0 | APPAREILLAGES ELECTRIQUE | B003 | PROTECTION-ACCESSOIRE | S | STOCK |  | 0 | EXONERE | 00,00% | 8536201090 | 00329 | SCHNEIDER ELECTRIC |  | ACTIF | N |  | UNITE |  | UNITE | 1 |  | UNITE | 1 | 1 | 1 |  | UNITE | 1 |  | UNITE | 1 |  | UNITE | 1 | N | B | ROT.NORM | 20241001 | A9F75340 | ACTI9 IC60N DISJ 3P 40A CRBE D | 77.4452 | 4 | 44 | 1 | 0.0017 | 1.532 |  |  | 0 |  |  | 0 | 0 | 0 | 0 | 0 | 0 | 0 | 0 | 0 | 1.9 | 146.8209 | 0 | 0 | 2.15 | 166.14 | 0 | 0
O | GMR | F200040 | SCHNEIDER ELECTRIC | SCHA9F75350 | IC60N DISJ 3P 50A COURBE D | 3606480081057 | BB | APPAREILLAGE & COURANT FORT | B0 | APPAREILLAGES ELECTRIQUE | B003 | PROTECTION-ACCESSOIRE | S | STOCK |  | 0 | EXONERE | 00,00% | 8536201090 | 00329 | SCHNEIDER ELECTRIC |  | ACTIF | N |  | UNITE |  | UNITE | 1 |  | UNITE | 1 | 1 | 1 |  | UNITE | 1 |  | UNITE | 1 |  | UNITE | 1 | N | A | ROT.FORT | 20241001 | A9F75350 | ACTI9 IC60N DISJ 3P 50A CRBE D | 116.7264 | 4 | 44 | 1 | 0.0018 | 1.607 |  |  | 0 |  |  | 0 | 0 | 0 | 0 | 0 | 0 | 0 | 0 | 0 | 1.85 | 186.3426 | 0 | 0 | 2.15 | 216.5603 | 0 | 0
O | GMR | F200040 | SCHNEIDER ELECTRIC | SCHA9F75363 | IC60N DISJ 3P 63A COURBE D | 3606480081019 | BB | APPAREILLAGE & COURANT FORT | B0 | APPAREILLAGES ELECTRIQUE | B003 | PROTECTION-ACCESSOIRE | S | STOCK |  | 0 | EXONERE | 00,00% | 8536201090 | 00329 | SCHNEIDER ELECTRIC |  | ACTIF | N |  | UNITE |  | UNITE | 1 |  | UNITE | 1 | 1 | 1 |  | UNITE | 1 |  | UNITE | 1 |  | UNITE | 1 | N | A | ROT.FORT | 20241001 | A9F75363 | ACTI9 IC60N DISJ 3P 63A CRBE D | 130.424 | 4 | 44 | 1 | 0.0018 | 1.599 |  |  | 0 |  |  | 0 | 0 | 0 | 0 | 0 | 0 | 0 | 0 | 0 | 1.85 | 228.5732 | 0 | 0 | 2.15 | 265.6391 | 0 | 0
O | GMR | F200040 | SCHNEIDER ELECTRIC | SCHA9F75416 | IC60N DISJ 4P 16A COURBE D | 3606480081163 | BB | APPAREILLAGE & COURANT FORT | B0 | APPAREILLAGES ELECTRIQUE | B003 | PROTECTION-ACCESSOIRE | S | STOCK |  | 0 | EXONERE | 00,00% | 8536201090 | 00329 | SCHNEIDER ELECTRIC |  | ACTIF | N |  | UNITE |  | UNITE | 1 |  | UNITE | 1 | 1 | 1 |  | UNITE | 1 |  | UNITE | 1 |  | UNITE | 1 | N | A | ROT.FORT | 20241001 | A9F75416 | ACTI9 IC60N DISJ 4P 16A CRBE D | 77.8148 | 3 | 33 | 1 | 0.0017 | 1.361 |  |  | 0 |  |  | 0 | 0 | 0 | 0 | 0 | 0 | 0 | 0 | 0 | 1.85 | 163.2808 | 0 | 0 | 2.15 | 177.59 | 0 | 0
O | GMR | F200040 | SCHNEIDER ELECTRIC | SCHA9F75420 | IC60N DISJ 4P 20A COURBE D | 3606480081118 | BB | APPAREILLAGE & COURANT FORT | B0 | APPAREILLAGES ELECTRIQUE | B003 | PROTECTION-ACCESSOIRE | S | STOCK |  | 0 | EXONERE | 00,00% | 8536201090 | 00329 | SCHNEIDER ELECTRIC |  | ACTIF | N |  | UNITE |  | UNITE | 1 |  | UNITE | 1 | 1 | 1 |  | UNITE | 1 |  | UNITE | 1 |  | UNITE | 1 | N | B | ROT.NORM | 20241001 | A9F75420 | ACTI9 IC60N DISJ 4P 20A CRBE D | 78.4672 | 3 | 33 | 1 | 0.0017 | 1.42 |  |  | 0 |  |  | 0 | 0 | 0 | 0 | 0 | 0 | 0 | 0 | 0 | 1.9 | 170.49 | 0 | 0 | 2.15 | 192.92 | 0 | 0
O | GMR | F200040 | SCHNEIDER ELECTRIC | SCHA9F75425 | IC60N DISJ 4P 25A COURBE D | 3606480081125 | BB | APPAREILLAGE & COURANT FORT | B0 | APPAREILLAGES ELECTRIQUE | B003 | PROTECTION-ACCESSOIRE | S | STOCK |  | 0 | EXONERE | 00,00% | 8536201090 | 00329 | SCHNEIDER ELECTRIC |  | ACTIF | N |  | UNITE |  | UNITE | 1 |  | UNITE | 1 | 1 | 1 |  | UNITE | 1 |  | UNITE | 1 |  | UNITE | 1 | N | C | ROT.FAIB | 20241001 | A9F75425 | ACTI9 IC60N DISJ 4P 25A CRBE D | 87.0772 | 3 | 33 | 1 | 0.0019 | 1.445 |  |  | 0 |  |  | 0 | 0 | 0 | 0 | 0 | 0 | 0 | 0 | 0 | 1.95 | 190.7314 | 0 | 0 | 2.15 | 210.29 | 0 | 0
O | GMR | F200040 | SCHNEIDER ELECTRIC | SCHA9F75432 | IC60N DISJ 4P 32A COURBE D | 3606480081071 | BB | APPAREILLAGE & COURANT FORT | B0 | APPAREILLAGES ELECTRIQUE | B003 | PROTECTION-ACCESSOIRE | S | STOCK |  | 0 | EXONERE | 00,00% | 8536201090 | 00329 | SCHNEIDER ELECTRIC |  | ACTIF | N |  | UNITE |  | UNITE | 1 |  | UNITE | 1 | 1 | 1 |  | UNITE | 1 |  | UNITE | 1 |  | UNITE | 1 | N | A | ROT.FORT | 20241001 | A9F75432 | ACTI9 IC60N DISJ 4P 32A CRBE D | 86.8084 | 3 | 33 | 1 | 0.0018 | 1.529 |  |  | 0 |  |  | 0 | 0 | 0 | 0 | 0 | 0 | 0 | 0 | 0 | 1.85 | 182.1575 | 0 | 0 | 2.15 | 211.7 | 0 | 0
O | GMR | F200040 | SCHNEIDER ELECTRIC | SCHA9F75440 | IC60N DISJ 4P 40A COURBE D | 3606480081224 | BB | APPAREILLAGE & COURANT FORT | B0 | APPAREILLAGES ELECTRIQUE | B003 | PROTECTION-ACCESSOIRE | S | STOCK |  | 0 | EXONERE | 00,00% | 8536201090 | 00329 | SCHNEIDER ELECTRIC |  | ACTIF | N |  | UNITE |  | UNITE | 1 |  | UNITE | 1 | 1 | 1 |  | UNITE | 1 |  | UNITE | 1 |  | UNITE | 1 | N | C | ROT.FAIB | 20241001 | A9F75440 | ACTI9 IC60N DISJ 4P 40A CRBE D | 102.4688 | 3 | 33 | 1 | 0.0018 | 1.527 |  |  | 0 |  |  | 0 | 0 | 0 | 0 | 0 | 0 | 0 | 0 | 0 | 1.95 | 225.6621 | 0 | 0 | 2.15 | 248.81 | 0 | 0
O | GMR | F200040 | SCHNEIDER ELECTRIC | SCHA9F75450 | IC60N DISJ 4P 50A COURBE D | 3606480081217 | BB | APPAREILLAGE & COURANT FORT | B0 | APPAREILLAGES ELECTRIQUE | B003 | PROTECTION-ACCESSOIRE | S | STOCK |  | 0 | EXONERE | 00,00% | 8536201090 | 00329 | SCHNEIDER ELECTRIC |  | ACTIF | N |  | UNITE |  | UNITE | 1 |  | UNITE | 1 | 1 | 1 |  | UNITE | 1 |  | UNITE | 1 |  | UNITE | 1 | N | C | ROT.FAIB | 20241001 | A9F75450 | ACTI9 IC60N DISJ 4P 50A CRBE D | 154.8204 | 3 | 33 | 1 | 0.0017 | 1.572 |  |  | 0 |  |  | 0 | 0 | 0 | 0 | 0 | 0 | 0 | 0 | 0 | 1.95 | 317.2274 | 0 | 0 | 2.15 | 349.7635 | 0 | 0
O | GMR | F200040 | SCHNEIDER ELECTRIC | SCHA9F75463 | IC60N DISJ 4P 63A COURBE D | 3606480081231 | BB | APPAREILLAGE & COURANT FORT | B0 | APPAREILLAGES ELECTRIQUE | B003 | PROTECTION-ACCESSOIRE | S | STOCK |  | 0 | EXONERE | 00,00% | 8536201090 | 00329 | SCHNEIDER ELECTRIC |  | ACTIF | N |  | UNITE |  | UNITE | 1 |  | UNITE | 1 | 1 | 1 |  | UNITE | 1 |  | UNITE | 1 |  | UNITE | 1 | N | A | ROT.FORT | 20241001 | A9F75463 | ACTI9 IC60N DISJ 4P 63A CRBE D | 169.9068 | 3 | 33 | 1 | 0.0018 | 1.585 |  |  | 0 |  |  | 0 | 0 | 0 | 0 | 0 | 0 | 0 | 0 | 0 | 1.85 | 330.4921 | 0 | 0 | 2.15 | 384.09 | 0 | 0
O | GMR | F200040 | SCHNEIDER ELECTRIC | SCHA9F76210 | IC60N DISJ 2P 10A COURBE B | 3606480093678 | BB | APPAREILLAGE & COURANT FORT | B0 | APPAREILLAGES ELECTRIQUE | B003 | PROTECTION-ACCESSOIRE | S | STOCK |  | 0 | EXONERE | 00,00% | 8536201090 | 00329 | SCHNEIDER ELECTRIC |  | ACTIF | N |  | UNITE |  | UNITE | 1 |  | UNITE | 1 | 1 | 1 |  | UNITE | 1 |  | UNITE | 1 |  | UNITE | 1 | N | B | ROT.NORM | 20241001 | A9F76210 | ACTI9 IC60N DISJ 2P 10A CRBE B | 39.0096 | 6 | 66 | 1 | 0.0017 | 1.326 |  |  | 0 |  |  | 0 | 0 | 0 | 0 | 0 | 0 | 0 | 0 | 0 | 1.9 | 73.2932 | 0 | 0 | 2.15 | 82.9371 | 0 | 0
O | GMR | F200040 | SCHNEIDER ELECTRIC | SCHA9F76216 | IC60N DISJ 2P 16A COURBE B | 3606480093685 | BB | APPAREILLAGE & COURANT FORT | B0 | APPAREILLAGES ELECTRIQUE | B003 | PROTECTION-ACCESSOIRE | S | STOCK |  | 0 | EXONERE | 00,00% | 8536201090 | 00329 | SCHNEIDER ELECTRIC |  | ACTIF | N |  | UNITE |  | UNITE | 1 |  | UNITE | 1 | 1 | 1 |  | UNITE | 1 |  | UNITE | 1 |  | UNITE | 1 | N | C | ROT.FAIB | 20241001 | A9F76216 | ACTI9 IC60N DISJ 2P 16A CRBE B | 39.0852 | 6 | 66 | 1 | 0.0017 | 1.364 |  |  | 0 |  |  | 0 | 0 | 0 | 0 | 0 | 0 | 0 | 0 | 0 | 1.95 | 85.3499 | 0 | 0 | 2.15 | 94.1 | 0 | 0
O | GMR | F200040 | SCHNEIDER ELECTRIC | SCHA9F76232 | IC60N DISJ 2P 32A COURBE B | 3606480093715 | BB | APPAREILLAGE & COURANT FORT | B0 | APPAREILLAGES ELECTRIQUE | B003 | PROTECTION-ACCESSOIRE | S | STOCK |  | 0 | EXONERE | 00,00% | 8536201090 | 00329 | SCHNEIDER ELECTRIC | X | EN CDE SPECIALE | N |  | UNITE |  | UNITE | 1 |  | UNITE | 1 | 1 | 1 |  | UNITE | 1 |  | UNITE | 1 |  | UNITE | 1 | N | * | *ND | 20241001 | A9F76232 | ACTI9 IC60N DISJ 2P 32A CRBE B | 50.6688 | 6 | 66 | 1 | 0.0017 | 1.489 |  |  | 0 |  |  | 0 | 0 | 0 | 0 | 0 | 0 | 0 | 0 | 0 | 0 | 0 | 0 | 0 | 0 | 0 | 0 | 0
O | GMR | F200040 | SCHNEIDER ELECTRIC | SCHA9F76410 | IC60N DISJ 4P 10A COURBE B | 3606480093852 | BB | APPAREILLAGE & COURANT FORT | B0 | APPAREILLAGES ELECTRIQUE | B003 | PROTECTION-ACCESSOIRE | S | STOCK |  | 0 | EXONERE | 00,00% | 8536201090 | 00329 | SCHNEIDER ELECTRIC |  | ACTIF | N |  | UNITE |  | UNITE | 1 |  | UNITE | 1 | 1 | 1 |  | UNITE | 1 |  | UNITE | 1 |  | UNITE | 1 | N | B | ROT.NORM | 20241001 | A9F76410 | ACTI9 IC60N DISJ 4P 10A CRBE B | 81.4408 | 3 | 33 | 1 | 0.0017 | 1.338 |  |  | 0 |  |  | 0 | 0 | 0 | 0 | 0 | 0 | 0 | 0 | 0 | 1.9 | 167.0474 | 0 | 0 | 2.15 | 189.03 | 0 | 0
O | GMR | F200040 | SCHNEIDER ELECTRIC | SCHA9F76416 | IC60N 4P 16A COURBE B | 3606480093869 | BB | APPAREILLAGE & COURANT FORT | B0 | APPAREILLAGES ELECTRIQUE | B003 | PROTECTION-ACCESSOIRE | S | STOCK |  | 0 | EXONERE | 00,00% | 8536201090 | 00329 | SCHNEIDER ELECTRIC |  | ACTIF | N |  | UNITE |  | UNITE | 1 |  | UNITE | 1 | 1 | 1 |  | UNITE | 1 |  | UNITE | 1 |  | UNITE | 1 | N |  | *ND | 20241001 | A9F76416 | ACTI9 IC60N DISJ 4P 16A CRBE B | 81.4408 | 3 | 33 | 1 | 0.0017 | 1.368 |  |  | 0 |  |  | 0 | 0 | 0 | 0 | 0 | 0 | 0 | 0 | 0 | 1 | 0 | 0 | 0 | 2.15 | 0 | 0 | 0
O | GMR | F200040 | SCHNEIDER ELECTRIC | SCHA9F76463 | IC60N DISJ 4P 63A COURBE B | 3606480093920 | BB | APPAREILLAGE & COURANT FORT | B0 | APPAREILLAGES ELECTRIQUE | B003 | PROTECTION-ACCESSOIRE | S | STOCK |  | 0 | EXONERE | 00,00% | 8536201090 | 00329 | SCHNEIDER ELECTRIC | X | EN CDE SPECIALE | N |  | UNITE |  | UNITE | 1 |  | UNITE | 1 | 1 | 1 |  | UNITE | 1 |  | UNITE | 1 |  | UNITE | 1 | N | C | ROT.FAIB | 20241001 | A9F76463 | ACTI9 IC60N DISJ 4P 63A CRBE B | 171.6176 | 3 | 33 | 1 | 0.0018 | 1.537 |  |  | 0 |  |  | 0 | 0 | 0 | 0 | 0 | 0 | 0 | 0 | 0 | 1.95 | 0 | 0 | 0 | 0 | 0 | 0 | 0
O | GMR | F200040 | SCHNEIDER ELECTRIC | SCHA9F77140 | IC60N DISJ 1P 40A COURBE C | 3606480094088 | BB | APPAREILLAGE & COURANT FORT | B0 | APPAREILLAGES ELECTRIQUE | B003 | PROTECTION-ACCESSOIRE | S | STOCK |  | 0 | EXONERE | 00,00% | 8536201090 | 00329 | SCHNEIDER ELECTRIC |  | ACTIF | N |  | UNITE |  | UNITE | 1 |  | UNITE | 1 | 1 | 1 |  | UNITE | 1 |  | UNITE | 1 |  | UNITE | 1 | N | H | PRX.NETS | 20241001 | A9F77140 | ACTI9 IC60N DISJ 1P 40A CRBE C | 20.7844 | 12 | 132 | 1 | 0.0018 | 1.532 |  |  | 0 |  |  | 0 | 0 | 0 | 0 | 0 | 0 | 0 | 0 | 0 | 1.85 | 25.9539 | 0 | 0 | 2.15 | 30.1626 | 0 | 0
O | GMR | F200040 | SCHNEIDER ELECTRIC | SCHA9F77163 | IC60N DISJ 1P 63A COURBE C | 3606480094101 | BB | APPAREILLAGE & COURANT FORT | B0 | APPAREILLAGES ELECTRIQUE | B003 | PROTECTION-ACCESSOIRE | S | STOCK |  | 0 | EXONERE | 00,00% | 8536201090 | 00329 | SCHNEIDER ELECTRIC | X | EN CDE SPECIALE | N |  | UNITE |  | UNITE | 1 |  | UNITE | 1 | 1 | 1 |  | UNITE | 1 |  | UNITE | 1 |  | UNITE | 1 | N | H | PRX.NETS | 20241001 | A9F77163 | ACTI9 IC60N DISJ 1P 63A CRBE C | 37.7636 | 1 | 12 | 1 | 0.0001 | 0.129 |  |  | 0 |  |  | 0 | 0 | 0 | 0 | 0 | 0 | 0 | 0 | 0 | 1.85 | 44.6328 | 0 | 0 | 2.15 | 51.8706 | 0 | 0
O | GMR | F200040 | SCHNEIDER ELECTRIC | SCHA9F77206 | IC60N DISJ 2P 6A COURBE C | 3606480094118 | BB | APPAREILLAGE & COURANT FORT | B0 | APPAREILLAGES ELECTRIQUE | B003 | PROTECTION-ACCESSOIRE | S | STOCK |  | 0 | EXONERE | 00,00% | 8536201090 | 00329 | SCHNEIDER ELECTRIC |  | ACTIF | N |  | UNITE |  | UNITE | 1 |  | UNITE | 1 | 1 | 1 |  | UNITE | 1 |  | UNITE | 1 |  | UNITE | 1 | N | C | ROT.FAIB | 20241001 | A9F77206 | ACTI9 IC60N DISJ 2P 6A CRBE C | 32.6704 | 6 | 66 | 1 | 0.0018 | 1.356 |  |  | 0 |  |  | 0 | 0 | 0 | 0 | 0 | 0 | 0 | 0 | 0 | 1.95 | 69.6518 | 0 | 0 | 2.15 | 76.7956 | 0 | 0
O | GMR | F200040 | SCHNEIDER ELECTRIC | SCHA9F77210 | IC60N DISJ 2P 10A COURBE C | 3606480094125 | BB | APPAREILLAGE & COURANT FORT | B0 | APPAREILLAGES ELECTRIQUE | B003 | PROTECTION-ACCESSOIRE | S | STOCK |  | 0 | EXONERE | 00,00% | 8536201090 | 00329 | SCHNEIDER ELECTRIC |  | ACTIF | N |  | UNITE |  | UNITE | 1 |  | UNITE | 1 | 1 | 1 |  | UNITE | 1 |  | UNITE | 1 |  | UNITE | 1 | N | B | ROT.NORM | 20241001 | A9F77210 | ACTI9 IC60N DISJ 2P 10A CRBE C | 26.9528 | 6 | 66 | 1 | 0.0019 | 1.322 |  |  | 0 |  |  | 0 | 0 | 0 | 0 | 0 | 0 | 0 | 0 | 0 | 1.9 | 57.2918 | 0 | 0 | 2.15 | 64.83 | 0 | 0
O | GMR | F200040 | SCHNEIDER ELECTRIC | SCHA9F77216 | IC60N DISJ 2P 16A COURBE C | 3606480094132 | BB | APPAREILLAGE & COURANT FORT | B0 | APPAREILLAGES ELECTRIQUE | B003 | PROTECTION-ACCESSOIRE | S | STOCK |  | 0 | EXONERE | 00,00% | 8536201090 | 00329 | SCHNEIDER ELECTRIC |  | ACTIF | N |  | UNITE |  | UNITE | 1 |  | UNITE | 1 | 1 | 1 |  | UNITE | 1 |  | UNITE | 1 |  | UNITE | 1 | N | B | ROT.NORM | 20241001 | A9F77216 | ACTI9 IC60N DISJ 2P 16A CRBE C | 25.662 | 6 | 66 | 1 | 0.0019 | 1.358 |  |  | 0 |  |  | 0 | 0 | 0 | 0 | 0 | 0 | 0 | 0 | 0 | 1.9 | 57.4492 | 0 | 0 | 2.15 | 62.8 | 0 | 0
O | GMR | F200040 | SCHNEIDER ELECTRIC | SCHA9F77220 | IC60N DISJ 2P 20A COURBE C | 3606480094149 | BB | APPAREILLAGE & COURANT FORT | B0 | APPAREILLAGES ELECTRIQUE | B003 | PROTECTION-ACCESSOIRE | S | STOCK |  | 0 | EXONERE | 00,00% | 8536201090 | 00329 | SCHNEIDER ELECTRIC |  | ACTIF | N |  | UNITE |  | UNITE | 1 |  | UNITE | 1 | 1 | 1 |  | UNITE | 1 |  | UNITE | 1 |  | UNITE | 1 | N | B | ROT.NORM | 20241001 | A9F77220 | ACTI9 IC60N DISJ 2P 20A CRBE C | 27.118 | 6 | 66 | 1 | 0.0017 | 1.398 |  |  | 0 |  |  | 0 | 0 | 0 | 0 | 0 | 0 | 0 | 0 | 0 | 1.9 | 58.6117 | 0 | 0 | 2.15 | 66.32 | 0 | 0
O | GMR | F200040 | SCHNEIDER ELECTRIC | SCHA9F77225 | IC60N DISJ 2P 25A COURBE C | 3606480094156 | BB | APPAREILLAGE & COURANT FORT | B0 | APPAREILLAGES ELECTRIQUE | B003 | PROTECTION-ACCESSOIRE | S | STOCK |  | 0 | EXONERE | 00,00% | 8536201090 | 00329 | SCHNEIDER ELECTRIC |  | ACTIF | N |  | UNITE |  | UNITE | 1 |  | UNITE | 1 | 1 | 1 |  | UNITE | 1 |  | UNITE | 1 |  | UNITE | 1 | N | C | ROT.FAIB | 20241001 | A9F77225 | ACTI9 IC60N DISJ 2P 25A CRBE C | 30.9288 | 6 | 66 | 1 | 0.0018 | 1.429 |  |  | 0 |  |  | 0 | 0 | 0 | 0 | 0 | 0 | 0 | 0 | 0 | 1.95 | 66.1192 | 0 | 0 | 2.15 | 72.9 | 0 | 0
O | GMR | F200040 | SCHNEIDER ELECTRIC | SCHA9F77232 | IC60N DISJ 2P 32A COURBE C | 3606480094163 | BB | APPAREILLAGE & COURANT FORT | B0 | APPAREILLAGES ELECTRIQUE | B003 | PROTECTION-ACCESSOIRE | S | STOCK |  | 0 | EXONERE | 00,00% | 8536201090 | 00329 | SCHNEIDER ELECTRIC |  | ACTIF | N |  | UNITE |  | UNITE | 1 |  | UNITE | 1 | 1 | 1 |  | UNITE | 1 |  | UNITE | 1 |  | UNITE | 1 | N | B | ROT.NORM | 20241001 | A9F77232 | ACTI9 IC60N DISJ 2P 32A CRBE C | 31.7128 | 6 | 66 | 1 | 0.0017 | 1.489 |  |  | 0 |  |  | 0 | 0 | 0 | 0 | 0 | 0 | 0 | 0 | 0 | 1.9 | 70.1009 | 0 | 0 | 2.15 | 79.32 | 0 | 0
O | GMR | F200040 | SCHNEIDER ELECTRIC | SCHA9F77240 | IC60N DISJ 2P 40A COURBE C | 3606480094170 | BB | APPAREILLAGE & COURANT FORT | B0 | APPAREILLAGES ELECTRIQUE | B003 | PROTECTION-ACCESSOIRE | S | STOCK |  | 0 | EXONERE | 00,00% | 8536201090 | 00329 | SCHNEIDER ELECTRIC |  | ACTIF | N |  | UNITE |  | UNITE | 1 |  | UNITE | 1 | 1 | 1 |  | UNITE | 1 |  | UNITE | 1 |  | UNITE | 1 | N | B | ROT.NORM | 20241001 | A9F77240 | ACTI9 IC60N DISJ 2P 40A CRBE C | 39.5472 | 6 | 66 | 1 | 0.0018 | 1.485 |  |  | 0 |  |  | 0 | 0 | 0 | 0 | 0 | 0 | 0 | 0 | 0 | 1.9 | 85.221 | 0 | 0 | 2.15 | 96.43 | 0 | 0
O | GMR | F200040 | SCHNEIDER ELECTRIC | SCHA9F77250 | IC60N DISJ 2P 50A COURBE C | 3606480094187 | BB | APPAREILLAGE & COURANT FORT | B0 | APPAREILLAGES ELECTRIQUE | B003 | PROTECTION-ACCESSOIRE | S | STOCK |  | 0 | EXONERE | 00,00% | 8536201090 | 00329 | SCHNEIDER ELECTRIC |  | ACTIF | N |  | UNITE |  | UNITE | 1 |  | UNITE | 1 | 1 | 1 |  | UNITE | 1 |  | UNITE | 1 |  | UNITE | 1 | N | B | ROT.NORM | 20241001 | A9F77250 | ACTI9 IC60N DISJ 2P 50A CRBE C | 61.2304 | 1 | 6 | 1 | 0.0003 | 0.253 |  |  | 0 |  |  | 0 | 0 | 0 | 0 | 0 | 0 | 0 | 0 | 0 | 1.9 | 132.7319 | 0 | 0 | 2.15 | 150.2 | 0 | 0
O | GMR | F200040 | SCHNEIDER ELECTRIC | SCHA9F77263 | IC60N DISJ 2P 63A COURBE C | 3606480094194 | BB | APPAREILLAGE & COURANT FORT | B0 | APPAREILLAGES ELECTRIQUE | B003 | PROTECTION-ACCESSOIRE | S | STOCK |  | 0 | EXONERE | 00,00% | 8536201090 | 00329 | SCHNEIDER ELECTRIC |  | ACTIF | N |  | UNITE |  | UNITE | 1 |  | UNITE | 1 | 1 | 1 |  | UNITE | 1 |  | UNITE | 1 |  | UNITE | 1 | N | A | ROT.FORT | 20241001 | A9F77263 | ACTI9 IC60N DISJ 2P 63A CRBE C | 65.0216 | 1 | 6 | 1 | 0.0003 | 0.253 |  |  | 0 |  |  | 0 | 0 | 0 | 0 | 0 | 0 | 0 | 0 | 0 | 1.85 | 139.7148 | 0 | 0 | 2.15 | 162.37 | 0 | 0
O | GMR | F200040 | SCHNEIDER ELECTRIC | SCHA9F77310 | IC60N DISJ 3P 10A COURBE C | 3606480094217 | BB | APPAREILLAGE & COURANT FORT | B0 | APPAREILLAGES ELECTRIQUE | B003 | PROTECTION-ACCESSOIRE | S | STOCK |  | 0 | EXONERE | 00,00% | 8536201090 | 00329 | SCHNEIDER ELECTRIC |  | ACTIF | N |  | UNITE |  | UNITE | 1 |  | UNITE | 1 | 1 | 1 |  | UNITE | 1 |  | UNITE | 1 |  | UNITE | 1 | N | C | ROT.FAIB | 20241001 | A9F77310 | ACTI9 IC60N DISJ 3P 10A CRBE C | 45.234 | 4 | 44 | 1 | 0.0018 | 1.332 |  |  | 0 |  |  | 0 | 0 | 0 | 0 | 0 | 0 | 0 | 0 | 0 | 1.95 | 93.5103 | 0 | 0 | 2.15 | 103.1011 | 0 | 0
O | GMR | F200040 | SCHNEIDER ELECTRIC | SCHA9F77316 | IC60N DISJ 3P 16A COURBE C | 3606480094224 | BB | APPAREILLAGE & COURANT FORT | B0 | APPAREILLAGES ELECTRIQUE | B003 | PROTECTION-ACCESSOIRE | S | STOCK |  | 0 | EXONERE | 00,00% | 8536201090 | 00329 | SCHNEIDER ELECTRIC |  | ACTIF | N |  | UNITE |  | UNITE | 1 |  | UNITE | 1 | 1 | 1 |  | UNITE | 1 |  | UNITE | 1 |  | UNITE | 1 | N | A | ROT.FORT | 20241001 | A9F77316 | ACTI9 IC60N DISJ 3P 16A CRBE C | 44.2512 | 4 | 44 | 1 | 0.0019 | 1.365 |  |  | 0 |  |  | 0 | 0 | 0 | 0 | 0 | 0 | 0 | 0 | 0 | 1.85 | 93.545 | 0 | 0 | 2.15 | 108.71 | 0 | 0
O | GMR | F200040 | SCHNEIDER ELECTRIC | SCHA9F77320 | IC60N DISJ 3P 20A COURBE C | 3606480094231 | BB | APPAREILLAGE & COURANT FORT | B0 | APPAREILLAGES ELECTRIQUE | B003 | PROTECTION-ACCESSOIRE | S | STOCK |  | 0 | EXONERE | 00,00% | 8536201090 | 00329 | SCHNEIDER ELECTRIC |  | ACTIF | N |  | UNITE |  | UNITE | 1 |  | UNITE | 1 | 1 | 1 |  | UNITE | 1 |  | UNITE | 1 |  | UNITE | 1 | N | C | ROT.FAIB | 20241001 | A9F77320 | ACTI9 IC60N DISJ 3P 20A CRBE C | 45.6764 | 4 | 44 | 1 | 0.0018 | 1.438 |  |  | 0 |  |  | 0 | 0 | 0 | 0 | 0 | 0 | 0 | 0 | 0 | 1.95 | 100.0443 | 0 | 0 | 2.15 | 110.31 | 0 | 0
O | GMR | F200040 | SCHNEIDER ELECTRIC | SCHA9F77325 | IC60N DISJ 3P 25A COURBE C | 3606480094248 | BB | APPAREILLAGE & COURANT FORT | B0 | APPAREILLAGES ELECTRIQUE | B003 | PROTECTION-ACCESSOIRE | S | STOCK |  | 0 | EXONERE | 00,00% | 8536201090 | 00329 | SCHNEIDER ELECTRIC |  | ACTIF | N |  | UNITE |  | UNITE | 1 |  | UNITE | 1 | 1 | 1 |  | UNITE | 1 |  | UNITE | 1 |  | UNITE | 1 | N | C | ROT.FAIB | 20241001 | A9F77325 | ACTI9 IC60N DISJ 3P 25A CRBE C | 49.7952 | 4 | 44 | 1 | 0.0018 | 1.461 |  |  | 0 |  |  | 0 | 0 | 0 | 0 | 0 | 0 | 0 | 0 | 0 | 1.95 | 108.3984 | 0 | 0 | 2.15 | 119.52 | 0 | 0
O | GMR | F200040 | SCHNEIDER ELECTRIC | SCHA9F77332 | IC60N DISJ 3P 32A COURBE C | 3606480094255 | BB | APPAREILLAGE & COURANT FORT | B0 | APPAREILLAGES ELECTRIQUE | B003 | PROTECTION-ACCESSOIRE | S | STOCK |  | 0 | EXONERE | 00,00% | 8536201090 | 00329 | SCHNEIDER ELECTRIC |  | ACTIF | N |  | UNITE |  | UNITE | 1 |  | UNITE | 1 | 1 | 1 |  | UNITE | 1 |  | UNITE | 1 |  | UNITE | 1 | N | B | ROT.NORM | 20241001 | A9F77332 | ACTI9 IC60N DISJ 3P 32A CRBE C | 49.77 | 4 | 44 | 1 | 0.0019 | 1.491 |  |  | 0 |  |  | 0 | 0 | 0 | 0 | 0 | 0 | 0 | 0 | 0 | 1.9 | 98.434 | 0 | 0 | 2.15 | 111.3859 | 0 | 0
O | GMR | F200040 | SCHNEIDER ELECTRIC | SCHA9F77340 | IC60N DISJ 3P 40A COURBE C | 3606480094262 | BB | APPAREILLAGE & COURANT FORT | B0 | APPAREILLAGES ELECTRIQUE | B003 | PROTECTION-ACCESSOIRE | S | STOCK |  | 0 | EXONERE | 00,00% | 8536201090 | 00329 | SCHNEIDER ELECTRIC | X | EN CDE SPECIALE | N |  | UNITE |  | UNITE | 1 |  | UNITE | 1 | 1 | 1 |  | UNITE | 1 |  | UNITE | 1 |  | UNITE | 1 | N | A | ROT.FORT | 20241001 | A9F77340 | ACTI9 IC60N DISJ 3P 40A CRBE C | 62.482 | 4 | 44 | 1 | 0.0018 | 1.44 |  |  | 0 |  |  | 0 | 0 | 0 | 0 | 0 | 0 | 0 | 0 | 0 | 1.85 | 149.5557 | 0 | 0 | 2.15 | 173.8079 | 0 | 0
O | GMR | F200040 | SCHNEIDER ELECTRIC | SCHA9F77350 | IC60N DISJ 3P 50A COURBE C | 3606480094279 | BB | APPAREILLAGE & COURANT FORT | B0 | APPAREILLAGES ELECTRIQUE | B003 | PROTECTION-ACCESSOIRE | S | STOCK |  | 0 | EXONERE | 00,00% | 8536201090 | 00329 | SCHNEIDER ELECTRIC |  | ACTIF | N |  | UNITE |  | UNITE | 1 |  | UNITE | 1 | 1 | 1 |  | UNITE | 1 |  | UNITE | 1 |  | UNITE | 1 | N | C | ROT.FAIB | 20241001 | A9F77350 | ACTI9 IC60N DISJ 3P 50A CRBE C | 98.4424 | 1 | 4 | 1 | 0.0004 | 0.379 |  |  | 0 |  |  | 0 | 0 | 0 | 0 | 0 | 0 | 0 | 0 | 0 | 1.95 | 181.35 | 0 | 0 | 2.15 | 199.95 | 0 | 0
O | GMR | F200040 | SCHNEIDER ELECTRIC | SCHA9F77363 | IC60N DISJ 3P 63A COURBE C | 3606480094286 | BB | APPAREILLAGE & COURANT FORT | B0 | APPAREILLAGES ELECTRIQUE | B003 | PROTECTION-ACCESSOIRE | S | STOCK |  | 0 | EXONERE | 00,00% | 8536201090 | 00329 | SCHNEIDER ELECTRIC | X | EN CDE SPECIALE | N |  | UNITE |  | UNITE | 1 |  | UNITE | 1 | 1 | 1 |  | UNITE | 1 |  | UNITE | 1 |  | UNITE | 1 | N | A | ROT.FORT | 20241001 | A9F77363 | ACTI9 IC60N DISJ 3P 63A CRBE C | 109.438 | 1 | 4 | 1 | 0.0004 | 0.381 |  |  | 0 |  |  | 0 | 0 | 0 | 0 | 0 | 0 | 0 | 0 | 0 | 1.85 | 267.5958 | 0 | 0 | 2.15 | 310.9898 | 0 | 0
O | GMR | F200040 | SCHNEIDER ELECTRIC | SCHA9F77406 | C60N 4P 4D 6A CBE C | 3606480094293 | BB | APPAREILLAGE & COURANT FORT | B0 | APPAREILLAGES ELECTRIQUE | B003 | PROTECTION-ACCESSOIRE | S | STOCK |  | 0 | EXONERE | 00,00% | 8536201090 | 00329 | SCHNEIDER ELECTRIC | X | EN CDE SPECIALE | N |  | UNITE |  | UNITE | 1 |  | UNITE | 1 | 1 | 1 |  | UNITE | 1 |  | UNITE | 1 |  | UNITE | 1 | N | A | ROT.FORT | 20241001 | A9F77406 | ACTI9 IC60N DISJ 4P 6A CRBE C | 75.1548 | 3 | 33 | 1 | 0.0018 | 1.356 |  |  | 0 |  |  | 0 | 0 | 0 | 0 | 0 | 0 | 0 | 0 | 0 | 1.85 | 183.6922 | 0 | 0 | 2.15 | 213.4802 | 0 | 0
O | GMR | F200040 | SCHNEIDER ELECTRIC | SCHA9F77410 | IC60N DISJ 4P 10A COURBE C | 3606480094309 | BB | APPAREILLAGE & COURANT FORT | B0 | APPAREILLAGES ELECTRIQUE | B003 | PROTECTION-ACCESSOIRE | S | STOCK |  | 0 | EXONERE | 00,00% | 8536201090 | 00329 | SCHNEIDER ELECTRIC |  | ACTIF | N |  | UNITE |  | UNITE | 1 |  | UNITE | 1 | 1 | 1 |  | UNITE | 1 |  | UNITE | 1 |  | UNITE | 1 | N | C | ROT.FAIB | 20241001 | A9F77410 | ACTI9 IC60N DISJ 4P 10A CRBE C | 57.7052 | 3 | 33 | 1 | 0.0019 | 1.336 |  |  | 0 |  |  | 0 | 0 | 0 | 0 | 0 | 0 | 0 | 0 | 0 | 1.95 | 126.638 | 0 | 0 | 2.15 | 139.61 | 0 | 0
O | GMR | F200040 | SCHNEIDER ELECTRIC | SCHA9F77416 | IC60N DISJ 4P 16A COURBE C | 3606480094316 | BB | APPAREILLAGE & COURANT FORT | B0 | APPAREILLAGES ELECTRIQUE | B003 | PROTECTION-ACCESSOIRE | S | STOCK |  | 0 | EXONERE | 00,00% | 8536201090 | 00329 | SCHNEIDER ELECTRIC |  | ACTIF | N |  | UNITE |  | UNITE | 1 |  | UNITE | 1 | 1 | 1 |  | UNITE | 1 |  | UNITE | 1 |  | UNITE | 1 | N | A | ROT.FORT | 20241001 | A9F77416 | ACTI9 IC60N DISJ 4P 16A CRBE C | 56.1008 | 3 | 33 | 1 | 0.0019 | 1.36 |  |  | 0 |  |  | 0 | 0 | 0 | 0 | 0 | 0 | 0 | 0 | 0 | 1.85 | 101.9137 | 0 | 0 | 2.15 | 118.4403 | 0 | 0
O | GMR | F200040 | SCHNEIDER ELECTRIC | SCHA9F77420 | IC60N DISJ 4P 20A COURBE C | 3606480094323 | BB | APPAREILLAGE & COURANT FORT | B0 | APPAREILLAGES ELECTRIQUE | B003 | PROTECTION-ACCESSOIRE | S | STOCK |  | 0 | EXONERE | 00,00% | 8536201090 | 00329 | SCHNEIDER ELECTRIC |  | ACTIF | N |  | UNITE |  | UNITE | 1 |  | UNITE | 1 | 1 | 1 |  | UNITE | 1 |  | UNITE | 1 |  | UNITE | 1 | N | B | ROT.NORM | 20241001 | A9F77420 | ACTI9 IC60N DISJ 4P 20A CRBE C | 56.6076 | 3 | 33 | 1 | 0.0019 | 1.413 |  |  | 0 |  |  | 0 | 0 | 0 | 0 | 0 | 0 | 0 | 0 | 0 | 1.9 | 119.9168 | 0 | 0 | 2.15 | 135.05 | 0 | 0
O | GMR | F200040 | SCHNEIDER ELECTRIC | SCHA9F77425 | IC60N DISJ 4P 25A COURBE C | 3606480094330 | BB | APPAREILLAGE & COURANT FORT | B0 | APPAREILLAGES ELECTRIQUE | B003 | PROTECTION-ACCESSOIRE | S | STOCK |  | 0 | EXONERE | 00,00% | 8536201090 | 00329 | SCHNEIDER ELECTRIC |  | ACTIF | N |  | UNITE |  | UNITE | 1 |  | UNITE | 1 | 1 | 1 |  | UNITE | 1 |  | UNITE | 1 |  | UNITE | 1 | N | B | ROT.NORM | 20241001 | A9F77425 | ACTI9 IC60N DISJ 4P 25A CRBE C | 64.6632 | 3 | 33 | 1 | 0.0018 | 1.441 |  |  | 0 |  |  | 0 | 0 | 0 | 0 | 0 | 0 | 0 | 0 | 0 | 1.9 | 137.2978 | 0 | 0 | 2.15 | 155.36 | 0 | 0
O | GMR | F200040 | SCHNEIDER ELECTRIC | SCHA9F77432 | IC60N DISJ 4P 32A COURBE C | 3606480094347 | BB | APPAREILLAGE & COURANT FORT | B0 | APPAREILLAGES ELECTRIQUE | B003 | PROTECTION-ACCESSOIRE | S | STOCK |  | 0 | EXONERE | 00,00% | 8536201090 | 00329 | SCHNEIDER ELECTRIC |  | ACTIF | N |  | UNITE |  | UNITE | 1 |  | UNITE | 1 | 1 | 1 |  | UNITE | 1 |  | UNITE | 1 |  | UNITE | 1 | N | A | ROT.FORT | 20241001 | A9F77432 | ACTI9 IC60N DISJ 4P 32A CRBE C | 66.0464 | 3 | 33 | 1 | 0.0018 | 1.487 |  |  | 0 |  |  | 0 | 0 | 0 | 0 | 0 | 0 | 0 | 0 | 0 | 1.85 | 137.5115 | 0 | 0 | 2.15 | 159.81 | 0 | 0
O | GMR | F200040 | SCHNEIDER ELECTRIC | SCHA9F77440 | IC60N DISJ 4P 40A COURBE C | 3606480094354 | BB | APPAREILLAGE & COURANT FORT | B0 | APPAREILLAGES ELECTRIQUE | B003 | PROTECTION-ACCESSOIRE | S | STOCK |  | 0 | EXONERE | 00,00% | 8536201090 | 00329 | SCHNEIDER ELECTRIC |  | ACTIF | N |  | UNITE |  | UNITE | 1 |  | UNITE | 1 | 1 | 1 |  | UNITE | 1 |  | UNITE | 1 |  | UNITE | 1 | N | B | ROT.NORM | 20241001 | A9F77440 | ACTI9 IC60N DISJ 4P 40A CRBE C | 81.942 | 3 | 33 | 1 | 0.0017 | 1.487 |  |  | 0 |  |  | 0 | 0 | 0 | 0 | 0 | 0 | 0 | 0 | 0 | 1.9 | 171.981 | 0 | 0 | 2.15 | 197.38 | 0 | 0
O | GMR | F200040 | SCHNEIDER ELECTRIC | SCHA9F77450 | IC60N DISJ 4P 50A COURBE C | 3606480094361 | BB | APPAREILLAGE & COURANT FORT | B0 | APPAREILLAGES ELECTRIQUE | B003 | PROTECTION-ACCESSOIRE | S | STOCK |  | 0 | EXONERE | 00,00% | 8536201090 | 00329 | SCHNEIDER ELECTRIC |  | ACTIF | N |  | UNITE |  | UNITE | 1 |  | UNITE | 1 | 1 | 1 |  | UNITE | 1 |  | UNITE | 1 |  | UNITE | 1 | N | A | ROT.FORT | 20241001 | A9F77450 | ACTI9 IC60N DISJ 4P 50A CRBE C | 132.4148 | 1 | 3 | 1 | 0.0005 | 0.506 |  |  | 0 |  |  | 0 | 0 | 0 | 0 | 0 | 0 | 0 | 0 | 0 | 1.85 | 275.6995 | 0 | 0 | 2.15 | 320.41 | 0 | 0
O | GMR | F200040 | SCHNEIDER ELECTRIC | SCHA9F77463 | IC60N DISJ 4P 63A COURBE C | 3606480094378 | BB | APPAREILLAGE & COURANT FORT | B0 | APPAREILLAGES ELECTRIQUE | B003 | PROTECTION-ACCESSOIRE | S | STOCK |  | 0 | EXONERE | 00,00% | 8536201090 | 00329 | SCHNEIDER ELECTRIC |  | ACTIF | N |  | UNITE |  | UNITE | 1 |  | UNITE | 1 | 1 | 1 |  | UNITE | 1 |  | UNITE | 1 |  | UNITE | 1 | N | A | ROT.FORT | 20241001 | A9F77463 | ACTI9 IC60N DISJ 4P 63A CRBE C | 140.448 | 1 | 3 | 1 | 0.0005 | 0.507 |  |  | 0 |  |  | 0 | 0 | 0 | 0 | 0 | 0 | 0 | 0 | 0 | 1.85 | 292.2491 | 0 | 0 | 2.15 | 339.64 | 0 | 0
O | GMR | F200040 | SCHNEIDER ELECTRIC | SCHA9F77663 | ACTI9 IC60N DISJ 1P+N 63A C | 3606480094460 | BB | APPAREILLAGE & COURANT FORT | B0 | APPAREILLAGES ELECTRIQUE | B003 | PROTECTION-ACCESSOIRE | S | STOCK |  | 0 | EXONERE | 00,00% | 8536201090 | 00329 | SCHNEIDER ELECTRIC | X | EN CDE SPECIALE | N |  | UNITE |  | UNITE | 1 |  | UNITE | 1 | 1 | 1 |  | UNITE | 1 |  | UNITE | 1 |  | UNITE | 1 | N | C | ROT.FAIB | 20241001 | A9F77663 | ACTI9 IC60N DISJ 1P+N 63A C | 72.8336 | 6 | 66 | 1 | 0.0018 | 1.577 |  |  | 0 |  |  | 0 | 0 | 0 | 0 | 0 | 0 | 0 | 0 | 0 | 1.95 | 0 | 0 | 0 | 0 | 0 | 0 | 0
O | GMR | F200040 | SCHNEIDER ELECTRIC | SCHA9F87210 | C60H 2P 2D 10A CBE C | 3606480095924 | BB | APPAREILLAGE & COURANT FORT | B0 | APPAREILLAGES ELECTRIQUE | B003 | PROTECTION-ACCESSOIRE | S | STOCK |  | 0 | EXONERE | 00,00% | 8536201090 | 00329 | SCHNEIDER ELECTRIC | X | EN CDE SPECIALE | N |  | UNITE |  | UNITE | 1 |  | UNITE | 1 | 1 | 1 |  | UNITE | 1 |  | UNITE | 1 |  | UNITE | 1 | N | A | ROT.FORT | 20241001 | A9F87210 | ACTI9 IC60H DISJ 2P 10A CRBE C | 46.5052 | 6 | 66 | 1 | 0.0018 | 1.393 |  |  | 0 |  |  | 0 | 0 | 0 | 0 | 0 | 0 | 0 | 0 | 0 | 1.85 | 106.6821 | 0 | 0 | 2.15 | 123.9819 | 0 | 0
O | GMR | F200040 | SCHNEIDER ELECTRIC | SCHA9F87216 | C60H 2P 2D 16A COU C | 3606480095931 | BB | APPAREILLAGE & COURANT FORT | B0 | APPAREILLAGES ELECTRIQUE | B003 | PROTECTION-ACCESSOIRE | S | STOCK |  | 0 | EXONERE | 00,00% | 8536201090 | 00329 | SCHNEIDER ELECTRIC |  | ACTIF | N |  | UNITE |  | UNITE | 1 |  | UNITE | 1 | 1 | 1 |  | UNITE | 1 |  | UNITE | 1 |  | UNITE | 1 | N | A | ROT.FORT | 20241001 | A9F87216 | ACTI9 IC60H DISJ 2P 16A CRBE C | 46.5052 | 6 | 66 | 1 | 0.0017 | 1.407 |  |  | 0 |  |  | 0 | 0 | 0 | 0 | 0 | 0 | 0 | 0 | 0 | 1.85 | 110.5221 | 0 | 0 | 2.15 | 128.4446 | 0 | 0
O | GMR | F200040 | SCHNEIDER ELECTRIC | SCHA9F87220 | C60H 2P 2D 20A COURBE C | 3606480095948 | BB | APPAREILLAGE & COURANT FORT | B0 | APPAREILLAGES ELECTRIQUE | B003 | PROTECTION-ACCESSOIRE | S | STOCK |  | 0 | EXONERE | 00,00% | 8536201090 | 00329 | SCHNEIDER ELECTRIC |  | ACTIF | N |  | UNITE |  | UNITE | 1 |  | UNITE | 1 | 1 | 1 |  | UNITE | 1 |  | UNITE | 1 |  | UNITE | 1 | N | A | ROT.FORT | 20241001 | A9F87220 | ACTI9 IC60H DISJ 2P 20A CRBE C | 49.63 | 6 | 66 | 1 | 0.0017 | 1.424 |  |  | 0 |  |  | 0 | 0 | 0 | 0 | 0 | 0 | 0 | 0 | 0 | 1.85 | 157.3807 | 0 | 0 | 2.15 | 182.9019 | 0 | 0
O | GMR | F200040 | SCHNEIDER ELECTRIC | SCHA9F87232 | C60H 2P 2D 32A COURBE C | 3606480095962 | BB | APPAREILLAGE & COURANT FORT | B0 | APPAREILLAGES ELECTRIQUE | B003 | PROTECTION-ACCESSOIRE | S | STOCK |  | 0 | EXONERE | 00,00% | 8536201090 | 00329 | SCHNEIDER ELECTRIC |  | ACTIF | N |  | UNITE |  | UNITE | 1 |  | UNITE | 1 | 1 | 1 |  | UNITE | 1 |  | UNITE | 1 |  | UNITE | 1 | N | A | ROT.FORT | 20241001 | A9F87232 | ACTI9 IC60H DISJ 2P 32A CRBE C | 52.9256 | 6 | 66 | 1 | 0.0017 | 1.498 |  |  | 0 |  |  | 0 | 0 | 0 | 0 | 0 | 0 | 0 | 0 | 0 | 1.85 | 119.6246 | 0 | 0 | 2.15 | 139.0232 | 0 | 0
O | GMR | F200040 | SCHNEIDER ELECTRIC | SCHA9F87240 | C60H 2P 2D 40A COURBE C | 3606480095979 | BB | APPAREILLAGE & COURANT FORT | B0 | APPAREILLAGES ELECTRIQUE | B003 | PROTECTION-ACCESSOIRE | S | STOCK |  | 0 | EXONERE | 00,00% | 8536201090 | 00329 | SCHNEIDER ELECTRIC |  | ACTIF | N |  | UNITE |  | UNITE | 1 |  | UNITE | 1 | 1 | 1 |  | UNITE | 1 |  | UNITE | 1 |  | UNITE | 1 | N | A | ROT.FORT | 20241001 | A9F87240 | ACTI9 IC60H DISJ 2P 40A CRBE C | 67.8832 | 6 | 66 | 1 | 0.0017 | 1.5 |  |  | 0 |  |  | 0 | 0 | 0 | 0 | 0 | 0 | 0 | 0 | 0 | 1.85 | 151.8673 | 0 | 0 | 2.15 | 176.4945 | 0 | 0
O | GMR | F200040 | SCHNEIDER ELECTRIC | SCHA9F87425 | C60H 4P 4D 25A COURBE C | 3606480096136 | BB | APPAREILLAGE & COURANT FORT | B0 | APPAREILLAGES ELECTRIQUE | B003 | PROTECTION-ACCESSOIRE | S | STOCK |  | 0 | EXONERE | 00,00% | 8536201090 | 00329 | SCHNEIDER ELECTRIC | X | EN CDE SPECIALE | N |  | UNITE |  | UNITE | 1 |  | UNITE | 1 | 1 | 1 |  | UNITE | 1 |  | UNITE | 1 |  | UNITE | 1 | N | A | ROT.FORT | 20241001 | A9F87425 | ACTI9 IC60H DISJ 4P 25A CRBE C | 110.1016 | 3 | 33 | 1 | 0.0018 | 1.447 |  |  | 0 |  |  | 0 | 0 | 0 | 0 | 0 | 0 | 0 | 0 | 0 | 1.85 | 251.8996 | 0 | 0 | 2.15 | 292.7481 | 0 | 0
O | GMR | F200040 | SCHNEIDER ELECTRIC | SCHA9F87432 | IC60H DISJ 4P 32A COURBE C | 3606480096143 | BB | APPAREILLAGE & COURANT FORT | B0 | APPAREILLAGES ELECTRIQUE | B003 | PROTECTION-ACCESSOIRE | S | STOCK |  | 0 | EXONERE | 00,00% | 8536201090 | 00329 | SCHNEIDER ELECTRIC |  | ACTIF | N |  | UNITE |  | UNITE | 1 |  | UNITE | 1 | 1 | 1 |  | UNITE | 1 |  | UNITE | 1 |  | UNITE | 1 | N | C | ROT.FAIB | 20241001 | A9F87432 | ACTI9 IC60H DISJ 32A CRBE C | 104.9916 | 3 | 33 | 1 | 0.0018 | 1.489 |  |  | 0 |  |  | 0 | 0 | 0 | 0 | 0 | 0 | 0 | 0 | 0 | 1.95 | 260.8318 | 0 | 0 | 2.15 | 287.58 | 0 | 0
O | GMR | F200040 | SCHNEIDER ELECTRIC | SCHA9F87440 | IC60H DISJ 4P 40A COURBE C | 3606480096150 | BB | APPAREILLAGE & COURANT FORT | B0 | APPAREILLAGES ELECTRIQUE | B003 | PROTECTION-ACCESSOIRE | S | STOCK |  | 0 | EXONERE | 00,00% | 8536201090 | 00329 | SCHNEIDER ELECTRIC | X | EN CDE SPECIALE | N |  | UNITE |  | UNITE | 1 |  | UNITE | 1 | 1 | 1 |  | UNITE | 1 |  | UNITE | 1 |  | UNITE | 1 | N | C | ROT.FAIB | 20241001 | A9F87440 | ACTI9 IC60H DISJ 4P 40A CRBE C | 136.318 | 3 | 33 | 1 | 0.0018 | 1.494 |  |  | 0 |  |  | 0 | 0 | 0 | 0 | 0 | 0 | 0 | 0 | 0 | 1.95 | 348.0607 | 0 | 0 | 2.15 | 383.7592 | 0 | 0
O | GMR | F200040 | SCHNEIDER ELECTRIC | SCHA9F87463 | IC60H DISJ 4P 63A COURBE C | 3606480096174 | BB | APPAREILLAGE & COURANT FORT | B0 | APPAREILLAGES ELECTRIQUE | B003 | PROTECTION-ACCESSOIRE | S | STOCK |  | 0 | EXONERE | 00,00% | 8536201090 | 00329 | SCHNEIDER ELECTRIC | X | EN CDE SPECIALE | N |  | UNITE |  | UNITE | 1 |  | UNITE | 1 | 1 | 1 |  | UNITE | 1 |  | UNITE | 1 |  | UNITE | 1 | N | A | ROT.FORT | 20241001 | A9F87463 | ACTI9 IC60H DISJ 4P 63A CRBE C | 176.75 | 3 | 33 | 1 | 0.0018 | 1.64 |  |  | 0 |  |  | 0 | 0 | 0 | 0 | 0 | 0 | 0 | 0 | 0 | 1.85 | 430.3784 | 0 | 0 | 2.15 | 500.1694 | 0 | 0
O | GMR | F200040 | SCHNEIDER ELECTRIC | SCHA9F92220 | ACTI9 IC60L DISJ 2P 20A CRBE Z | 3606480085352 | BB | APPAREILLAGE & COURANT FORT | B0 | APPAREILLAGES ELECTRIQUE | B003 | PROTECTION-ACCESSOIRE | S | STOCK |  | 0 | EXONERE | 00,00% | 8536201090 | 00329 | SCHNEIDER ELECTRIC | X | EN CDE SPECIALE | N |  | UNITE |  | UNITE | 1 |  | UNITE | 1 | 1 | 1 |  | UNITE | 1 |  | UNITE | 1 |  | UNITE | 1 | N |  | *ND | 20241028 | A9F92220 | ACTI9 IC60L DISJ 2P 20A CRBE Z | 116.2756 | 6 | 66 | 1 | 0.0017 | 1.408 |  |  | 0 |  |  | 0 | 0 | 0 | 0 | 0 | 0 | 0 | 0 | 0 | 0 | 0 | 0 | 0 | 0 | 0 | 0 | 0
O | GMR | F200040 | SCHNEIDER ELECTRIC | SCHA9F92420 | ACTI9 IC60L DISJ 4P 20A CRBE Z | 3606480085741 | BB | APPAREILLAGE & COURANT FORT | B0 | APPAREILLAGES ELECTRIQUE | B003 | PROTECTION-ACCESSOIRE | S | STOCK |  | 0 | EXONERE | 00,00% | 8536201090 | 00329 | SCHNEIDER ELECTRIC | X | EN CDE SPECIALE | N |  | UNITE |  | UNITE | 1 |  | UNITE | 1 | 1 | 1 |  | UNITE | 1 |  | UNITE | 1 |  | UNITE | 1 | N |  | *ND | 20241028 | A9F92420 | ACTI9 IC60L DISJ 4P 20A CRBE Z | 235.0488 | 1 | 3 | 3 | 0.0005 | 0.453 |  |  | 0 |  |  | 0 | 0 | 0 | 0 | 0 | 0 | 0 | 0 | 0 | 0 | 0 | 0 | 0 | 0 | 0 | 0 | 0
O | GMR | F200040 | SCHNEIDER ELECTRIC | SCHA9F93410 | IC 60L 4 X 10 A CBE B | 3606480083808 | BB | APPAREILLAGE & COURANT FORT | B0 | APPAREILLAGES ELECTRIQUE | B003 | PROTECTION-ACCESSOIRE | S | STOCK |  | 0 | EXONERE | 00,00% | 8536201090 | 00329 | SCHNEIDER ELECTRIC | X | EN CDE SPECIALE | N |  | UNITE |  | UNITE | 1 |  | UNITE | 1 | 1 | 1 |  | UNITE | 1 |  | UNITE | 1 |  | UNITE | 1 | N | C | ROT.FAIB | 20241001 | A9F93410 | ACTI9 IC60L DISJ 4P 10A CRBE B | 143.7576 | 3 | 33 | 1 | 0.0018 | 1.374 |  |  | 0 |  |  | 0 | 0 | 0 | 0 | 0 | 0 | 0 | 0 | 0 | 1.95 | 331.4135 | 0 | 0 | 2.15 | 365.4046 | 0 | 0
O | GMR | F200040 | SCHNEIDER ELECTRIC | SCHA9F93440 | IC60L DISJ 4P 40A COURBE B | 3606480084041 | BB | APPAREILLAGE & COURANT FORT | B0 | APPAREILLAGES ELECTRIQUE | B003 | PROTECTION-ACCESSOIRE | S | STOCK |  | 0 | EXONERE | 00,00% | 8536201090 | 00329 | SCHNEIDER ELECTRIC |  | ACTIF | N |  | UNITE |  | UNITE | 1 |  | UNITE | 1 | 1 | 1 |  | UNITE | 1 |  | UNITE | 1 |  | UNITE | 1 | N | C | ROT.FAIB | 20241001 | A9F93440 | ACTI9 IC60L DISJ 4P 40A CRBE B | 204.6296 | 3 | 33 | 1 | 0.0018 | 1.542 |  |  | 0 |  |  | 0 | 0 | 0 | 0 | 0 | 0 | 0 | 0 | 0 | 1.95 | 480.4443 | 0 | 0 | 2.15 | 529.7207 | 0 | 0
O | GMR | F200040 | SCHNEIDER ELECTRIC | SCHA9F94206 | IC60L DISJ 2P 6A COURBE C | 3606480084294 | BB | APPAREILLAGE & COURANT FORT | B0 | APPAREILLAGES ELECTRIQUE | B003 | PROTECTION-ACCESSOIRE | S | STOCK |  | 0 | EXONERE | 00,00% | 8536201090 | 00329 | SCHNEIDER ELECTRIC | X | EN CDE SPECIALE | N |  | UNITE |  | UNITE | 1 |  | UNITE | 1 | 1 | 1 |  | UNITE | 1 |  | UNITE | 1 |  | UNITE | 1 | N | C | ROT.FAIB | 20241001 | A9F94206 | ACTI9 IC60L DISJ 2P 6A CRBE C | 67.7264 | 6 | 66 | 1 | 0.0019 | 1.363 |  |  | 0 |  |  | 0 | 0 | 0 | 0 | 0 | 0 | 0 | 0 | 0 | 1.95 | 168.8973 | 0 | 0 | 2.15 | 186.22 | 0 | 0
O | GMR | F200040 | SCHNEIDER ELECTRIC | SCHA9F94210 | IC60L DISJ 2P 10A COURBE C | 3606480084249 | BB | APPAREILLAGE & COURANT FORT | B0 | APPAREILLAGES ELECTRIQUE | B003 | PROTECTION-ACCESSOIRE | S | STOCK |  | 0 | EXONERE | 00,00% | 8536201090 | 00329 | SCHNEIDER ELECTRIC | X | EN CDE SPECIALE | N |  | UNITE |  | UNITE | 1 |  | UNITE | 1 | 1 | 1 |  | UNITE | 1 |  | UNITE | 1 |  | UNITE | 1 | N | C | ROT.FAIB | 20241001 | A9F94210 | ACTI9 IC60L DISJ 2P 10A CRBE C | 58.1252 | 6 | 66 | 1 | 0.0018 | 1.376 |  |  | 0 |  |  | 0 | 0 | 0 | 0 | 0 | 0 | 0 | 0 | 0 | 1.95 | 142.0412 | 0 | 0 | 2.15 | 156.6095 | 0 | 0
O | GMR | F200040 | SCHNEIDER ELECTRIC | SCHA9F94216 | IC60L DISJ 2P 16A COURB C | 3606480084225 | BB | APPAREILLAGE & COURANT FORT | B0 | APPAREILLAGES ELECTRIQUE | B003 | PROTECTION-ACCESSOIRE | S | STOCK |  | 0 | EXONERE | 00,00% | 8536201090 | 00329 | SCHNEIDER ELECTRIC | X | EN CDE SPECIALE | N |  | UNITE |  | UNITE | 1 |  | UNITE | 1 | 1 | 1 |  | UNITE | 1 |  | UNITE | 1 |  | UNITE | 1 | N | C | ROT.FAIB | 20241001 | A9F94216 | ACTI9 IC60L DISJ 2P 16A CRBE C | 58.9232 | 6 | 66 | 1 | 0.0018 | 1.384 |  |  | 0 |  |  | 0 | 0 | 0 | 0 | 0 | 0 | 0 | 0 | 0 | 1.95 | 149.0949 | 0 | 0 | 2.15 | 164.3866 | 0 | 0
O | GMR | F200040 | SCHNEIDER ELECTRIC | SCHA9F94240 | IC60L DISJ 2P 40A COURBE C | 3606480084287 | BB | APPAREILLAGE & COURANT FORT | B0 | APPAREILLAGES ELECTRIQUE | B003 | PROTECTION-ACCESSOIRE | S | STOCK |  | 0 | EXONERE | 00,00% | 8536201090 | 00329 | SCHNEIDER ELECTRIC | X | EN CDE SPECIALE | N |  | UNITE |  | UNITE | 1 |  | UNITE | 1 | 1 | 1 |  | UNITE | 1 |  | UNITE | 1 |  | UNITE | 1 | N |  | *ND | 20241001 | A9F94240 | ACTI9 IC60L DISJ 2P 40A CRBE C | 81.5164 | 6 | 66 | 1 | 0.0018 | 1.542 |  |  | 0 |  |  | 0 | 0 | 0 | 0 | 0 | 0 | 0 | 0 | 0 | 1 | 99.4547 | 0 | 0 | 2.15 | 213.8276 | 0 | 0
O | GMR | F200040 | SCHNEIDER ELECTRIC | SCHA9F94316 | IC60L DISJ 3P 16A COURB C | 3606480084447 | BB | APPAREILLAGE & COURANT FORT | B0 | APPAREILLAGES ELECTRIQUE | B003 | PROTECTION-ACCESSOIRE | S | STOCK |  | 0 | EXONERE | 00,00% | 8536201090 | 00329 | SCHNEIDER ELECTRIC | X | EN CDE SPECIALE | N |  | UNITE |  | UNITE | 1 |  | UNITE | 1 | 1 | 1 |  | UNITE | 1 |  | UNITE | 1 |  | UNITE | 1 | N | C | ROT.FAIB | 20241001 | A9F94316 | ACTI9 IC60L DISJ 3P 16A CRBE C | 89.6504 | 4 | 44 | 1 | 0.0018 | 1.412 |  |  | 0 |  |  | 0 | 0 | 0 | 0 | 0 | 0 | 0 | 0 | 0 | 1.95 | 219.4981 | 0 | 0 | 2.15 | 242.0108 | 0 | 0
O | GMR | F200040 | SCHNEIDER ELECTRIC | SCHA9F94332 | ACTI9 IC60L DISJ 3P 32A CRBE C | 3606480084416 | BB | APPAREILLAGE & COURANT FORT | B0 | APPAREILLAGES ELECTRIQUE | B003 | PROTECTION-ACCESSOIRE | S | STOCK |  | 0 | EXONERE | 00,00% | 8536201090 | 00329 | SCHNEIDER ELECTRIC |  | ACTIF | N |  | UNITE |  | UNITE | 1 |  | UNITE | 1 | 1 | 1 |  | UNITE | 1 |  | UNITE | 1 |  | UNITE | 1 | N |  | *ND | 20241001 | A9F94332 | ACTI9 IC60L DISJ 3P 32A CRBE C | 96.2948 | 4 | 44 | 1 | 0.0018 | 1.548 |  |  | 0 |  |  | 0 | 0 | 0 | 0 | 0 | 0 | 0 | 0 | 0 | 0 | 0 | 0 | 0 | 0 | 0 | 0 | 0
O | GMR | F200040 | SCHNEIDER ELECTRIC | SCHA9F94420 | C60L 4P 4D 20A CBE C | 3606480084331 | BB | APPAREILLAGE & COURANT FORT | B0 | APPAREILLAGES ELECTRIQUE | B003 | PROTECTION-ACCESSOIRE | S | STOCK |  | 0 | EXONERE | 00,00% | 8536201090 | 00329 | SCHNEIDER ELECTRIC | X | EN CDE SPECIALE | N |  | UNITE |  | UNITE | 1 |  | UNITE | 1 | 1 | 1 |  | UNITE | 1 |  | UNITE | 1 |  | UNITE | 1 | N | B | ROT.NORM | 20241001 | A9F94420 | ACTI9 IC60L DISJ 4P 20A CRBE C | 121.9932 | 3 | 33 | 1 | 0.0018 | 1.411 |  |  | 0 |  |  | 0 | 0 | 0 | 0 | 0 | 0 | 0 | 0 | 0 | 1.9 | 283.5892 | 0 | 0 | 2.15 | 320.9036 | 0 | 0
O | GMR | F200040 | SCHNEIDER ELECTRIC | SCHA9F94425 | IC60L DISJ 4P 25A COURBE C | 3606480084201 | BB | APPAREILLAGE & COURANT FORT | B0 | APPAREILLAGES ELECTRIQUE | B003 | PROTECTION-ACCESSOIRE | S | STOCK |  | 0 | EXONERE | 00,00% | 8536201090 | 00329 | SCHNEIDER ELECTRIC |  | ACTIF | N |  | UNITE |  | UNITE | 1 |  | UNITE | 1 | 1 | 1 |  | UNITE | 1 |  | UNITE | 1 |  | UNITE | 1 | N | C | ROT.FAIB | 20241001 | A9F94425 | ACTI9 IC60L DISJ 4P 25A CRBE C | 131.1436 | 3 | 33 | 1 | 0.0019 | 1.447 |  |  | 0 |  |  | 0 | 0 | 0 | 0 | 0 | 0 | 0 | 0 | 0 | 1.95 | 347.1659 | 0 | 0 | 2.15 | 382.7727 | 0 | 0
O | GMR | F200040 | SCHNEIDER ELECTRIC | SCHA9F94432 | IC60L 4X32A | 3606480084133 | BB | APPAREILLAGE & COURANT FORT | B0 | APPAREILLAGES ELECTRIQUE | B003 | PROTECTION-ACCESSOIRE | S | STOCK |  | 0 | EXONERE | 00,00% | 8536201090 | 00329 | SCHNEIDER ELECTRIC | X | EN CDE SPECIALE | N |  | UNITE |  | UNITE | 1 |  | UNITE | 1 | 1 | 1 |  | UNITE | 1 |  | UNITE | 1 |  | UNITE | 1 | N | B | ROT.NORM | 20241001 | A9F94432 | ACTI9 IC60L DISJ 4P 32A CRBE C | 130.7656 | 3 | 33 | 1 | 0.0018 | 1.544 |  |  | 0 |  |  | 0 | 0 | 0 | 0 | 0 | 0 | 0 | 0 | 0 | 1.9 | 307.7686 | 0 | 0 | 2.15 | 348.2645 | 0 | 0
O | GMR | F200040 | SCHNEIDER ELECTRIC | SCHA9F94440 | IC60L DISJ 4P 40A COURBE C | 3606480084102 | BB | APPAREILLAGE & COURANT FORT | B0 | APPAREILLAGES ELECTRIQUE | B003 | PROTECTION-ACCESSOIRE | S | STOCK |  | 0 | EXONERE | 00,00% | 8536201090 | 00329 | SCHNEIDER ELECTRIC | X | EN CDE SPECIALE | N |  | UNITE |  | UNITE | 1 |  | UNITE | 1 | 1 | 1 |  | UNITE | 1 |  | UNITE | 1 |  | UNITE | 1 | N | C | ROT.FAIB | 20241001 | A9F94440 | ACTI9 IC60L DISJ 4P 40A CRBE C | 160.0872 | 3 | 33 | 1 | 0.0018 | 1.537 |  |  | 0 |  |  | 0 | 0 | 0 | 0 | 0 | 0 | 0 | 0 | 0 | 1.95 | 0 | 0 | 0 | 0 | 0 | 0 | 0
O | GMR | F200040 | SCHNEIDER ELECTRIC | SCHA9F94450 | IC60L DISJ 4P 50A COURBE C | 3606480084126 | BB | APPAREILLAGE & COURANT FORT | B0 | APPAREILLAGES ELECTRIQUE | B003 | PROTECTION-ACCESSOIRE | S | STOCK |  | 0 | EXONERE | 00,00% | 8536201090 | 00329 | SCHNEIDER ELECTRIC |  | ACTIF | N |  | UNITE |  | UNITE | 1 |  | UNITE | 1 | 1 | 1 |  | UNITE | 1 |  | UNITE | 1 |  | UNITE | 1 | N | C | ROT.FAIB | 20241001 | A9F94450 | ACTI9 IC60L DISJ 4P 50A CRBE C | 193.466 | 3 | 33 | 1 | 0.0019 | 1.644 |  |  | 0 |  |  | 0 | 0 | 0 | 0 | 0 | 0 | 0 | 0 | 0 | 1.95 | 499.2526 | 0 | 0 | 2.15 | 550.458 | 0 | 0
O | GMR | F200040 | SCHNEIDER ELECTRIC | SCHA9F94463 | IC60L DISJ 4P 63A CRBE C | 3606480084317 | BB | APPAREILLAGE & COURANT FORT | B0 | APPAREILLAGES ELECTRIQUE | B003 | PROTECTION-ACCESSOIRE | S | STOCK |  | 0 | EXONERE | 00,00% | 8536201090 | 00329 | SCHNEIDER ELECTRIC | X | EN CDE SPECIALE | N |  | UNITE |  | UNITE | 1 |  | UNITE | 1 | 1 | 1 |  | UNITE | 1 |  | UNITE | 1 |  | UNITE | 1 | N | C | ROT.FAIB | 20241001 | A9F94463 | ACTI9 IC60L DISJ 4P 63A CRBE C | 200.9728 | 3 | 33 | 1 | 0.0018 | 1.645 |  |  | 0 |  |  | 0 | 0 | 0 | 0 | 0 | 0 | 0 | 0 | 0 | 1.95 | 0 | 0 | 0 | 0 | 0 | 0 | 0
O | GMR | F200040 | SCHNEIDER ELECTRIC | SCHA9F95332 | IC60L DISJ 3P 32A COURB K | 3606480085000 | BB | APPAREILLAGE & COURANT FORT | B0 | APPAREILLAGES ELECTRIQUE | B003 | PROTECTION-ACCESSOIRE | S | STOCK |  | 0 | EXONERE | 00,00% | 8536201090 | 00329 | SCHNEIDER ELECTRIC | X | EN CDE SPECIALE | N |  | UNITE |  | UNITE | 1 |  | UNITE | 1 | 1 | 1 |  | UNITE | 1 |  | UNITE | 1 |  | UNITE | 1 | N | B | ROT.NORM | 20241001 | A9F95332 | ACTI9 IC60L DISJ 3P 32A CRBE K | 118.2496 | 4 | 44 | 1 | 0.0018 | 1.539 |  |  | 0 |  |  | 0 | 0 | 0 | 0 | 0 | 0 | 0 | 0 | 0 | 1.9 | 262.921 | 0 | 0 | 2.15 | 297.5159 | 0 | 0
O | GMR | F200040 | SCHNEIDER ELECTRIC | SCHA9GSB750 | PORTE FUSIBLE SBI 14X51 | 3606482201316 | BB | APPAREILLAGE & COURANT FORT | B0 | APPAREILLAGES ELECTRIQUE | B003 | PROTECTION-ACCESSOIRE | S | STOCK |  | 0 | EXONERE | 00,00% | 8536105090 | 00329 | SCHNEIDER ELECTRIC |  | ACTIF | N |  | UNITE |  | UNITE | 1 |  | UNITE | 1 | 1 | 1 |  | UNITE | 1 |  | UNITE | 1 |  | UNITE | 1 | N | C | ROT.FAIB | 20241001 | A9GSB750 | SBI 14X51 PORTE FUSIBLE | 53.7653 | 1 | 12 | 1 | 0.0018 | 0.543 |  |  | 0 |  |  | 0 | 0 | 0 | 0 | 0 | 0 | 0 | 0 | 0 | 1.95 | 140.8594 | 0 | 0 | 0 | 155.31 | 0 | 0
O | GMR | F200040 | SCHNEIDER ELECTRIC | SCHA9GSB792 | PORTE-FUSIBLE 3P+N 125A POUR FUSIBLE 22X58MM | 3606482201323 | BB | APPAREILLAGE & COURANT FORT | B0 | APPAREILLAGES ELECTRIQUE | B003 | PROTECTION-ACCESSOIRE | S | STOCK |  | 0 | EXONERE | 00,00% | 8536109090 | 00329 | SCHNEIDER ELECTRIC |  | ACTIF | N |  | UNITE |  | UNITE | 1 |  | UNITE | 1 | 1 | 1 |  | UNITE | 1 |  | UNITE | 1 |  | UNITE | 1 | N | C | ROT.FAIB | 20241001 | A9GSB792 | SBI 22X58 PORTE FUSIBLE | 107.9194 | 9 | 72 | 1 | 0.036 | 7.928 |  |  | 0 |  |  | 0 | 0 | 0 | 0 | 0 | 0 | 0 | 0 | 0 | 1.95 | 261.5028 | 0 | 0 | 2.15 | 314.3609 | 0 | 0
O | GMR | F200040 | SCHNEIDER ELECTRIC | SCHA9L16295 | IQUICK PRD20R 1P+N REPORT | 3606480387074 | BB | APPAREILLAGE & COURANT FORT | B0 | APPAREILLAGES ELECTRIQUE | B004 | CDE PUISS-CONTACT-HORLG-T | S | STOCK |  | 0 | EXONERE | 00,00% | 8536303099 | 00329 | SCHNEIDER ELECTRIC | X | EN CDE SPECIALE | N |  | UNITE |  | UNITE | 1 |  | UNITE | 1 | 1 | 1 |  | UNITE | 1 |  | UNITE | 1 |  | UNITE | 1 | N | A | ROT.FORT | 20241001 | A9L16295 | IQUICK PRD20R PARAF 1P+N REPRT | 160.7552 | 1 | 1 | 1 | 0.0008 | 0.481 |  |  | 0 |  |  | 0 | 0 | 0 | 0 | 0 | 0 | 0 | 0 | 0 | 1.85 | 269.8732 | 0 | 0 | 2.15 | 313.6364 | 0 | 0
O | GMR | F200040 | SCHNEIDER ELECTRIC | SCHA9L16297 | PARAFOUDRE PRD20R 3P+N | 3606480387098 | BB | APPAREILLAGE & COURANT FORT | B0 | APPAREILLAGES ELECTRIQUE | B003 | PROTECTION-ACCESSOIRE | S | STOCK |  | 0 | EXONERE | 00,00% | 8536303099 | 00329 | SCHNEIDER ELECTRIC |  | ACTIF | N |  | UNITE |  | UNITE | 1 |  | UNITE | 1 | 1 | 1 |  | UNITE | 1 |  | UNITE | 1 |  | UNITE | 1 | N | A | ROT.FORT | 20241001 | A9L16297 | IQUICK PRD20R PARAF 3P+N REPRT | 291.6576 | 1 | 1 | 1 | 0.0014 | 0.868 |  |  | 0 |  |  | 0 | 0 | 0 | 0 | 0 | 0 | 0 | 0 | 0 | 1.85 | 723.3283 | 0 | 0 | 2.15 | 840.62 | 0 | 0
O | GMR | F200040 | SCHNEIDER ELECTRIC | SCHA9L16312 | CARTOUCHE C8-350 PARAFOUDRE | 3606480387159 | BB | APPAREILLAGE & COURANT FORT | B0 | APPAREILLAGES ELECTRIQUE | B003 | PROTECTION-ACCESSOIRE | S | STOCK |  | 0 | EXONERE | 00,00% | 8536309090 | 00329 | SCHNEIDER ELECTRIC | X | EN CDE SPECIALE | N |  | UNITE |  | UNITE | 1 |  | UNITE | 1 | 1 | 1 |  | UNITE | 1 |  | UNITE | 1 |  | UNITE | 1 | N |  | *ND | 20241001 | A9L16312 | CARTOUCHE C8-350 PARAFOUD | 55.9664 | 12 | 108 | 1 | 0.0024 | 0.784 |  |  | 0 |  |  | 0 | 0 | 0 | 0 | 0 | 0 | 0 | 0 | 0 | 1 | 0 | 0 | 0 | 2.15 | 0 | 0 | 0
O | GMR | F200040 | SCHNEIDER ELECTRIC | SCHA9L16337 | PARAFOUDRE TELEPHONIQUE | 3606480383519 | BB | APPAREILLAGE & COURANT FORT | B0 | APPAREILLAGES ELECTRIQUE | B004 | CDE PUISS-CONTACT-HORLG-T | S | STOCK |  | 0 | EXONERE | 00,00% | 8536301090 | 00329 | SCHNEIDER ELECTRIC |  | ACTIF | N |  | UNITE |  | UNITE | 1 |  | UNITE | 1 | 1 | 1 |  | UNITE | 1 |  | UNITE | 1 |  | UNITE | 1 | N | H | PRX.NETS | 20241001 | A9L16337 | IPRC PROTECTION TELEP ANALOGIQ | 138.3884 | 1 | 1 | 1 | 0.0001 | 0.069 |  |  | 0 |  |  | 0 | 0 | 0 | 0 | 0 | 0 | 0 | 0 | 0 | 1.85 | 211.812 | 0 | 0 | 2.15 | 246.1599 | 0 | 0
O | GMR | F200040 | SCHNEIDER ELECTRIC | SCHA9L16482 | PARAFOUDRE IPRD1 12,5R DEBRO T1 3PN | 3606481490223 | BB | APPAREILLAGE & COURANT FORT | B0 | APPAREILLAGES ELECTRIQUE | B003 | PROTECTION-ACCESSOIRE | S | STOCK |  | 0 | EXONERE | 00,00% | 8536303099 | 00329 | SCHNEIDER ELECTRIC | X | EN CDE SPECIALE | N |  | UNITE |  | UNITE | 1 |  | UNITE | 1 | 1 | 1 |  | UNITE | 1 |  | UNITE | 1 |  | UNITE | 1 | N | C | ROT.FAIB | 20241001 | A9L16482 | IPRD1 12,5R PARAF 3PN DEBRO T1 | 404.523 | 1 | 3 | 1 | 0.0006 | 0.65 |  |  | 0 |  |  | 0 | 0 | 0 | 0 | 0 | 0 | 0 | 0 | 0 | 1.95 | 0 | 0 | 0 | 2.15 | 0 | 0 | 0
O | GMR | F200040 | SCHNEIDER ELECTRIC | SCHA9L16618 | PARAFOUDRE IQUICK PF10 3P+N | 3606480387197 | BB | APPAREILLAGE & COURANT FORT | B0 | APPAREILLAGES ELECTRIQUE | B003 | PROTECTION-ACCESSOIRE | S | STOCK |  | 0 | EXONERE | 00,00% | 8536301090 | 00329 | SCHNEIDER ELECTRIC |  | ACTIF | N |  | UNITE |  | UNITE | 1 |  | UNITE | 1 | 1 | 1 |  | UNITE | 1 |  | UNITE | 1 |  | UNITE | 1 | N | A | ROT.FORT | 20241001 | A9L16618 | IQUICK PF10 PARAF 3P+N 230V | 112.8484 | 1 | 14 | 1 | 0.0016 | 0.668 |  |  | 0 |  |  | 0 | 0 | 0 | 0 | 0 | 0 | 0 | 0 | 0 | 1.85 | 235.0924 | 0 | 0 | 2.15 | 273.22 | 0 | 0
O | GMR | F200040 | SCHNEIDER ELECTRIC | SCHA9L40281 | IPRD 40R 1000PV 2P PARAFOUDRE | 3606480506673 | BB | APPAREILLAGE & COURANT FORT | B0 | APPAREILLAGES ELECTRIQUE | B003 | PROTECTION-ACCESSOIRE | S | STOCK |  | 0 | EXONERE | 00,00% | 8536303099 | 00329 | SCHNEIDER ELECTRIC | X | EN CDE SPECIALE | N |  | UNITE |  | UNITE | 1 |  | UNITE | 1 | 1 | 1 |  | UNITE | 1 |  | UNITE | 1 |  | UNITE | 1 | N | A | ROT.FORT | 20241001 | A9L40281 | IPRD 40R 1000PV 2P PARAFO | 102.1422 | 4 | 36 | 1 | 0.0024 | 1.54 |  |  | 0 |  |  | 0 | 0 | 0 | 0 | 0 | 0 | 0 | 0 | 0 | 1.85 | 154.5343 | 0 | 0 | 2.15 | 179.594 | 0 | 0
O | GMR | F200040 | SCHNEIDER ELECTRIC | SCHA9L40601 | PARAFOUDRE IPRD40R 40KA 3PN | 3606480506345 | BB | APPAREILLAGE & COURANT FORT | B0 | APPAREILLAGES ELECTRIQUE | B003 | PROTECTION-ACCESSOIRE | S | STOCK |  | 0 | EXONERE | 00,00% | 8536303099 | 00329 | SCHNEIDER ELECTRIC | X | EN CDE SPECIALE | N |  | UNITE |  | UNITE | 1 |  | UNITE | 1 | 1 | 1 |  | UNITE | 1 |  | UNITE | 1 |  | UNITE | 1 | N |  | *ND | 20241001 | A9L40601 | IPRD40R PARAFOUDRE 3PN 40KA | 320.9815 | 1 | 3 | 1 | 0.0006 | 0.452 |  |  | 0 |  |  | 0 | 0 | 0 | 0 | 0 | 0 | 0 | 0 | 0 | 1 | 0 | 0 | 0 | 2.15 | 0 | 0 | 0
O | GMR | F200040 | SCHNEIDER ELECTRIC | SCHA9L65601 | IPRD65R PARAFOUD 3PN 65KA 350V | 3606480504846 | BB | APPAREILLAGE & COURANT FORT | B0 | APPAREILLAGES ELECTRIQUE | B003 | PROTECTION-ACCESSOIRE | S | STOCK |  | 0 | EXONERE | 00,00% | 8536303099 | 00329 | SCHNEIDER ELECTRIC | X | EN CDE SPECIALE | N |  | UNITE |  | UNITE | 1 |  | UNITE | 1 | 1 | 1 |  | UNITE | 1 |  | UNITE | 1 |  | UNITE | 1 | N |  | *ND | 20241001 | A9L65601 | IPRD65R PARAFOUD 3PN 65KA 350V | 528.5945 | 1 | 1 | 1 | 0.0006 | 0.519 |  |  | 0 |  |  | 0 | 0 | 0 | 0 | 0 | 0 | 0 | 0 | 0 | 0 | 0 | 0 | 0 | 0 | 0 | 0 | 0
O | GMR | F200040 | SCHNEIDER ELECTRIC | SCHA9MEM2455 | COMPTEUR MONO. 100A - MODBUS | 3606482187177 | BB | APPAREILLAGE & COURANT FORT | B0 | APPAREILLAGES ELECTRIQUE | B003 | PROTECTION-ACCESSOIRE | S | STOCK |  | 0 | EXONERE | 00,00% | 9028301900 | 00329 | SCHNEIDER ELECTRIC |  | ACTIF | N |  | UNITE |  | UNITE | 1 |  | UNITE | 1 | 1 | 1 |  | UNITE | 1 |  | UNITE | 1 |  | UNITE | 1 | N |  | *ND | 20241001 | A9MEM2455 | COMPTEUR MONO. 100A - MODBUS | 216.9268 | 1 | 1 | 1 | 0.0003 | 0.19 |  |  | 0 |  |  | 0 | 0 | 0 | 0 | 0 | 0 | 0 | 0 | 0 | 0 | 0 | 0 | 0 | 0 | 0 | 0 | 0
O | GMR | F200040 | SCHNEIDER ELECTRIC | SCHA9MEM3100 | COMPTEUR ENERGIE IEM3100 TRI 63A | 3606480481482 | BB | APPAREILLAGE & COURANT FORT | B0 | APPAREILLAGES ELECTRIQUE | B006 | DIAL-HOM-MACH-ACQU-D | S | STOCK |  | 0 | EXONERE | 00,00% | 9028309000 | 00329 | SCHNEIDER ELECTRIC |  | ACTIF | N |  | UNITE |  | UNITE | 1 |  | UNITE | 1 | 1 | 1 |  | UNITE | 1 |  | UNITE | 1 |  | UNITE | 1 | N | B | ROT.NORM | 20241001 | A9MEM3100 | COMPTEUR TRIPHASE IEM3100 | 206.9442 | 1 | 1 | 1 | 0.0008 | 0.419 |  |  | 0 |  |  | 0 | 0 | 0 | 0 | 0 | 0 | 0 | 0 | 0 | 1.9 | 520.468 | 0 | 0 | 2.15 | 588.9506 | 0 | 0
O | GMR | F200040 | SCHNEIDER ELECTRIC | SCHA9MEM3200 | COMPTEUR TRIPHASE IEM3200 | 3606480481536 | BB | APPAREILLAGE & COURANT FORT | B0 | APPAREILLAGES ELECTRIQUE | B004 | CDE PUISS-CONTACT-HORLG-T | S | STOCK |  | 0 | EXONERE | 00,00% | 9028309000 | 00329 | SCHNEIDER ELECTRIC | X | EN CDE SPECIALE | N |  | UNITE |  | UNITE | 1 |  | UNITE | 1 | 1 | 1 |  | UNITE | 1 |  | UNITE | 1 |  | UNITE | 1 | N |  | *ND | 20241025 | A9MEM3200 | COMPTEUR TRIPHASE IEM3200 | 270.4308 | 30 | 240 | 1 | 0.036 | 10.571 |  |  | 0 |  |  | 0 | 0 | 0 | 0 | 0 | 0 | 0 | 0 | 0 | 0 | 0 | 0 | 0 | 0 | 0 | 0 | 0
O | GMR | F200040 | SCHNEIDER ELECTRIC | SCHA9MEM3250 | COMPTEUR IEM3250 | 3606480481567 | BB | APPAREILLAGE & COURANT FORT | B0 | APPAREILLAGES ELECTRIQUE | B006 | DIAL-HOM-MACH-ACQU-D | S | STOCK |  | 0 | EXONERE | 00,00% | 9028309000 | 00329 | SCHNEIDER ELECTRIC | X | EN CDE SPECIALE | N |  | UNITE |  | UNITE | 1 |  | UNITE | 1 | 1 | 1 |  | UNITE | 1 |  | UNITE | 1 |  | UNITE | 1 | N |  | *ND | 20241001 | A9MEM3250 | COMPTEUR TRIPHASE IEM3250 | 311.676 | 1 | 30 | 1 | 0.0008 | 0.348 |  |  | 0 |  |  | 0 | 0 | 0 | 0 | 0 | 0 | 0 | 0 | 0 | 1 | 0 | 0 | 0 | 2.15 | 0 | 0 | 0
O | GMR | F200040 | SCHNEIDER ELECTRIC | SCHA9MEM3300 | COMPTEUR TRIPHASE IEM3300 | 3606480696381 | BB | APPAREILLAGE & COURANT FORT | B0 | APPAREILLAGES ELECTRIQUE | B004 | CDE PUISS-CONTACT-HORLG-T | S | STOCK |  | 0 | EXONERE | 00,00% | 9028309000 | 00329 | SCHNEIDER ELECTRIC | X | EN CDE SPECIALE | N |  | UNITE |  | UNITE | 1 |  | UNITE | 1 | 1 | 1 |  | UNITE | 1 |  | UNITE | 1 |  | UNITE | 1 | N |  | *ND | 20241025 | A9MEM3300 | COMPTEUR TRIPHASE IEM3300 | 340.651 | 18 | 144 | 1 | 0.036 | 12.619 |  |  | 0 |  |  | 0 | 0 | 0 | 0 | 0 | 0 | 0 | 0 | 0 | 0 | 0 | 0 | 0 | 0 | 0 | 0 | 0
O | GMR | F200040 | SCHNEIDER ELECTRIC | SCHA9MEM3555 | COMPTEUR TRI IEM3555 | 3606480845246 | BB | APPAREILLAGE & COURANT FORT | B0 | APPAREILLAGES ELECTRIQUE | B004 | CDE PUISS-CONTACT-HORLG-T | S | STOCK |  | 0 | EXONERE | 00,00% | 9028301900 | 00329 | SCHNEIDER ELECTRIC | X | EN CDE SPECIALE | N |  | UNITE |  | UNITE | 1 |  | UNITE | 1 | 1 | 1 |  | UNITE | 1 |  | UNITE | 1 |  | UNITE | 1 | N |  | *ND | 20241025 | A9MEM3555 | COMPTEUR TRI IEM3555 | 383.6898 | 30 | 240 | 1 | 0.036 | 10.687 |  |  | 0 |  |  | 0 | 0 | 0 | 0 | 0 | 0 | 0 | 0 | 0 | 0 | 0 | 0 | 0 | 0 | 0 | 0 | 0
O | GMR | F200040 | SCHNEIDER ELECTRIC | SCHA9N15646 | STI 1P+N 10,3X38 500V | 3606480619533 | BB | APPAREILLAGE & COURANT FORT | B0 | APPAREILLAGES ELECTRIQUE | B003 | PROTECTION-ACCESSOIRE | S | STOCK |  | 0 | EXONERE | 00,00% | 8536105090 | 00329 | SCHNEIDER ELECTRIC |  | ACTIF | N |  | UNITE |  | UNITE | 1 |  | UNITE | 1 | 1 | 1 |  | UNITE | 1 |  | UNITE | 1 |  | UNITE | 1 | N | C | ROT.FAIB | 20241001 | A9N15646 | ACTI9 STI 1P-N 25A | 14.4568 | 12 | 144 | 1 | 0.0018 | 0.918 |  |  | 0 |  |  | 0 | 0 | 0 | 0 | 0 | 0 | 0 | 0 | 0 | 1.95 | 37.3261 | 0 | 0 | 2.15 | 40.46 | 0 | 0
O | GMR | F200040 | SCHNEIDER ELECTRIC | SCHA9N15651 | ACTI9 STI 2P 25A | 3606480619557 | BB | APPAREILLAGE & COURANT FORT | B0 | APPAREILLAGES ELECTRIQUE | B003 | PROTECTION-ACCESSOIRE | S | STOCK |  | 0 | EXONERE | 00,00% | 8536105090 | 00329 | SCHNEIDER ELECTRIC |  | ACTIF | N |  | UNITE |  | UNITE | 1 |  | UNITE | 1 | 1 | 1 |  | UNITE | 1 |  | UNITE | 1 |  | UNITE | 1 | N | C | ROT.FAIB | 20241001 | A9N15651 | ACTI9 STI 2P 25A | 14.938 | 6 | 72 | 1 | 0.0017 | 0.705 |  |  | 0 |  |  | 0 | 0 | 0 | 0 | 0 | 0 | 0 | 0 | 0 | 1.95 | 28.751 | 0 | 0 | 2.15 | 31.6998 | 0 | 0
O | GMR | F200040 | SCHNEIDER ELECTRIC | SCHA9N15656 | ACTI9 STI 3P 25A REMPLACE SCH15656 | 3606480619571 | BB | APPAREILLAGE & COURANT FORT | B0 | APPAREILLAGES ELECTRIQUE | B003 | PROTECTION-ACCESSOIRE | S | STOCK |  | 0 | EXONERE | 00,00% | 8536105090 | 00329 | SCHNEIDER ELECTRIC |  | ACTIF | N |  | UNITE |  | UNITE | 1 |  | UNITE | 1 | 1 | 1 |  | UNITE | 1 |  | UNITE | 1 |  | UNITE | 1 | N | A | ROT.FORT | 20241001 | A9N15656 | ACTI9 STI 3P 25A | 23.1693 | 4 | 48 | 1 | 0.0018 | 0.709 |  |  | 0 |  |  | 0 | 0 | 0 | 0 | 0 | 0 | 0 | 0 | 0 | 1.85 | 55.1788 | 0 | 0 | 2.15 | 68.5264 | 0 | 0
O | GMR | F200040 | SCHNEIDER ELECTRIC | SCHA9N15658 | ACTI9 STI 3P-N 25A | 3606480619595 | BB | APPAREILLAGE & COURANT FORT | B0 | APPAREILLAGES ELECTRIQUE | B003 | PROTECTION-ACCESSOIRE | S | STOCK |  | 0 | EXONERE | 00,00% | 8536101090 | 00329 | SCHNEIDER ELECTRIC |  | ACTIF | N |  | UNITE |  | UNITE | 1 |  | UNITE | 1 | 1 | 1 |  | UNITE | 1 |  | UNITE | 1 |  | UNITE | 1 | N | C | ROT.FAIB | 20241001 | A9N15658 | ACTI9 STI 3P-N 25A | 28.748 | 4 | 48 | 1 | 0.0023 | 0.785 |  |  | 0 |  |  | 0 | 0 | 0 | 0 | 0 | 0 | 0 | 0 | 0 | 1.95 | 72.9621 | 0 | 0 | 2.15 | 80.31 | 0 | 0
O | GMR | F200040 | SCHNEIDER ELECTRIC | SCHA9N18375 | C120N 4P 100A COURBE C | 3606480379468 | BB | APPAREILLAGE & COURANT FORT | B0 | APPAREILLAGES ELECTRIQUE | B003 | PROTECTION-ACCESSOIRE | S | STOCK |  | 0 | EXONERE | 00,00% | 8536209090 | 00329 | SCHNEIDER ELECTRIC | X | EN CDE SPECIALE | N |  | UNITE |  | UNITE | 1 |  | UNITE | 1 | 1 | 1 |  | UNITE | 1 |  | UNITE | 1 |  | UNITE | 1 | N | C | ROT.FAIB | 20241001 | A9N18375 | C120N 4P 100A COURBE C | 315.8816 | 3 | 18 | 1 | 0.0026 | 2.368 |  |  | 0 |  |  | 0 | 0 | 0 | 0 | 0 | 0 | 0 | 0 | 0 | 1.95 | 645.0077 | 0 | 0 | 0 | 0 | 0 | 0
O | GMR | F200040 | SCHNEIDER ELECTRIC | SCHA9N18382 | DISJONCTEUR C120N 2P 63 A 10 KA | 3606480379536 | BB | APPAREILLAGE & COURANT FORT | B0 | APPAREILLAGES ELECTRIQUE | B003 | PROTECTION-ACCESSOIRE | S | STOCK |  | 0 | EXONERE | 00,00% | 8536209090 | 00329 | SCHNEIDER ELECTRIC | X | EN CDE SPECIALE | N |  | UNITE |  | UNITE | 1 |  | UNITE | 1 | 1 | 1 |  | UNITE | 1 |  | UNITE | 1 |  | UNITE | 1 | N | C | ROT.FAIB | 20241001 | A9N18382 | C120N 2P 63A COURBE D | 167.3216 | 6 | 36 | 1 | 0.0027 | 2.33 |  |  | 0 |  |  | 0 | 0 | 0 | 0 | 0 | 0 | 0 | 0 | 0 | 1.95 | 0 | 0 | 0 | 2.15 | 0 | 0 | 0
O | GMR | F200040 | SCHNEIDER ELECTRIC | SCHA9N18383 | C120N 2P 80A COURBE D | 3606480379543 | BB | APPAREILLAGE & COURANT FORT | B0 | APPAREILLAGES ELECTRIQUE | B003 | PROTECTION-ACCESSOIRE | S | STOCK |  | 0 | EXONERE | 00,00% | 8536209090 | 00329 | SCHNEIDER ELECTRIC | X | EN CDE SPECIALE | N |  | UNITE |  | UNITE | 1 |  | UNITE | 1 | 1 | 1 |  | UNITE | 1 |  | UNITE | 1 |  | UNITE | 1 | N |  | *ND | 20241001 | A9N18383 | C120N 2P 80A COURBE D | 174.512 | 6 | 36 | 1 | 0.0028 | 2.38 |  |  | 0 |  |  | 0 | 0 | 0 | 0 | 0 | 0 | 0 | 0 | 0 | 0 | 0 | 0 | 0 | 0 | 0 | 0 | 0
O | GMR | F200040 | SCHNEIDER ELECTRIC | SCHA9N18388 | C120N 3P 100A COURBE D | 3606480379598 | BB | APPAREILLAGE & COURANT FORT | B0 | APPAREILLAGES ELECTRIQUE | B003 | PROTECTION-ACCESSOIRE | S | STOCK |  | 0 | EXONERE | 00,00% | 8536209090 | 00329 | SCHNEIDER ELECTRIC | X | EN CDE SPECIALE | N |  | UNITE |  | UNITE | 1 |  | UNITE | 1 | 1 | 1 |  | UNITE | 1 |  | UNITE | 1 |  | UNITE | 1 | N |  | *ND | 20241001 | A9N18388 | C120N 3P 100A COURBE D | 314.8 | 4 | 24 | 1 | 0.0027 | 2.379 |  |  | 0 |  |  | 0 | 0 | 0 | 0 | 0 | 0 | 0 | 0 | 0 | 0 | 0 | 0 | 0 | 0 | 0 | 0 | 0
O | GMR | F200040 | SCHNEIDER ELECTRIC | SCHA9N18435 | C120H 4P 80A COURBE B | 3606480380068 | BB | APPAREILLAGE & COURANT FORT | B0 | APPAREILLAGES ELECTRIQUE | B003 | PROTECTION-ACCESSOIRE | S | STOCK |  | 0 | EXONERE | 00,00% | 8536209090 | 00329 | SCHNEIDER ELECTRIC |  | ACTIF | N |  | UNITE |  | UNITE | 1 |  | UNITE | 1 | 1 | 1 |  | UNITE | 1 |  | UNITE | 1 |  | UNITE | 1 | N | A | ROT.FORT | 20241001 | A9N18435 | C120H 4P 80A COURBE B | 534.08 | 3 | 18 | 1 | 0.0026 | 2.391 |  |  | 0 |  |  | 0 | 0 | 0 | 0 | 0 | 0 | 0 | 0 | 0 | 1.85 | 892.0756 | 0 | 0 | 2.15 | 1036.7366 | 0 | 0
O | GMR | F200040 | SCHNEIDER ELECTRIC | SCHA9N18479 | C120H 4P 80A COURBE C | 3606480380501 | BB | APPAREILLAGE & COURANT FORT | B0 | APPAREILLAGES ELECTRIQUE | B003 | PROTECTION-ACCESSOIRE | S | STOCK |  | 0 | EXONERE | 00,00% | 8536209090 | 00329 | SCHNEIDER ELECTRIC |  | ACTIF | N |  | UNITE |  | UNITE | 1 |  | UNITE | 1 | 1 | 1 |  | UNITE | 1 |  | UNITE | 1 |  | UNITE | 1 | N | A | ROT.FORT | 20241001 | A9N18479 | C120H 4P 80A COURBE C | 345.5904 | 3 | 18 | 1 | 0.0027 | 2.375 |  |  | 0 |  |  | 0 | 0 | 0 | 0 | 0 | 0 | 0 | 0 | 0 | 1.85 | 708.9034 | 0 | 0 | 2.15 | 823.86 | 0 | 0
O | GMR | F200040 | SCHNEIDER ELECTRIC | SCHA9N18480 | C120H 4P 100A COURBE C | 3606480380518 | BB | APPAREILLAGE & COURANT FORT | B0 | APPAREILLAGES ELECTRIQUE | B003 | PROTECTION-ACCESSOIRE | S | STOCK |  | 0 | EXONERE | 00,00% | 8536209090 | 00329 | SCHNEIDER ELECTRIC |  | ACTIF | N |  | UNITE |  | UNITE | 1 |  | UNITE | 1 | 1 | 1 |  | UNITE | 1 |  | UNITE | 1 |  | UNITE | 1 | N | C | ROT.FAIB | 20241001 | A9N18480 | C120H 4P 100A COURBE C | 370.3648 | 3 | 18 | 1 | 0.0027 | 2.377 |  |  | 0 |  |  | 0 | 0 | 0 | 0 | 0 | 0 | 0 | 0 | 0 | 1.95 | 1034.2248 | 0 | 0 | 2.15 | 1140.2991 | 0 | 0
O | GMR | F200040 | SCHNEIDER ELECTRIC | SCHA9N18481 | C120H 4P 125A COURBE C | 3606480380525 | BB | APPAREILLAGE & COURANT FORT | B0 | APPAREILLAGES ELECTRIQUE | B003 | PROTECTION-ACCESSOIRE | S | STOCK |  | 0 | EXONERE | 00,00% | 8536209090 | 00329 | SCHNEIDER ELECTRIC |  | ACTIF | N |  | UNITE |  | UNITE | 1 |  | UNITE | 1 | 1 | 1 |  | UNITE | 1 |  | UNITE | 1 |  | UNITE | 1 | N | A | ROT.FORT | 20241001 | A9N18481 | C120H 4P 125A COURBE C | 505.4592 | 3 | 18 | 1 | 0.0027 | 2.397 |  |  | 0 |  |  | 0 | 0 | 0 | 0 | 0 | 0 | 0 | 0 | 0 | 1.85 | 1409.5725 | 0 | 0 | 2.15 | 1638.1519 | 0 | 0
O | GMR | F200040 | SCHNEIDER ELECTRIC | SCHA9N18523 | C120H 4P 80A COURBE D | 3606480380945 | BB | APPAREILLAGE & COURANT FORT | B0 | APPAREILLAGES ELECTRIQUE | B003 | PROTECTION-ACCESSOIRE | S | STOCK |  | 0 | EXONERE | 00,00% | 8536209090 | 00329 | SCHNEIDER ELECTRIC |  | ACTIF | N |  | UNITE |  | UNITE | 1 |  | UNITE | 1 | 1 | 1 |  | UNITE | 1 |  | UNITE | 1 |  | UNITE | 1 | N | A | ROT.FORT | 20241001 | A9N18523 | C120H 4P 80A COURBE D | 419.0976 | 3 | 18 | 1 | 0.0027 | 2.38 |  |  | 0 |  |  | 0 | 0 | 0 | 0 | 0 | 0 | 0 | 0 | 0 | 1.85 | 956.9268 | 0 | 0 | 2.15 | 1112.1041 | 0 | 0
O | GMR | F200040 | SCHNEIDER ELECTRIC | SCHA9N18524 | C120H 4P 100A COURBE D | 3606480380952 | BB | APPAREILLAGE & COURANT FORT | B0 | APPAREILLAGES ELECTRIQUE | B003 | PROTECTION-ACCESSOIRE | S | STOCK |  | 0 | EXONERE | 00,00% | 8536209090 | 00329 | SCHNEIDER ELECTRIC |  | ACTIF | N |  | UNITE |  | UNITE | 1 |  | UNITE | 1 | 1 | 1 |  | UNITE | 1 |  | UNITE | 1 |  | UNITE | 1 | N | C | ROT.FAIB | 20241001 | A9N18524 | C120H 4P 100A COURBE D | 515.8432 | 3 | 18 | 1 | 0.0026 | 2.386 |  |  | 0 |  |  | 0 | 0 | 0 | 0 | 0 | 0 | 0 | 0 | 0 | 1.95 | 1073.4635 | 0 | 0 | 2.15 | 1183.5623 | 0 | 0
O | GMR | F200040 | SCHNEIDER ELECTRIC | SCHA9N18525 | C120H 4P 125A COURBE D | 3606480380969 | BB | APPAREILLAGE & COURANT FORT | B0 | APPAREILLAGES ELECTRIQUE | B003 | PROTECTION-ACCESSOIRE | S | STOCK |  | 0 | EXONERE | 00,00% | 8536209090 | 00329 | SCHNEIDER ELECTRIC |  | ACTIF | N |  | UNITE |  | UNITE | 1 |  | UNITE | 1 | 1 | 1 |  | UNITE | 1 |  | UNITE | 1 |  | UNITE | 1 | N | C | ROT.FAIB | 20241001 | A9N18525 | C120H 4P 125A COURBE D | 624.8224 | 3 | 18 | 1 | 0.0027 | 2.403 |  |  | 0 |  |  | 0 | 0 | 0 | 0 | 0 | 0 | 0 | 0 | 0 | 1.95 | 1366.1555 | 0 | 0 | 2.15 | 1496.1 | 0 | 0
O | GMR | F200040 | SCHNEIDER ELECTRIC | SCHA9N18542 | VIGI C120 4P 30 INST AC | 3606480376184 | BB | APPAREILLAGE & COURANT FORT | B0 | APPAREILLAGES ELECTRIQUE | B003 | PROTECTION-ACCESSOIRE | S | STOCK |  | 0 | EXONERE | 00,00% | 8536303099 | 00329 | SCHNEIDER ELECTRIC | X | EN CDE SPECIALE | N |  | UNITE |  | UNITE | 1 |  | UNITE | 1 | 1 | 1 |  | UNITE | 1 |  | UNITE | 1 |  | UNITE | 1 | N | B | ROT.NORM | 20241001 | A9N18542 | VIGI C120 4P 30 INST AC | 414.0064 | 1 | 8 | 1 | 0.0033 | 0.718 |  |  | 0 |  |  | 0 | 0 | 0 | 0 | 0 | 0 | 0 | 0 | 0 | 1.9 | 934.9368 | 0 | 0 | 2.15 | 1057.9548 | 0 | 0
O | GMR | F200040 | SCHNEIDER ELECTRIC | SCHA9N18543 | VIGI C120 4P 300MA INST AC | 3606480376191 | BB | APPAREILLAGE & COURANT FORT | B0 | APPAREILLAGES ELECTRIQUE | B003 | PROTECTION-ACCESSOIRE | S | STOCK |  | 0 | EXONERE | 00,00% | 8536303099 | 00329 | SCHNEIDER ELECTRIC |  | ACTIF | N |  | UNITE |  | UNITE | 1 |  | UNITE | 1 | 1 | 1 |  | UNITE | 1 |  | UNITE | 1 |  | UNITE | 1 | N | B | ROT.NORM | 20241001 | A9N18543 | VIGI C120 4P 300 INST AC | 226.2176 | 8 | 64 | 1 | 0.036 | 5.464 |  |  | 0 |  |  | 0 | 0 | 0 | 0 | 0 | 0 | 0 | 0 | 0 | 1.9 | 483.7269 | 0 | 0 | 2.15 | 566.5961 | 0 | 0
O | GMR | F200040 | SCHNEIDER ELECTRIC | SCHA9N18548 | VIGI C120 4P 300S AC | 3606480376245 | BB | APPAREILLAGE & COURANT FORT | B0 | APPAREILLAGES ELECTRIQUE | B003 | PROTECTION-ACCESSOIRE | S | STOCK |  | 0 | EXONERE | 00,00% | 8536303099 | 00329 | SCHNEIDER ELECTRIC |  | ACTIF | N |  | UNITE |  | UNITE | 1 |  | UNITE | 1 | 1 | 1 |  | UNITE | 1 |  | UNITE | 1 |  | UNITE | 1 | N | C | ROT.FAIB | 20241001 | A9N18548 | VIGI C120 4P 300S AC | 378.2624 | 1 | 8 | 1 | 0.0031 | 0.65 |  |  | 0 |  |  | 0 | 0 | 0 | 0 | 0 | 0 | 0 | 0 | 0 | 1.95 | 815.4492 | 0 | 0 | 0 | 807.94 | 0 | 0
O | GMR | F200040 | SCHNEIDER ELECTRIC | SCHA9N18549 | VIGI C120 4P 1000S AC | 3606480376252 | BB | APPAREILLAGE & COURANT FORT | B0 | APPAREILLAGES ELECTRIQUE | B003 | PROTECTION-ACCESSOIRE | S | STOCK |  | 0 | EXONERE | 00,00% | 8536303099 | 00329 | SCHNEIDER ELECTRIC |  | ACTIF | N |  | UNITE |  | UNITE | 1 |  | UNITE | 1 | 1 | 1 |  | UNITE | 1 |  | UNITE | 1 |  | UNITE | 1 | N | A | ROT.FORT | 20241001 | A9N18549 | VIGI C120 4P 1000S AC | 381.9648 | 1 | 8 | 1 | 0.003 | 0.66 |  |  | 0 |  |  | 0 | 0 | 0 | 0 | 0 | 0 | 0 | 0 | 0 | 1.85 | 777.8787 | 0 | 0 | 2.15 | 903.1 | 0 | 0
O | GMR | F200040 | SCHNEIDER ELECTRIC | SCHA9N18561 | VIGI C120 4P 125A 1000MA S/SI | 3606480376641 | BB | APPAREILLAGE & COURANT FORT | B0 | APPAREILLAGES ELECTRIQUE | B003 | PROTECTION-ACCESSOIRE | S | STOCK |  | 0 | EXONERE | 00,00% | 8536303099 | 00329 | SCHNEIDER ELECTRIC | X | EN CDE SPECIALE | N |  | UNITE |  | UNITE | 1 |  | UNITE | 1 | 1 | 1 |  | UNITE | 1 |  | UNITE | 1 |  | UNITE | 1 | N | A | ROT.FORT | 20241001 | A9N18561 | VIGI C120 4P 1000S ASI | 553.3472 | 1 | 1 | 1 | 0.0031 | 0.659 |  |  | 0 |  |  | 0 | 0 | 0 | 0 | 0 | 0 | 0 | 0 | 0 | 1.85 | 901.6143 | 0 | 0 | 2.15 | 1047.822 | 0 | 0
O | GMR | F200040 | SCHNEIDER ELECTRIC | SCHA9N26907 | C60 C120 SD 1OC 100MA-6A ACDC | 3606486366165 | BB | APPAREILLAGE & COURANT FORT | B0 | APPAREILLAGES ELECTRIQUE | B003 | PROTECTION-ACCESSOIRE | S | STOCK |  | 0 | EXONERE | 00,00% | 8536508090 | 00329 | SCHNEIDER ELECTRIC |  | ACTIF | N |  | UNITE |  | UNITE | 1 |  | UNITE | 1 | 1 | 1 |  | UNITE | 1 |  | UNITE | 1 |  | UNITE | 1 | N |  | *ND | 20241001 | A9N26907 | C60 C120 SD 1OC 100MA-6A ACDC | 30.4684 | 1 | 12 | 1 | 0.0001 | 0.046 |  |  | 0 |  |  | 0 | 0 | 0 | 0 | 0 | 0 | 0 | 0 | 0 | 0 | 0 | 0 | 0 | 0 | 0 | 0 | 0
O | GMR | F200040 | SCHNEIDER ELECTRIC | SCHA9N26909 | M9 OFSDOF 2OC 100MA-6A ACDC | 3606486351796 | BB | APPAREILLAGE & COURANT FORT | B0 | APPAREILLAGES ELECTRIQUE | B003 | PROTECTION-ACCESSOIRE | S | STOCK |  | 0 | EXONERE | 00,00% | 8536508090 | 00329 | SCHNEIDER ELECTRIC |  | ACTIF | N |  | UNITE |  | UNITE | 1 |  | UNITE | 1 | 1 | 1 |  | UNITE | 1 |  | UNITE | 1 |  | UNITE | 1 | N |  | *ND | 20241001 | A9N26909 | M9 OFSDOF 2OC 100MA-6A ACDC | 43.7322 | 12 | 108 | 1 | 0.0023 | 0.603 |  |  | 0 |  |  | 0 | 0 | 0 | 0 | 0 | 0 | 0 | 0 | 0 | 0 | 0 | 0 | 0 | 0 | 0 | 0 | 0
O | GMR | F200040 | SCHNEIDER ELECTRIC | SCHA9N26923 | CONTACT AUXILIAIRE ID OFS | 3606485232058 | BB | APPAREILLAGE & COURANT FORT | B0 | APPAREILLAGES ELECTRIQUE | B003 | PROTECTION-ACCESSOIRE | S | STOCK |  | 0 | EXONERE | 00,00% | 8536909500 | 00329 | SCHNEIDER ELECTRIC | X | EN CDE SPECIALE | N |  | UNITE |  | UNITE | 1 |  | UNITE | 1 | 1 | 1 |  | UNITE | 1 |  | UNITE | 1 |  | UNITE | 1 | N | C | ROT.FAIB | 20241001 | A9N26923 | CONTACT AUXILIAIRE 1 OFS | 46.2764 | 1 | 12 | 1 | 0.0001 | 0.042 |  |  | 0 |  |  | 0 | 0 | 0 | 0 | 0 | 0 | 0 | 0 | 0 | 1.95 | 58.8656 | 0 | 0 | 2.15 | 64.9031 | 0 | 0
O | GMR | F200040 | SCHNEIDER ELECTRIC | SCHA9N26946 | DECLENCHEUR MX CONTACT OF 110-415VCA | 3606480382956 | BB | APPAREILLAGE & COURANT FORT | B0 | APPAREILLAGES ELECTRIQUE | B003 | PROTECTION-ACCESSOIRE | S | STOCK |  | 0 | EXONERE | 00,00% | 8536301090 | 00329 | SCHNEIDER ELECTRIC |  | ACTIF | N |  | UNITE |  | UNITE | 1 |  | UNITE | 1 | 1 | 1 |  | UNITE | 1 |  | UNITE | 1 |  | UNITE | 1 | N | B | ROT.NORM | 20241001 | A9N26946 | C120 DT40 C60 MX OF 110-415VCA | 50.7794 | 1 | 8 | 1 | 0.0002 | 0.07 |  |  | 0 |  |  | 0 | 0 | 0 | 0 | 0 | 0 | 0 | 0 | 0 | 1.9 | 128.964 | 0 | 0 | 2.15 | 145.93 | 0 | 0
O | GMR | F200040 | SCHNEIDER ELECTRIC | SCHA9N26969 | DECLENCHEUR MNX 230VCA | 3606480383021 | BB | APPAREILLAGE & COURANT FORT | B0 | APPAREILLAGES ELECTRIQUE | B003 | PROTECTION-ACCESSOIRE | S | STOCK |  | 0 | EXONERE | 00,00% | 8536301090 | 00329 | SCHNEIDER ELECTRIC |  | ACTIF | N |  | UNITE |  | UNITE | 1 |  | UNITE | 1 | 1 | 1 |  | UNITE | 1 |  | UNITE | 1 |  | UNITE | 1 | N | A | ROT.FORT | 20241001 | A9N26969 | DECLENCHEUR MNX 230VCA | 71.6034 | 1 | 8 | 1 | 0.0002 | 0.08 |  |  | 0 |  |  | 0 | 0 | 0 | 0 | 0 | 0 | 0 | 0 | 0 | 1.85 | 168.35 | 0 | 0 | 2.15 | 195.65 | 0 | 0
O | GMR | F200040 | SCHNEIDER ELECTRIC | SCHA9N61539 | C60H-DC 500VDC 63A 2P C | 3606480424373 | BB | APPAREILLAGE & COURANT FORT | B0 | APPAREILLAGES ELECTRIQUE | B003 | PROTECTION-ACCESSOIRE | S | STOCK |  | 0 | EXONERE | 00,00% | 8536209090 | 00329 | SCHNEIDER ELECTRIC | X | EN CDE SPECIALE | N |  | UNITE |  | UNITE | 1 |  | UNITE | 1 | 1 | 1 |  | UNITE | 1 |  | UNITE | 1 |  | UNITE | 1 | N |  | *ND | 20241001 | A9N61539 | C60H-DC 500VDC 63A 2P C | 134.6356 | 6 | 72 | 1 | 0.0017 | 1.555 |  |  | 0 |  |  | 0 | 0 | 0 | 0 | 0 | 0 | 0 | 0 | 0 | 1.9055 | 173.096 | 0 | 0 | 2.15 | 195.3065 | 0 | 0
O | GMR | F200040 | SCHNEIDER ELECTRIC | SCHA9N61699 | SW60-DC 1000VDC 50A 2P | 3606480504143 | BB | APPAREILLAGE & COURANT FORT | B0 | APPAREILLAGES ELECTRIQUE | B003 | PROTECTION-ACCESSOIRE | S | STOCK |  | 0 | EXONERE | 00,00% | 8536508090 | 00329 | SCHNEIDER ELECTRIC | X | EN CDE SPECIALE | N |  | UNITE |  | UNITE | 1 |  | UNITE | 1 | 1 | 1 |  | UNITE | 1 |  | UNITE | 1 |  | UNITE | 1 | N | B | ROT.NORM | 20241001 | A9N61699 | SW60-DC 1000VDC 50A 2P | 137.714 | 30 | 240 | 1 | 0.036 | 17.347 |  |  | 0 |  |  | 0 | 0 | 0 | 0 | 0 | 0 | 0 | 0 | 0 | 1.9 | 277.111 | 0 | 0 | 2.15 | 313.573 | 0 | 0
O | GMR | F200040 | SCHNEIDER ELECTRIC | SCHA9N61701 | C120NA-DC 1000VDC 100A 2P | 3606480654657 | BB | APPAREILLAGE & COURANT FORT | B0 | APPAREILLAGES ELECTRIQUE | B003 | PROTECTION-ACCESSOIRE | S | STOCK |  | 0 | EXONERE | 00,00% | 8536508090 | 00329 | SCHNEIDER ELECTRIC | X | EN CDE SPECIALE | N |  | UNITE |  | UNITE | 1 |  | UNITE | 1 | 1 | 1 |  | UNITE | 1 |  | UNITE | 1 |  | UNITE | 1 | N |  | *ND | 20241001 | A9N61701 | C120 NA 100A 1000VCC 2POLES | 102.7268 | 1 | 8 | 1 | 0.0019 | 0.968 |  |  | 0 |  |  | 0 | 0 | 0 | 0 | 0 | 0 | 0 | 0 | 0 | 1 | 0 | 0 | 0 | 2.15 | 0 | 0 | 0
O | GMR | F200040 | SCHNEIDER ELECTRIC | SCHA9PE2610 | IDT40XA 1PN C 10A 6KA | 3606489741105 | BB | APPAREILLAGE & COURANT FORT | B0 | APPAREILLAGES ELECTRIQUE | B003 | PROTECTION-ACCESSOIRE | S | STOCK |  | 0 | EXONERE | 00,00% | 8536201090 | 00329 | SCHNEIDER ELECTRIC |  | ACTIF | N |  | UNITE |  | UNITE | 1 |  | UNITE | 1 | 1 | 1 |  | UNITE | 1 |  | UNITE | 1 |  | UNITE | 1 | N | E | NVL.GAMM | 20241001 | A9PE2610 | IDT40T XA 1P+N 10A CRB C 6KA | 10.7898 | 12 | 132 | 1 | 0.0018 | 1.355 |  |  | 0 |  |  | 0 | 0 | 0 | 0 | 0 | 0 | 0 | 0 | 0 | 1.85 | 13.0622 | 0 | 0 | 2.15 | 15.1804 | 0 | 0
O | GMR | F200040 | SCHNEIDER ELECTRIC | SCHA9PE2616 | IDT40XA 1PN C 16A 6KA | 3606489741112 | BB | APPAREILLAGE & COURANT FORT | B0 | APPAREILLAGES ELECTRIQUE | B003 | PROTECTION-ACCESSOIRE | S | STOCK |  | 0 | EXONERE | 00,00% | 8536201090 | 00329 | SCHNEIDER ELECTRIC |  | ACTIF | N |  | UNITE |  | UNITE | 1 |  | UNITE | 1 | 1 | 1 |  | UNITE | 1 |  | UNITE | 1 |  | UNITE | 1 | N | E | NVL.GAMM | 20241001 | A9PE2616 | IDT40T XA 1P+N 16A CRB C 6KA | 9.1455 | 12 | 132 | 1 | 0.0019 | 1.356 |  |  | 0 |  |  | 0 | 0 | 0 | 0 | 0 | 0 | 0 | 0 | 0 | 1.85 | 13.0622 | 0 | 0 | 2.15 | 15.1804 | 0 | 0
O | GMR | F200040 | SCHNEIDER ELECTRIC | SCHA9PE2620 | IDT40XA 1PN C 20A 6KA | 3606489741129 | BB | APPAREILLAGE & COURANT FORT | B0 | APPAREILLAGES ELECTRIQUE | B003 | PROTECTION-ACCESSOIRE | S | STOCK |  | 0 | EXONERE | 00,00% | 8536201090 | 00329 | SCHNEIDER ELECTRIC |  | ACTIF | N |  | UNITE |  | UNITE | 1 |  | UNITE | 1 | 1 | 1 |  | UNITE | 1 |  | UNITE | 1 |  | UNITE | 1 | N | E | NVL.GAMM | 20241001 | A9PE2620 | IDT40T XA 1P+N 20A CRB C 6KA | 15.6786 | 12 | 132 | 1 | 0.0019 | 1.378 |  |  | 0 |  |  | 0 | 0 | 0 | 0 | 0 | 0 | 0 | 0 | 0 | 1.85 | 14.9446 | 0 | 0 | 2.15 | 17.3681 | 0 | 0
O | GMR | F200040 | SCHNEIDER ELECTRIC | SCHA9P12610 | IDT40 DISJ 1PN 10A B 6KA | 3606481381224 | BB | APPAREILLAGE & COURANT FORT | B0 | APPAREILLAGES ELECTRIQUE | B003 | PROTECTION-ACCESSOIRE | S | STOCK |  | 0 | EXONERE | 00,00% | 8536201090 | 00329 | SCHNEIDER ELECTRIC | X | EN CDE SPECIALE | N |  | UNITE |  | UNITE | 1 |  | UNITE | 1 | 1 | 1 |  | UNITE | 1 |  | UNITE | 1 |  | UNITE | 1 | N | C | ROT.FAIB | 20241001 | A9P12610 | IDT40T DISJ 1P+N 10A CRB B 6KA | 12.3063 | 12 | 132 | 1 | 0.0021 | 1.45 |  |  | 0 |  |  | 0 | 0 | 0 | 0 | 0 | 0 | 0 | 0 | 0 | 1.95 | 0 | 0 | 0 | 0 | 0 | 0 | 0
O | GMR | F200040 | SCHNEIDER ELECTRIC | SCHA9P12616 | IDT40T DISJ 1P+N 16A CRB B 6KA | 3606481381231 | BB | APPAREILLAGE & COURANT FORT | B0 | APPAREILLAGES ELECTRIQUE | B003 | PROTECTION-ACCESSOIRE | S | STOCK |  | 0 | EXONERE | 00,00% | 8536201090 | 00329 | SCHNEIDER ELECTRIC | X | EN CDE SPECIALE | N |  | UNITE |  | UNITE | 1 |  | UNITE | 1 | 1 | 1 |  | UNITE | 1 |  | UNITE | 1 |  | UNITE | 1 | N |  | *ND | 20241001 | A9P12616 | IDT40T DISJ 1P+N 16A CRB B 6KA | 12.1125 | 12 | 132 | 1 | 0.0018 | 1.43 |  |  | 0 |  |  | 0 | 0 | 0 | 0 | 0 | 0 | 0 | 0 | 0 | 0 | 0 | 0 | 0 | 0 | 0 | 0 | 0
O | GMR | F200040 | SCHNEIDER ELECTRIC | SCHA9P22601 | IDT40 1P+N 1A COURBE C | 3606481381286 | BB | APPAREILLAGE & COURANT FORT | B0 | APPAREILLAGES ELECTRIQUE | B003 | PROTECTION-ACCESSOIRE | S | STOCK |  | 0 | EXONERE | 00,00% | 8536201090 | 00329 | SCHNEIDER ELECTRIC | X | EN CDE SPECIALE | N |  | UNITE |  | UNITE | 1 |  | UNITE | 1 | 1 | 1 |  | UNITE | 1 |  | UNITE | 1 |  | UNITE | 1 | N | C | ROT.FAIB | 20241001 | A9P22601 | IDT40T DISJ 1P+N 1A CRB C 6KA | 10.7103 | 1 | 12 | 1 | 0.0001 | 0.117 |  |  | 0 |  |  | 0 | 0 | 0 | 0 | 0 | 0 | 0 | 0 | 0 | 1.95 | 23.0753 | 0 | 0 | 2.15 | 17.9133 | 0 | 0
O | GMR | F200040 | SCHNEIDER ELECTRIC | SCHA9P22602 | IDT40 DISJ 1PN 2A C 6KA | 3606481381293 | BB | APPAREILLAGE & COURANT FORT | B0 | APPAREILLAGES ELECTRIQUE | B003 | PROTECTION-ACCESSOIRE | S | STOCK |  | 0 | EXONERE | 00,00% | 8536201090 | 00329 | SCHNEIDER ELECTRIC |  | ACTIF | N |  | UNITE |  | UNITE | 1 |  | UNITE | 1 | 1 | 1 |  | UNITE | 1 |  | UNITE | 1 |  | UNITE | 1 | N | C | ROT.FAIB | 20241001 | A9P22602 | IDT40T DISJ 1P+N 2A CRB C 6KA | 10.1403 | 12 | 132 | 1 | 0.002 | 1.459 |  |  | 0 |  |  | 0 | 0 | 0 | 0 | 0 | 0 | 0 | 0 | 0 | 1.95 | 22.2322 | 0 | 0 | 2.15 | 24.51 | 0 | 0
O | GMR | F200040 | SCHNEIDER ELECTRIC | SCHA9P22604 | IDT40 DISJ 1PN 4A C 6KA | 3606481381309 | BB | APPAREILLAGE & COURANT FORT | B0 | APPAREILLAGES ELECTRIQUE | B003 | PROTECTION-ACCESSOIRE | S | STOCK |  | 0 | EXONERE | 00,00% | 8536201090 | 00329 | SCHNEIDER ELECTRIC |  | ACTIF | N |  | UNITE |  | UNITE | 1 |  | UNITE | 1 | 1 | 1 |  | UNITE | 1 |  | UNITE | 1 |  | UNITE | 1 | N | C | ROT.FAIB | 20241001 | A9P22604 | IDT40T DISJ 1P+N 4A CRB C 6KA | 10.6647 | 12 | 132 | 1 | 0.0018 | 1.448 |  |  | 0 |  |  | 0 | 0 | 0 | 0 | 0 | 0 | 0 | 0 | 0 | 1.95 | 23.4789 | 0 | 0 | 2.15 | 25.89 | 0 | 0
O | GMR | F200040 | SCHNEIDER ELECTRIC | SCHA9P22606 | IDT40 DISJ 1PN 6A C 6KA | 3606481381316 | BB | APPAREILLAGE & COURANT FORT | B0 | APPAREILLAGES ELECTRIQUE | B003 | PROTECTION-ACCESSOIRE | S | STOCK |  | 0 | EXONERE | 00,00% | 8536201090 | 00329 | SCHNEIDER ELECTRIC |  | ACTIF | N |  | UNITE |  | UNITE | 1 |  | UNITE | 1 | 1 | 1 |  | UNITE | 1 |  | UNITE | 1 |  | UNITE | 1 | N | B | ROT.NORM | 20241001 | A9P22606 | IDT40T DISJ 1P+N 6A CRB C 6KA | 9.7565 | 12 | 132 | 1 | 0.0018 | 1.442 |  |  | 0 |  |  | 0 | 0 | 0 | 0 | 0 | 0 | 0 | 0 | 0 | 1.9 | 20.7716 | 0 | 0 | 2.15 | 23.5 | 0 | 0
O | GMR | F200040 | SCHNEIDER ELECTRIC | SCHA9P22610 | IDT40 DISJ 1PN 10A C 6KA | 3606481381323 | BB | APPAREILLAGE & COURANT FORT | B0 | APPAREILLAGES ELECTRIQUE | B003 | PROTECTION-ACCESSOIRE | S | STOCK |  | 0 | EXONERE | 00,00% | 8536201090 | 00329 | SCHNEIDER ELECTRIC |  | ACTIF | N |  | UNITE |  | UNITE | 1 |  | UNITE | 1 | 1 | 1 |  | UNITE | 1 |  | UNITE | 1 |  | UNITE | 1 | N | A | ROT.FORT | 20241001 | A9P22610 | IDT40T DISJ 1P+N 10A CRB C 6KA | 7.7197 | 12 | 132 | 1 | 0.0018 | 1.421 |  |  | 0 |  |  | 0 | 0 | 0 | 0 | 0 | 0 | 0 | 0 | 0 | 1.85 | 15.9451 | 0 | 0 | 2.15 | 18.53 | 0 | 0
O | GMR | F200040 | SCHNEIDER ELECTRIC | SCHA9P22616 | IDT40 DISJ 1PN 16A C 6KA | 3606481381330 | BB | APPAREILLAGE & COURANT FORT | B0 | APPAREILLAGES ELECTRIQUE | B003 | PROTECTION-ACCESSOIRE | S | STOCK |  | 0 | EXONERE | 00,00% | 8536201090 | 00329 | SCHNEIDER ELECTRIC |  | ACTIF | N |  | UNITE |  | UNITE | 1 |  | UNITE | 1 | 1 | 1 |  | UNITE | 1 |  | UNITE | 1 |  | UNITE | 1 | N | A | ROT.FORT | 20241001 | A9P22616 | IDT40T DISJ 1P+N 16A CRB C 6KA | 7.7197 | 12 | 132 | 1 | 0.0018 | 1.431 |  |  | 0 |  |  | 0 | 0 | 0 | 0 | 0 | 0 | 0 | 0 | 0 | 1.85 | 16.0482 | 0 | 0 | 2.15 | 18.65 | 0 | 0
O | GMR | F200040 | SCHNEIDER ELECTRIC | SCHA9P22620 | IDT40 DISJ 1PN 20A C 6KA | 3606481381347 | BB | APPAREILLAGE & COURANT FORT | B0 | APPAREILLAGES ELECTRIQUE | B003 | PROTECTION-ACCESSOIRE | S | STOCK |  | 0 | EXONERE | 00,00% | 8536201090 | 00329 | SCHNEIDER ELECTRIC |  | ACTIF | N |  | UNITE |  | UNITE | 1 |  | UNITE | 1 | 1 | 1 |  | UNITE | 1 |  | UNITE | 1 |  | UNITE | 1 | N | B | ROT.NORM | 20241001 | A9P22620 | IDT40T DISJ 1P+N 20A CRB C 6KA | 8.5253 | 12 | 132 | 1 | 0.0018 | 1.452 |  |  | 0 |  |  | 0 | 0 | 0 | 0 | 0 | 0 | 0 | 0 | 0 | 1.9 | 18.0673 | 0 | 0 | 2.15 | 20.44 | 0 | 0
O | GMR | F200040 | SCHNEIDER ELECTRIC | SCHA9P22625 | IDT40 DISJ 1PN 25A C 6KA | 3606481381354 | BB | APPAREILLAGE & COURANT FORT | B0 | APPAREILLAGES ELECTRIQUE | B003 | PROTECTION-ACCESSOIRE | S | STOCK |  | 0 | EXONERE | 00,00% | 8536201090 | 00329 | SCHNEIDER ELECTRIC |  | ACTIF | N |  | UNITE |  | UNITE | 1 |  | UNITE | 1 | 1 | 1 |  | UNITE | 1 |  | UNITE | 1 |  | UNITE | 1 | N | E | NVL.GAMM | 20241001 | A9P22625 | IDT40T DISJ 1P+N 25A CRB C 6KA | 8.9566 | 12 | 132 | 1 | 0.0018 | 1.502 |  |  | 0 |  |  | 0 | 0 | 0 | 0 | 0 | 0 | 0 | 0 | 0 | 1.85 | 18.47 | 0 | 0 | 2.15 | 21.47 | 0 | 0
O | GMR | F200040 | SCHNEIDER ELECTRIC | SCHA9P22632 | IDT40 DISJ 1PN 32A C 6KA | 3606481381361 | BB | APPAREILLAGE & COURANT FORT | B0 | APPAREILLAGES ELECTRIQUE | B003 | PROTECTION-ACCESSOIRE | S | STOCK |  | 0 | EXONERE | 00,00% | 8536201090 | 00329 | SCHNEIDER ELECTRIC |  | ACTIF | N |  | UNITE |  | UNITE | 1 |  | UNITE | 1 | 1 | 1 |  | UNITE | 1 |  | UNITE | 1 |  | UNITE | 1 | N | C | ROT.FAIB | 20241001 | A9P22632 | IDT40T DISJ 1P+N 32A CRB C 6KA | 9.2093 | 12 | 132 | 1 | 0.0018 | 1.524 |  |  | 0 |  |  | 0 | 0 | 0 | 0 | 0 | 0 | 0 | 0 | 0 | 1.95 | 20.4001 | 0 | 0 | 2.15 | 22.91 | 0 | 0
O | GMR | F200040 | SCHNEIDER ELECTRIC | SCHA9P22640 | IDT40 DISJ 1PN 40A C 6KA | 3606481381378 | BB | APPAREILLAGE & COURANT FORT | B0 | APPAREILLAGES ELECTRIQUE | B003 | PROTECTION-ACCESSOIRE | S | STOCK |  | 0 | EXONERE | 00,00% | 8536201090 | 00329 | SCHNEIDER ELECTRIC |  | ACTIF | N |  | UNITE |  | UNITE | 1 |  | UNITE | 1 | 1 | 1 |  | UNITE | 1 |  | UNITE | 1 |  | UNITE | 1 | N | C | ROT.FAIB | 20241001 | A9P22640 | IDT40T DISJ 1PN 40A CRB C 6KA | 10.5849 | 12 | 132 | 1 | 0.0019 | 1.516 |  |  | 0 |  |  | 0 | 0 | 0 | 0 | 0 | 0 | 0 | 0 | 0 | 1.95 | 23.2674 | 0 | 0 | 2.15 | 25.65 | 0 | 0
O | GMR | F200040 | SCHNEIDER ELECTRIC | SCHA9P22710 | IDT40 DISJ 3PN 10A C 6KA | 3606481381910 | BB | APPAREILLAGE & COURANT FORT | B0 | APPAREILLAGES ELECTRIQUE | B003 | PROTECTION-ACCESSOIRE | S | STOCK |  | 0 | EXONERE | 00,00% | 8536201090 | 00329 | SCHNEIDER ELECTRIC |  | ACTIF | N |  | UNITE |  | UNITE | 1 |  | UNITE | 1 | 1 | 1 |  | UNITE | 1 |  | UNITE | 1 |  | UNITE | 1 | N | E | NVL.GAMM | 20241001 | A9P22710 | IDT40T DISJ 3PN 10A CRB C 6KA | 59.12 | 4 | 44 | 1 | 0.0018 | 1.338 |  |  | 0 |  |  | 0 | 0 | 0 | 0 | 0 | 0 | 0 | 0 | 0 | 1.85 | 122.97 | 0 | 0 | 2.15 | 142.92 | 0 | 0
O | GMR | F200040 | SCHNEIDER ELECTRIC | SCHA9P22716 | IDT40 DISJ 3PN 16A C 6KA | 3606481381927 | BB | APPAREILLAGE & COURANT FORT | B0 | APPAREILLAGES ELECTRIQUE | B003 | PROTECTION-ACCESSOIRE | S | STOCK |  | 0 | EXONERE | 00,00% | 8536201090 | 00329 | SCHNEIDER ELECTRIC |  | ACTIF | N |  | UNITE |  | UNITE | 1 |  | UNITE | 1 | 1 | 1 |  | UNITE | 1 |  | UNITE | 1 |  | UNITE | 1 | N | B | ROT.NORM | 20241001 | A9P22716 | IDT40T DISJ 3PN 16A CRB C 6KA | 57.7312 | 4 | 44 | 1 | 0.0018 | 1.356 |  |  | 0 |  |  | 0 | 0 | 0 | 0 | 0 | 0 | 0 | 0 | 0 | 1.9 | 123.5707 | 0 | 0 | 2.15 | 139.83 | 0 | 0
O | GMR | F200040 | SCHNEIDER ELECTRIC | SCHA9P22720 | IDT40 DISJ 3PN 20A C 6KA | 3606481381934 | BB | APPAREILLAGE & COURANT FORT | B0 | APPAREILLAGES ELECTRIQUE | B003 | PROTECTION-ACCESSOIRE | S | STOCK |  | 0 | EXONERE | 00,00% | 8536201090 | 00329 | SCHNEIDER ELECTRIC |  | ACTIF | N |  | UNITE |  | UNITE | 1 |  | UNITE | 1 | 1 | 1 |  | UNITE | 1 |  | UNITE | 1 |  | UNITE | 1 | N | B | ROT.NORM | 20241001 | A9P22720 | IDT40T DISJ 3PN 20A CRB C 6KA | 58.4224 | 4 | 44 | 1 | 0.0018 | 1.383 |  |  | 0 |  |  | 0 | 0 | 0 | 0 | 0 | 0 | 0 | 0 | 0 | 1.9 | 125.0314 | 0 | 0 | 2.15 | 141.48 | 0 | 0
O | GMR | F200040 | SCHNEIDER ELECTRIC | SCHA9P22725 | IDT40 DISJ 3PN 25A C 6KA | 3606481381941 | BB | APPAREILLAGE & COURANT FORT | B0 | APPAREILLAGES ELECTRIQUE | B003 | PROTECTION-ACCESSOIRE | S | STOCK |  | 0 | EXONERE | 00,00% | 8536201090 | 00329 | SCHNEIDER ELECTRIC |  | ACTIF | N |  | UNITE |  | UNITE | 1 |  | UNITE | 1 | 1 | 1 |  | UNITE | 1 |  | UNITE | 1 |  | UNITE | 1 | N | B | ROT.NORM | 20241001 | A9P22725 | IDT40T DISJ 3PN 25A CRB C 6KA | 65.8912 | 4 | 44 | 1 | 0.0018 | 1.408 |  |  | 0 |  |  | 0 | 0 | 0 | 0 | 0 | 0 | 0 | 0 | 0 | 1.9 | 139.6917 | 0 | 0 | 2.15 | 154.3701 | 0 | 0
O | GMR | F200040 | SCHNEIDER ELECTRIC | SCHA9P22732 | IDT40 DISJ 3PN 32A C 6KA | 3606481381958 | BB | APPAREILLAGE & COURANT FORT | B0 | APPAREILLAGES ELECTRIQUE | B003 | PROTECTION-ACCESSOIRE | S | STOCK |  | 0 | EXONERE | 00,00% | 8536201090 | 00329 | SCHNEIDER ELECTRIC |  | ACTIF | N |  | UNITE |  | UNITE | 1 |  | UNITE | 1 | 1 | 1 |  | UNITE | 1 |  | UNITE | 1 |  | UNITE | 1 | N | C | ROT.FAIB | 20241001 | A9P22732 | IDT40T DISJ 3PN 32A CRB C 6KA | 66.5248 | 4 | 44 | 1 | 0.0021 | 1.523 |  |  | 0 |  |  | 0 | 0 | 0 | 0 | 0 | 0 | 0 | 0 | 0 | 1.95 | 146.128 | 0 | 0 | 2.15 | 161.12 | 0 | 0
O | GMR | F200040 | SCHNEIDER ELECTRIC | SCHA9P22740 | IDT40 DISJ 3PN 40A C 6KA | 3606481381965 | BB | APPAREILLAGE & COURANT FORT | B0 | APPAREILLAGES ELECTRIQUE | B003 | PROTECTION-ACCESSOIRE | S | STOCK |  | 0 | EXONERE | 00,00% | 8536201090 | 00329 | SCHNEIDER ELECTRIC |  | ACTIF | N |  | UNITE |  | UNITE | 1 |  | UNITE | 1 | 1 | 1 |  | UNITE | 1 |  | UNITE | 1 |  | UNITE | 1 | N | E | NVL.GAMM | 20241001 | A9P22740 | IDT40T DISJ 3PN 40A CRB C 6KA | 83.04 | 4 | 44 | 1 | 0.0018 | 1.525 |  |  | 0 |  |  | 0 | 0 | 0 | 0 | 0 | 0 | 0 | 0 | 0 | 1.85 | 176.21 | 0 | 0 | 2.15 | 204.78 | 0 | 0
O | GMR | F200040 | SCHNEIDER ELECTRIC | SCHA9P24610 | IDT40 DISJ 1PN 10A C 10KA | 3606481381422 | BB | APPAREILLAGE & COURANT FORT | B0 | APPAREILLAGES ELECTRIQUE | B003 | PROTECTION-ACCESSOIRE | S | STOCK |  | 0 | EXONERE | 00,00% | 8536201090 | 00329 | SCHNEIDER ELECTRIC |  | ACTIF | N |  | UNITE |  | UNITE | 1 |  | UNITE | 1 | 1 | 1 |  | UNITE | 1 |  | UNITE | 1 |  | UNITE | 1 | N |  | *ND | 20241001 | A9P24610 | IDT40N DISJ 1PN 10A CRB C 10KA | 17.8353 | 12 | 132 | 1 | 0.0018 | 1.424 |  |  | 0 |  |  | 0 | 0 | 0 | 0 | 0 | 0 | 0 | 0 | 0 | 1 | 27.56 | 0 | 0 | 2.15 | 59.26 | 0 | 0
O | GMR | F200040 | SCHNEIDER ELECTRIC | SCHA9P24616 | IDT40 DISJ 1PN 16A C 10KA | 3606481381439 | BB | APPAREILLAGE & COURANT FORT | B0 | APPAREILLAGES ELECTRIQUE | B003 | PROTECTION-ACCESSOIRE | S | STOCK |  | 0 | EXONERE | 00,00% | 8536201090 | 00329 | SCHNEIDER ELECTRIC |  | ACTIF | N |  | UNITE |  | UNITE | 1 |  | UNITE | 1 | 1 | 1 |  | UNITE | 1 |  | UNITE | 1 |  | UNITE | 1 | N | B | ROT.NORM | 20241001 | A9P24616 | IDT40N DISJ 1PN 16A CRB C 10KA | 17.6282 | 12 | 132 | 1 | 0.0018 | 1.441 |  |  | 0 |  |  | 0 | 0 | 0 | 0 | 0 | 0 | 0 | 0 | 0 | 1.9 | 42.8292 | 0 | 0 | 2.15 | 48.46 | 0 | 0
O | GMR | F200040 | SCHNEIDER ELECTRIC | SCHA9P24640 | IDT40N DISJ 1P+N C 40A 6000A 10KA SCHA9P24640 | 3606481381477 | BB | APPAREILLAGE & COURANT FORT | B0 | APPAREILLAGES ELECTRIQUE | B003 | PROTECTION-ACCESSOIRE | S | STOCK |  | 0 | EXONERE | 00,00% | 8536201090 | 00329 | SCHNEIDER ELECTRIC | N | NE PAS COMMANDER | N |  | UNITE |  | UNITE | 1 |  | UNITE | 1 | 1 | 1 |  | UNITE | 1 |  | UNITE | 1 |  | UNITE | 1 | N |  | *ND | 20241001 | A9P24640 | IDT40N DISJ 1PN 40A CRB C 10KA | 26.1155 | 12 | 132 | 1 | 0.0018 | 1.528 |  |  | 0 |  |  | 0 | 0 | 0 | 0 | 0 | 0 | 0 | 0 | 0 | 1.85 | 34.221 | 0 | 0 | 2.15 | 39.7704 | 0 | 0
O | GMR | F200040 | SCHNEIDER ELECTRIC | SCHA9P24720 | IDT40N DISJ 3PN 20A CRB C 10KA | 3606481382078 | BB | APPAREILLAGE & COURANT FORT | B0 | APPAREILLAGES ELECTRIQUE | B003 | PROTECTION-ACCESSOIRE | S | STOCK |  | 0 | EXONERE | 00,00% | 8536201090 | 00329 | SCHNEIDER ELECTRIC | X | EN CDE SPECIALE | N |  | UNITE |  | UNITE | 1 |  | UNITE | 1 | 1 | 1 |  | UNITE | 1 |  | UNITE | 1 |  | UNITE | 1 | N |  | *ND | 20241001 | A9P24720 | IDT40N DISJ 3PN 20A CRB C 10KA | 61.3344 | 4 | 44 | 1 | 0.0018 | 1.374 |  |  | 0 |  |  | 0 | 0 | 0 | 0 | 0 | 0 | 0 | 0 | 0 | 0 | 0 | 0 | 0 | 0 | 0 | 0 | 0
O | GMR | F200040 | SCHNEIDER ELECTRIC | SCHA9P24732 | IDT40N DISJ 3PN 32A CRB C 10KA | 3606481382092 | BB | APPAREILLAGE & COURANT FORT | B0 | APPAREILLAGES ELECTRIQUE | B003 | PROTECTION-ACCESSOIRE | S | STOCK |  | 0 | EXONERE | 00,00% | 8536201090 | 00329 | SCHNEIDER ELECTRIC |  | ACTIF | N |  | UNITE |  | UNITE | 1 |  | UNITE | 1 | 1 | 1 |  | UNITE | 1 |  | UNITE | 1 |  | UNITE | 1 | N | C | ROT.FAIB | 20241001 | A9P24732 | IDT40N DISJ 3PN 32A CRB C 10KA | 69.8944 | 4 | 44 | 1 | 0.0019 | 1.523 |  |  | 0 |  |  | 0 | 0 | 0 | 0 | 0 | 0 | 0 | 0 | 0 | 1.95 | 157.6459 | 0 | 0 | 2.1 | 169.77 | 0 | 0
O | GMR | F200040 | SCHNEIDER ELECTRIC | SCHA9P24740 | IDT40N DISJ 3PN 40A C 10KA | 3606481382108 | BB | APPAREILLAGE & COURANT FORT | B0 | APPAREILLAGES ELECTRIQUE | B003 | PROTECTION-ACCESSOIRE | S | STOCK |  | 0 | EXONERE | 00,00% | 8536201090 | 00329 | SCHNEIDER ELECTRIC |  | ACTIF | N |  | UNITE |  | UNITE | 1 |  | UNITE | 1 | 1 | 1 |  | UNITE | 1 |  | UNITE | 1 |  | UNITE | 1 | N | * | *ND | 20241001 | A9P24740 | IDT40N DISJ 3PN 40A CRB C 10KA | 83.3472 | 4 | 44 | 1 | 0.0018 | 1.53 |  |  | 0 |  |  | 0 | 0 | 0 | 0 | 0 | 0 | 0 | 0 | 0 | 1.9 | 187.42 | 0 | 0 | 2.1 | 207.14 | 0 | 0
O | GMR | F200040 | SCHNEIDER ELECTRIC | SCHA9P32732 | DT40 3P+N 32A COURBE D REMPLACÉE PAR SCHA9P32732 | 3606481382023 | BB | APPAREILLAGE & COURANT FORT | B0 | APPAREILLAGES ELECTRIQUE | B003 | PROTECTION-ACCESSOIRE | S | STOCK |  | 0 | EXONERE | 00,00% | 8536201090 | 00329 | SCHNEIDER ELECTRIC | X | EN CDE SPECIALE | N |  | UNITE |  | UNITE | 1 |  | UNITE | 1 | 1 | 1 |  | UNITE | 1 |  | UNITE | 1 |  | UNITE | 1 | N | C | ROT.FAIB | 20241001 | A9P32732 | IDT40T DISJ 3PN 32A CRB D 6KA | 89.5904 | 4 | 44 | 1 | 0.0019 | 1.523 |  |  | 0 |  |  | 0 | 0 | 0 | 0 | 0 | 0 | 0 | 0 | 0 | 1.95 | 135.438 | 0 | 0 | 2.15 | 149.3291 | 0 | 0
O | GMR | F200040 | SCHNEIDER ELECTRIC | SCHA9P34610 | IDT40N DISJ 1PN 10A CRB D 10KA | 3606481381514 | BB | APPAREILLAGE & COURANT FORT | B0 | APPAREILLAGES ELECTRIQUE | B003 | PROTECTION-ACCESSOIRE | S | STOCK |  | 0 | EXONERE | 00,00% | 8536201090 | 00329 | SCHNEIDER ELECTRIC |  | ACTIF | N |  | UNITE |  | UNITE | 1 |  | UNITE | 1 | 1 | 1 |  | UNITE | 1 |  | UNITE | 1 |  | UNITE | 1 | N | C | ROT.FAIB | 20241001 | A9P34610 | IDT40N DISJ 1PN 10A CRB D 10KA | 23.3168 | 12 | 132 | 1 | 0.0018 | 1.424 |  |  | 0 |  |  | 0 | 0 | 0 | 0 | 0 | 0 | 0 | 0 | 0 | 1.95 | 51.5205 | 0 | 0 | 0 | 52.84 | 0 | 0
O | GMR | F200040 | SCHNEIDER ELECTRIC | SCHA9P34616 | IDT40 DISJ 1PN 16A D 10KA | 3606481381521 | BB | APPAREILLAGE & COURANT FORT | B0 | APPAREILLAGES ELECTRIQUE | B003 | PROTECTION-ACCESSOIRE | S | STOCK |  | 0 | EXONERE | 00,00% | 8536201090 | 00329 | SCHNEIDER ELECTRIC |  | ACTIF | N |  | UNITE |  | UNITE | 1 |  | UNITE | 1 | 1 | 1 |  | UNITE | 1 |  | UNITE | 1 |  | UNITE | 1 | N | E | NVL.GAMM | 20241001 | A9P34616 | IDT40N DISJ 1PN 16A CRB D 10KA | 22.9919 | 12 | 132 | 1 | 0.0018 | 1.437 |  |  | 0 |  |  | 0 | 0 | 0 | 0 | 0 | 0 | 0 | 0 | 0 | 1.85 | 83.139 | 0 | 0 | 2.15 | 96.621 | 0 | 0
O | GMR | F200040 | SCHNEIDER ELECTRIC | SCHA9P34620 | IDT40 DISJ 1PN 20A D 10KA | 3606481381538 | BB | APPAREILLAGE & COURANT FORT | B0 | APPAREILLAGES ELECTRIQUE | B003 | PROTECTION-ACCESSOIRE | S | STOCK |  | 0 | EXONERE | 00,00% | 8536201090 | 00329 | SCHNEIDER ELECTRIC |  | ACTIF | N |  | UNITE |  | UNITE | 1 |  | UNITE | 1 | 1 | 1 |  | UNITE | 1 |  | UNITE | 1 |  | UNITE | 1 | N | C | ROT.FAIB | 20241001 | A9P34620 | IDT40N DISJ 1PN 20A CRB D 10KA | 24.8121 | 12 | 132 | 1 | 0.0018 | 1.452 |  |  | 0 |  |  | 0 | 0 | 0 | 0 | 0 | 0 | 0 | 0 | 0 | 1.95 | 65.1322 | 0 | 0 | 2.15 | 64.537 | 0 | 0
O | GMR | F200040 | SCHNEIDER ELECTRIC | SCHA9P34720 | IDT40 DISJ 3PN 20A D 10KA | 3606481382146 | BB | APPAREILLAGE & COURANT FORT | B0 | APPAREILLAGES ELECTRIQUE | B003 | PROTECTION-ACCESSOIRE | S | STOCK |  | 0 | EXONERE | 00,00% | 8536201090 | 00329 | SCHNEIDER ELECTRIC |  | ACTIF | N |  | UNITE |  | UNITE | 1 |  | UNITE | 1 | 1 | 1 |  | UNITE | 1 |  | UNITE | 1 |  | UNITE | 1 | N | E | NVL.GAMM | 20241001 | A9P34720 | IDT40N DISJ 3PN 20A CRB D 10KA | 81.5168 | 4 | 44 | 1 | 0.0019 | 1.38 |  |  | 0 |  |  | 0 | 0 | 0 | 0 | 0 | 0 | 0 | 0 | 0 | 1.85 | 177.7776 | 0 | 0 | 2.15 | 206.6064 | 0 | 0
O | GMR | F200040 | SCHNEIDER ELECTRIC | SCHA9P34725 | IDT40 DISJ 3PN 25A D 10KA | 3606481382153 | BB | APPAREILLAGE & COURANT FORT | B0 | APPAREILLAGES ELECTRIQUE | B003 | PROTECTION-ACCESSOIRE | S | STOCK |  | 0 | EXONERE | 00,00% | 8536201090 | 00329 | SCHNEIDER ELECTRIC |  | ACTIF | N |  | UNITE |  | UNITE | 1 |  | UNITE | 1 | 1 | 1 |  | UNITE | 1 |  | UNITE | 1 |  | UNITE | 1 | N | C | ROT.FAIB | 20241001 | A9P34725 | IDT40N DISJ 3PN 25A CRB D 10KA | 91.8112 | 4 | 44 | 1 | 0.0018 | 1.413 |  |  | 0 |  |  | 0 | 0 | 0 | 0 | 0 | 0 | 0 | 0 | 0 | 1.95 | 190.3768 | 0 | 0 | 2.15 | 209.9 | 0 | 0
O | GMR | F200040 | SCHNEIDER ELECTRIC | SCHA9P34732 | IDT40 DISJ 3PN 32A D 10KA | 3606481382160 | BB | APPAREILLAGE & COURANT FORT | B0 | APPAREILLAGES ELECTRIQUE | B003 | PROTECTION-ACCESSOIRE | S | STOCK |  | 0 | EXONERE | 00,00% | 8536201090 | 00329 | SCHNEIDER ELECTRIC |  | ACTIF | N |  | UNITE |  | UNITE | 1 |  | UNITE | 1 | 1 | 1 |  | UNITE | 1 |  | UNITE | 1 |  | UNITE | 1 | N | C | ROT.FAIB | 20241001 | A9P34732 | IDT40N DISJ 3PN 32A CRB D 10KA | 91.2672 | 4 | 44 | 1 | 0.0019 | 1.525 |  |  | 0 |  |  | 0 | 0 | 0 | 0 | 0 | 0 | 0 | 0 | 0 | 1.95 | 193.8118 | 0 | 0 | 2.15 | 213.69 | 0 | 0
O | GMR | F200040 | SCHNEIDER ELECTRIC | SCHA9Q11225 | VIGI IC60 2P 25A 30 AC | 3606480393419 | BB | APPAREILLAGE & COURANT FORT | B0 | APPAREILLAGES ELECTRIQUE | B003 | PROTECTION-ACCESSOIRE | S | STOCK |  | 0 | EXONERE | 00,00% | 8536303099 | 00329 | SCHNEIDER ELECTRIC |  | ACTIF | N |  | UNITE |  | UNITE | 1 |  | UNITE | 1 | 1 | 1 |  | UNITE | 1 |  | UNITE | 1 |  | UNITE | 1 | N | B | ROT.NORM | 20241001 | A9Q11225 | ACTI9 VIGI IC60 2P 25A 30 AC | 93.562 | 27 | 216 | 1 | 0.036 | 4.445 |  |  | 0 |  |  | 0 | 0 | 0 | 0 | 0 | 0 | 0 | 0 | 0 | 1.9 | 196.0011 | 0 | 0 | 2.15 | 221.79 | 0 | 0
O | GMR | F200040 | SCHNEIDER ELECTRIC | SCHA9Q11240 | VIGI IC60 2P 40A 30MA AC | 3606480393433 | BB | APPAREILLAGE & COURANT FORT | B0 | APPAREILLAGES ELECTRIQUE | B003 | PROTECTION-ACCESSOIRE | S | STOCK |  | 0 | EXONERE | 00,00% | 8536699099 | 00329 | SCHNEIDER ELECTRIC |  | ACTIF | N |  | UNITE |  | UNITE | 1 |  | UNITE | 1 | 1 | 1 |  | UNITE | 1 |  | UNITE | 1 |  | UNITE | 1 | N | B | ROT.NORM | 20241001 | A9Q11240 | ACTI9 VIGI IC60 2P 40A 30 AC | 107.954 | 1 | 27 | 1 | 0.0009 | 0.188 |  |  | 0 |  |  | 0 | 0 | 0 | 0 | 0 | 0 | 0 | 0 | 0 | 1.9 | 221.7948 | 0 | 0 | 2.15 | 252.1349 | 0 | 0
O | GMR | F200040 | SCHNEIDER ELECTRIC | SCHA9Q11325 | VIGI IC60 3P 25A 30 AC | 3606480393457 | BB | APPAREILLAGE & COURANT FORT | B0 | APPAREILLAGES ELECTRIQUE | B003 | PROTECTION-ACCESSOIRE | S | STOCK |  | 0 | EXONERE | 00,00% | 8536699099 | 00329 | SCHNEIDER ELECTRIC |  | ACTIF | N |  | UNITE |  | UNITE | 1 |  | UNITE | 1 | 1 | 1 |  | UNITE | 1 |  | UNITE | 1 |  | UNITE | 1 | N | B | ROT.NORM | 20241001 | A9Q11325 | ACTI9 VIGI IC60 3P 25A 30 AC | 133.4032 | 1 | 15 | 1 | 0.0015 | 0.216 |  |  | 0 |  |  | 0 | 0 | 0 | 0 | 0 | 0 | 0 | 0 | 0 | 1.9 | 284.7049 | 0 | 0 | 2.15 | 322.17 | 0 | 0
O | GMR | F200040 | SCHNEIDER ELECTRIC | SCHA9Q11340 | VIGI IC60 3P 40A 30 AC | 3606480393471 | BB | APPAREILLAGE & COURANT FORT | B0 | APPAREILLAGES ELECTRIQUE | B003 | PROTECTION-ACCESSOIRE | S | STOCK |  | 0 | EXONERE | 00,00% | 8536699099 | 00329 | SCHNEIDER ELECTRIC |  | ACTIF | N |  | UNITE |  | UNITE | 1 |  | UNITE | 1 | 1 | 1 |  | UNITE | 1 |  | UNITE | 1 |  | UNITE | 1 | N | B | ROT.NORM | 20241001 | A9Q11340 | ACTI9 VIGI IC60 3P 40A 30 AC | 138.3368 | 1 | 15 | 1 | 0.0015 | 0.276 |  |  | 0 |  |  | 0 | 0 | 0 | 0 | 0 | 0 | 0 | 0 | 0 | 1.9 | 283.027 | 0 | 0 | 2.15 | 320.2674 | 0 | 0
O | GMR | F200040 | SCHNEIDER ELECTRIC | SCHA9Q11425 | VIGI IC60 4P 25A 30 AC | 3606480393495 | BB | APPAREILLAGE & COURANT FORT | B0 | APPAREILLAGES ELECTRIQUE | B003 | PROTECTION-ACCESSOIRE | S | STOCK |  | 0 | EXONERE | 00,00% | 8536303099 | 00329 | SCHNEIDER ELECTRIC |  | ACTIF | N |  | UNITE |  | UNITE | 1 |  | UNITE | 1 | 1 | 1 |  | UNITE | 1 |  | UNITE | 1 |  | UNITE | 1 | N | A | ROT.FORT | 20241001 | A9Q11425 | ACTI9 VIGI IC60 4P 25A 30 AC | 125.3616 | 1 | 15 | 1 | 0.0015 | 0.238 |  |  | 0 |  |  | 0 | 0 | 0 | 0 | 0 | 0 | 0 | 0 | 0 | 1.85 | 256.5247 | 0 | 0 | 2.15 | 302.75 | 0 | 0
O | GMR | F200040 | SCHNEIDER ELECTRIC | SCHA9Q11440 | VIGI IC60 4P 40A 30 AC | 3606480393518 | BB | APPAREILLAGE & COURANT FORT | B0 | APPAREILLAGES ELECTRIQUE | B003 | PROTECTION-ACCESSOIRE | S | STOCK |  | 0 | EXONERE | 00,00% | 8536303099 | 00329 | SCHNEIDER ELECTRIC |  | ACTIF | N |  | UNITE |  | UNITE | 1 |  | UNITE | 1 | 1 | 1 |  | UNITE | 1 |  | UNITE | 1 |  | UNITE | 1 | N | A | ROT.FORT | 20241001 | A9Q11440 | ACTI9 VIGI IC60 4P 40A 30 AC | 131.236 | 15 | 120 | 1 | 0.036 | 5.115 |  |  | 0 |  |  | 0 | 0 | 0 | 0 | 0 | 0 | 0 | 0 | 0 | 1.85 | 272.4436 | 0 | 0 | 2.15 | 316.62 | 0 | 0
O | GMR | F200040 | SCHNEIDER ELECTRIC | SCHA9Q14225 | VIGI IC60 2P 25A 300 AC | 3606480393426 | BB | APPAREILLAGE & COURANT FORT | B0 | APPAREILLAGES ELECTRIQUE | B003 | PROTECTION-ACCESSOIRE | S | STOCK |  | 0 | EXONERE | 00,00% | 8536699099 | 00329 | SCHNEIDER ELECTRIC |  | ACTIF | N |  | UNITE |  | UNITE | 1 |  | UNITE | 1 | 1 | 1 |  | UNITE | 1 |  | UNITE | 1 |  | UNITE | 1 | N | A | ROT.FORT | 20241001 | A9Q14225 | ACTI9 VIGI IC60 2P 25A 300 AC | 90.1796 | 27 | 216 | 1 | 0.036 | 4.5 |  |  | 0 |  |  | 0 | 0 | 0 | 0 | 0 | 0 | 0 | 0 | 0 | 1.85 | 184.8359 | 0 | 0 | 2.15 | 214.81 | 0 | 0
O | GMR | F200040 | SCHNEIDER ELECTRIC | SCHA9Q14240 | VIGI IC60 2P 40A 300 AC | 3606480393440 | BB | APPAREILLAGE & COURANT FORT | B0 | APPAREILLAGES ELECTRIQUE | B003 | PROTECTION-ACCESSOIRE | S | STOCK |  | 0 | EXONERE | 00,00% | 8536699099 | 00329 | SCHNEIDER ELECTRIC |  | ACTIF | N |  | UNITE |  | UNITE | 1 |  | UNITE | 1 | 1 | 1 |  | UNITE | 1 |  | UNITE | 1 |  | UNITE | 1 | N | B | ROT.NORM | 20241001 | A9Q14240 | ACTI9 VIGI IC60 2P 40A 300 AC | 102.1916 | 1 | 27 | 1 | 0.0009 | 0.173 |  |  | 0 |  |  | 0 | 0 | 0 | 0 | 0 | 0 | 0 | 0 | 0 | 1.9 | 220.2249 | 0 | 0 | 2.15 | 249.2 | 0 | 0
O | GMR | F200040 | SCHNEIDER ELECTRIC | SCHA9Q14325 | VIGI IC60 3P 25A 300 AC | 3606480393464 | BB | APPAREILLAGE & COURANT FORT | B0 | APPAREILLAGES ELECTRIQUE | B003 | PROTECTION-ACCESSOIRE | S | STOCK |  | 0 | EXONERE | 00,00% | 8536699099 | 00329 | SCHNEIDER ELECTRIC |  | ACTIF | N |  | UNITE |  | UNITE | 1 |  | UNITE | 1 | 1 | 1 |  | UNITE | 1 |  | UNITE | 1 |  | UNITE | 1 | N | B | ROT.NORM | 20241001 | A9Q14325 | ACTI9 VIGI IC60 3P 25A 300 AC | 113.33 | 1 | 15 | 1 | 0.0015 | 0.216 |  |  | 0 |  |  | 0 | 0 | 0 | 0 | 0 | 0 | 0 | 0 | 0 | 1.9 | 219.9789 | 0 | 0 | 2.15 | 248.9235 | 0 | 0
O | GMR | F200040 | SCHNEIDER ELECTRIC | SCHA9Q14340 | VIGI IC60 3P 40A 300 AC | 3606480393488 | BB | APPAREILLAGE & COURANT FORT | B0 | APPAREILLAGES ELECTRIQUE | B003 | PROTECTION-ACCESSOIRE | S | STOCK |  | 0 | EXONERE | 00,00% | 8536699099 | 00329 | SCHNEIDER ELECTRIC |  | ACTIF | N |  | UNITE |  | UNITE | 1 |  | UNITE | 1 | 1 | 1 |  | UNITE | 1 |  | UNITE | 1 |  | UNITE | 1 | N | A | ROT.FORT | 20241001 | A9Q14340 | ACTI9 VIGI IC60 3P 40A 300 AC | 119.6888 | 1 | 15 | 1 | 0.0015 | 0.247 |  |  | 0 |  |  | 0 | 0 | 0 | 0 | 0 | 0 | 0 | 0 | 0 | 1.85 | 236.2851 | 0 | 0 | 2.15 | 274.6 | 0 | 0
O | GMR | F200040 | SCHNEIDER ELECTRIC | SCHA9Q14425 | VIGI IC60 4P 25A 300 AC | 3606480393501 | BB | APPAREILLAGE & COURANT FORT | B0 | APPAREILLAGES ELECTRIQUE | B003 | PROTECTION-ACCESSOIRE | S | STOCK |  | 0 | EXONERE | 00,00% | 8536699099 | 00329 | SCHNEIDER ELECTRIC |  | ACTIF | N |  | UNITE |  | UNITE | 1 |  | UNITE | 1 | 1 | 1 |  | UNITE | 1 |  | UNITE | 1 |  | UNITE | 1 | N | B | ROT.NORM | 20241001 | A9Q14425 | ACTI9 VIGI IC60 4P 25A 300 AC | 101.5028 | 15 | 120 | 1 | 0.036 | 4.071 |  |  | 0 |  |  | 0 | 0 | 0 | 0 | 0 | 0 | 0 | 0 | 0 | 1.9 | 213.8896 | 0 | 0 | 2.15 | 238.22 | 0 | 0
O | GMR | F200040 | SCHNEIDER ELECTRIC | SCHA9Q14440 | VIGI IC60 4P 40A 300 AC | 3606480393525 | BB | APPAREILLAGE & COURANT FORT | B0 | APPAREILLAGES ELECTRIQUE | B003 | PROTECTION-ACCESSOIRE | S | STOCK |  | 0 | EXONERE | 00,00% | 8536303099 | 00329 | SCHNEIDER ELECTRIC |  | ACTIF | N |  | UNITE |  | UNITE | 1 |  | UNITE | 1 | 1 | 1 |  | UNITE | 1 |  | UNITE | 1 |  | UNITE | 1 | N | A | ROT.FORT | 20241001 | A9Q14440 | ACTI9 VIGI IC60 4P 40A 300 AC | 111.0172 | 1 | 15 | 1 | 0.0015 | 0.277 |  |  | 0 |  |  | 0 | 0 | 0 | 0 | 0 | 0 | 0 | 0 | 0 | 1.85 | 231.6727 | 0 | 0 | 2.15 | 268.11 | 0 | 0
O | GMR | F200040 | SCHNEIDER ELECTRIC | SCHA9Q31240 | VIGI IC60 2P 40A 30 ASI | 3606480393792 | BB | APPAREILLAGE & COURANT FORT | B0 | APPAREILLAGES ELECTRIQUE | B003 | PROTECTION-ACCESSOIRE | S | STOCK |  | 0 | EXONERE | 00,00% | 8536303099 | 00329 | SCHNEIDER ELECTRIC | X | EN CDE SPECIALE | N |  | UNITE |  | UNITE | 1 |  | UNITE | 1 | 1 | 1 |  | UNITE | 1 |  | UNITE | 1 |  | UNITE | 1 | N | C | ROT.FAIB | 20241001 | A9Q31240 | ACTI9 VIGI IC60 2P 40A 30 ASI | 142.45 | 1 | 1 | 1 | 0.0009 | 0.199 |  |  | 0 |  |  | 0 | 0 | 0 | 0 | 0 | 0 | 0 | 0 | 0 | 1.95 | 0 | 0 | 0 | 0 | 0 | 0 | 0
O | GMR | F200040 | SCHNEIDER ELECTRIC | SCHA9Q31440 | VIGI IC60 4P 40A 30MA TYPE ASI400-415V | 3606480393839 | BB | APPAREILLAGE & COURANT FORT | B0 | APPAREILLAGES ELECTRIQUE | B003 | PROTECTION-ACCESSOIRE | S | STOCK |  | 0 | EXONERE | 00,00% | 8536699099 | 00329 | SCHNEIDER ELECTRIC | X | EN CDE SPECIALE | N |  | UNITE |  | UNITE | 1 |  | UNITE | 1 | 1 | 1 |  | UNITE | 1 |  | UNITE | 1 |  | UNITE | 1 | N | C | ROT.FAIB | 20241001 | A9Q31440 | ACTI9 VIGI IC60 4P 40A 30 ASI | 179.3904 | 1 | 1 | 1 | 0.0015 | 0.316 |  |  | 0 |  |  | 0 | 0 | 0 | 0 | 0 | 0 | 0 | 0 | 0 | 1.95 | 644.4438 | 0 | 0 | 2.15 | 0 | 0 | 0
O | GMR | F200040 | SCHNEIDER ELECTRIC | SCHA9R11225 | IID 2P 25A 30MA AC | 3606480091247 | BB | APPAREILLAGE & COURANT FORT | B0 | APPAREILLAGES ELECTRIQUE | B003 | PROTECTION-ACCESSOIRE | S | STOCK |  | 0 | EXONERE | 00,00% | 8536201090 | 00329 | SCHNEIDER ELECTRIC |  | ACTIF | N |  | UNITE |  | UNITE | 1 |  | UNITE | 1 | 1 | 1 |  | UNITE | 1 |  | UNITE | 1 |  | UNITE | 1 | N | B | ROT.NORM | 20241001 | A9R11225 | IID 2P 25A 30MA AC | 52.6864 | 1 | 1 | 1 | 0.0003 | 0.209 |  |  | 0 |  |  | 0 | 0 | 0 | 0 | 0 | 0 | 0 | 0 | 0 | 1.9 | 109.2734 | 0 | 0 | 2.15 | 123.65 | 0 | 0
O | GMR | F200040 | SCHNEIDER ELECTRIC | SCHA9R11240 | IID 2P 40A 30MA AC | 3606480091261 | BB | APPAREILLAGE & COURANT FORT | B0 | APPAREILLAGES ELECTRIQUE | B003 | PROTECTION-ACCESSOIRE | S | STOCK |  | 0 | EXONERE | 00,00% | 8536201090 | 00329 | SCHNEIDER ELECTRIC |  | ACTIF | N |  | UNITE |  | UNITE | 1 |  | UNITE | 1 | 1 | 1 |  | UNITE | 1 |  | UNITE | 1 |  | UNITE | 1 | N | B | ROT.NORM | 20241001 | A9R11240 | IID 2P 40A 30MA AC | 50.2086 | 1 | 1 | 1 | 0.0003 | 0.21 |  |  | 0 |  |  | 0 | 0 | 0 | 0 | 0 | 0 | 0 | 0 | 0 | 1.9 | 108.4836 | 0 | 0 | 2.15 | 122.76 | 0 | 0
O | GMR | F200040 | SCHNEIDER ELECTRIC | SCHA9R11263 | IID 2P 63A 30MA AC | 3606480091285 | BB | APPAREILLAGE & COURANT FORT | B0 | APPAREILLAGES ELECTRIQUE | B003 | PROTECTION-ACCESSOIRE | S | STOCK |  | 0 | EXONERE | 00,00% | 8536201090 | 00329 | SCHNEIDER ELECTRIC |  | ACTIF | N |  | UNITE |  | UNITE | 1 |  | UNITE | 1 | 1 | 1 |  | UNITE | 1 |  | UNITE | 1 |  | UNITE | 1 | N | B | ROT.NORM | 20241001 | A9R11263 | IID 2P 63A 30MA AC | 87.88 | 1 | 1 | 1 | 0.0003 | 0.227 |  |  | 0 |  |  | 0 | 0 | 0 | 0 | 0 | 0 | 0 | 0 | 0 | 1.9 | 192.2316 | 0 | 0 | 2.15 | 217.53 | 0 | 0
O | GMR | F200040 | SCHNEIDER ELECTRIC | SCHA9R11425 | IID 4P 25A 30MA AC | 3606480091308 | BB | APPAREILLAGE & COURANT FORT | B0 | APPAREILLAGES ELECTRIQUE | B003 | PROTECTION-ACCESSOIRE | S | STOCK |  | 0 | EXONERE | 00,00% | 8536201090 | 00329 | SCHNEIDER ELECTRIC |  | ACTIF | N |  | UNITE |  | UNITE | 1 |  | UNITE | 1 | 1 | 1 |  | UNITE | 1 |  | UNITE | 1 |  | UNITE | 1 | N | C | ROT.FAIB | 20241001 | A9R11425 | IID 4P 25A 30MA AC | 94.2136 | 1 | 27 | 1 | 0.0006 | 0.359 |  |  | 0 |  |  | 0 | 0 | 0 | 0 | 0 | 0 | 0 | 0 | 0 | 1.95 | 206.7414 | 0 | 0 | 2.15 | 227.79 | 0 | 0
O | GMR | F200040 | SCHNEIDER ELECTRIC | SCHA9R11440 | IID 4P 40A 30MA AC | 3606480091322 | BB | APPAREILLAGE & COURANT FORT | B0 | APPAREILLAGES ELECTRIQUE | B003 | PROTECTION-ACCESSOIRE | S | STOCK |  | 0 | EXONERE | 00,00% | 8536201090 | 00329 | SCHNEIDER ELECTRIC |  | ACTIF | N |  | UNITE |  | UNITE | 1 |  | UNITE | 1 | 1 | 1 |  | UNITE | 1 |  | UNITE | 1 |  | UNITE | 1 | N | A | ROT.FORT | 20241001 | A9R11440 | IID 4P 40A 30MA AC | 91.689 | 27 | 216 | 1 | 0.036 | 10.369 |  |  | 0 |  |  | 0 | 0 | 0 | 0 | 0 | 0 | 0 | 0 | 0 | 1.85 | 197.1175 | 0 | 0 | 2.15 | 240.54 | 0 | 0
O | GMR | F200040 | SCHNEIDER ELECTRIC | SCHA9R11463 | IID 4P 63A 30MA AC | 3606480091346 | BB | APPAREILLAGE & COURANT FORT | B0 | APPAREILLAGES ELECTRIQUE | B003 | PROTECTION-ACCESSOIRE | S | STOCK |  | 0 | EXONERE | 00,00% | 8536201090 | 00329 | SCHNEIDER ELECTRIC |  | ACTIF | N |  | UNITE |  | UNITE | 1 |  | UNITE | 1 | 1 | 1 |  | UNITE | 1 |  | UNITE | 1 |  | UNITE | 1 | N | C | ROT.FAIB | 20241001 | A9R11463 | IID 4P 63A 30MA AC | 140.3376 | 27 | 216 | 1 | 0.036 | 11.526 |  |  | 0 |  |  | 0 | 0 | 0 | 0 | 0 | 0 | 0 | 0 | 0 | 1.95 | 313.9139 | 0 | 0 | 2.15 | 346.11 | 0 | 0
O | GMR | F200040 | SCHNEIDER ELECTRIC | SCHA9R14225 | IID 2P 25A 300MA AC | 3606480091254 | BB | APPAREILLAGE & COURANT FORT | B0 | APPAREILLAGES ELECTRIQUE | B003 | PROTECTION-ACCESSOIRE | S | STOCK |  | 0 | EXONERE | 00,00% | 8536201090 | 00329 | SCHNEIDER ELECTRIC |  | ACTIF | N |  | UNITE |  | UNITE | 1 |  | UNITE | 1 | 1 | 1 |  | UNITE | 1 |  | UNITE | 1 |  | UNITE | 1 | N | B | ROT.NORM | 20241001 | A9R14225 | IID 2P 25A 300MA AC | 61.1416 | 1 | 54 | 1 | 0.0003 | 0.204 |  |  | 0 |  |  | 0 | 0 | 0 | 0 | 0 | 0 | 0 | 0 | 0 | 1.9 | 124.4504 | 0 | 0 | 2.15 | 140.8255 | 0 | 0
O | GMR | F200040 | SCHNEIDER ELECTRIC | SCHA9R14240 | IID 2P 40A 300MA AC | 3606480091278 | BB | APPAREILLAGE & COURANT FORT | B0 | APPAREILLAGES ELECTRIQUE | B003 | PROTECTION-ACCESSOIRE | S | STOCK |  | 0 | EXONERE | 00,00% | 8536201090 | 00329 | SCHNEIDER ELECTRIC |  | ACTIF | N |  | UNITE |  | UNITE | 1 |  | UNITE | 1 | 1 | 1 |  | UNITE | 1 |  | UNITE | 1 |  | UNITE | 1 | N | C | ROT.FAIB | 20241001 | A9R14240 | IID 2P 40A 300MA AC | 60.8062 | 1 | 54 | 1 | 0.0003 | 0.211 |  |  | 0 |  |  | 0 | 0 | 0 | 0 | 0 | 0 | 0 | 0 | 0 | 1.95 | 129.9613 | 0 | 0 | 2.15 | 143.29 | 0 | 0
O | GMR | F200040 | SCHNEIDER ELECTRIC | SCHA9R14263 | IID 2P 63A 300MA AC | 3606480091292 | BB | APPAREILLAGE & COURANT FORT | B0 | APPAREILLAGES ELECTRIQUE | B003 | PROTECTION-ACCESSOIRE | S | STOCK |  | 0 | EXONERE | 00,00% | 8536201090 | 00329 | SCHNEIDER ELECTRIC |  | ACTIF | N |  | UNITE |  | UNITE | 1 |  | UNITE | 1 | 1 | 1 |  | UNITE | 1 |  | UNITE | 1 |  | UNITE | 1 | N | B | ROT.NORM | 20241001 | A9R14263 | IID 2P 63A 300MA AC | 94.9026 | 1 | 54 | 1 | 0.0003 | 0.202 |  |  | 0 |  |  | 0 | 0 | 0 | 0 | 0 | 0 | 0 | 0 | 0 | 1.9 | 201.3831 | 0 | 0 | 2.15 | 228.46 | 0 | 0
O | GMR | F200040 | SCHNEIDER ELECTRIC | SCHA9R14425 | IID 4P 25A 300MA AC | 3606480091315 | BB | APPAREILLAGE & COURANT FORT | B0 | APPAREILLAGES ELECTRIQUE | B003 | PROTECTION-ACCESSOIRE | S | STOCK |  | 0 | EXONERE | 00,00% | 8536201090 | 00329 | SCHNEIDER ELECTRIC |  | ACTIF | N |  | UNITE |  | UNITE | 1 |  | UNITE | 1 | 1 | 1 |  | UNITE | 1 |  | UNITE | 1 |  | UNITE | 1 | N | B | ROT.NORM | 20241001 | A9R14425 | IID 4P 25A 300MA AC | 77.2434 | 1 | 27 | 1 | 0.0006 | 0.362 |  |  | 0 |  |  | 0 | 0 | 0 | 0 | 0 | 0 | 0 | 0 | 0 | 1.9 | 167.3264 | 0 | 0 | 2.15 | 189.93 | 0 | 0
O | GMR | F200040 | SCHNEIDER ELECTRIC | SCHA9R14440 | IID 4P 40A 300MA AC | 3606480091339 | BB | APPAREILLAGE & COURANT FORT | B0 | APPAREILLAGES ELECTRIQUE | B003 | PROTECTION-ACCESSOIRE | S | STOCK |  | 0 | EXONERE | 00,00% | 8536201090 | 00329 | SCHNEIDER ELECTRIC |  | ACTIF | N |  | UNITE |  | UNITE | 1 |  | UNITE | 1 | 1 | 1 |  | UNITE | 1 |  | UNITE | 1 |  | UNITE | 1 | N | B | ROT.NORM | 20241001 | A9R14440 | IID 4P 40A 300MA AC | 83.33 | 1 | 27 | 1 | 0.0007 | 0.361 |  |  | 0 |  |  | 0 | 0 | 0 | 0 | 0 | 0 | 0 | 0 | 0 | 1.9 | 173.8347 | 0 | 0 | 2.15 | 196.71 | 0 | 0
O | GMR | F200040 | SCHNEIDER ELECTRIC | SCHA9R14463 | IID 4P 63A 300MA AC | 3606480091353 | BB | APPAREILLAGE & COURANT FORT | B0 | APPAREILLAGES ELECTRIQUE | B003 | PROTECTION-ACCESSOIRE | S | STOCK |  | 0 | EXONERE | 00,00% | 8536201090 | 00329 | SCHNEIDER ELECTRIC |  | ACTIF | N |  | UNITE |  | UNITE | 1 |  | UNITE | 1 | 1 | 1 |  | UNITE | 1 |  | UNITE | 1 |  | UNITE | 1 | N | A | ROT.FORT | 20241001 | A9R14463 | IID 4P 63A 300MA AC | 105.6458 | 1 | 27 | 1 | 0.0006 | 0.36 |  |  | 0 |  |  | 0 | 0 | 0 | 0 | 0 | 0 | 0 | 0 | 0 | 1.85 | 223.2577 | 0 | 0 | 2.15 | 259.46 | 0 | 0
O | GMR | F200040 | SCHNEIDER ELECTRIC | SCHA9R14480 | IID 4P 80A 300MA AC | 3606480089398 | BB | APPAREILLAGE & COURANT FORT | B0 | APPAREILLAGES ELECTRIQUE | B003 | PROTECTION-ACCESSOIRE | S | STOCK |  | 0 | EXONERE | 00,00% | 8536209090 | 00329 | SCHNEIDER ELECTRIC | X | EN CDE SPECIALE | N |  | UNITE |  | UNITE | 1 |  | UNITE | 1 | 1 | 1 |  | UNITE | 1 |  | UNITE | 1 |  | UNITE | 1 | N | C | ROT.FAIB | 20241001 | A9R14480 | IID 4P 80A 300MA AC | 148.3898 | 1 | 27 | 1 | 0.0006 | 0.356 |  |  | 0 |  |  | 0 | 0 | 0 | 0 | 0 | 0 | 0 | 0 | 0 | 1.95 | 327.5571 | 0 | 0 | 2.15 | 361.1527 | 0 | 0
O | GMR | F200040 | SCHNEIDER ELECTRIC | SCHA9R67640 | IIG40 1PN 40A 30MA AC | 3606485461885 | BB | APPAREILLAGE & COURANT FORT | B0 | APPAREILLAGES ELECTRIQUE | B003 | PROTECTION-ACCESSOIRE | S | STOCK |  | 0 | EXONERE | 00,00% | 8536201090 | 00329 | SCHNEIDER ELECTRIC |  | ACTIF | N |  | UNITE |  | UNITE | 1 |  | UNITE | 1 | 1 | 1 |  | UNITE | 1 |  | UNITE | 1 |  | UNITE | 1 | N | E | NVL.GAMM | 20241001 | A9R67640 | ACTI9 IIG40 1PN 40A 30MA AC | 65.5375 | 1 | 54 | 1 | 0.0003 | 0.2 |  |  | 0 |  |  | 0 | 0 | 0 | 0 | 0 | 0 | 0 | 0 | 0 | 1.85 | 156.9779 | 0 | 0 | 2.15 | 182.4338 | 0 | 0
O | GMR | F200040 | SCHNEIDER ELECTRIC | SCHA9R87640 | IIG40 1PN 40A 30MA ASI | 3606485461946 | BB | APPAREILLAGE & COURANT FORT | B0 | APPAREILLAGES ELECTRIQUE | B003 | PROTECTION-ACCESSOIRE | S | STOCK |  | 0 | EXONERE | 00,00% | 8536201090 | 00329 | SCHNEIDER ELECTRIC | N | NE PAS COMMANDER | N |  | UNITE |  | UNITE | 1 |  | UNITE | 1 | 1 | 1 |  | UNITE | 1 |  | UNITE | 1 |  | UNITE | 1 | N | B | ROT.NORM | 20241001 | A9R87640 | ACTI9 IIG40 1PN 40A 30MA ASI | 101.4475 | 1 | 54 | 1 | 0.0003 | 0.227 |  |  | 0 |  |  | 0 | 0 | 0 | 0 | 0 | 0 | 0 | 0 | 0 | 1.9 | 214.6468 | 0 | 0 | 2.15 | 246.87 | 0 | 0
O | GMR | F200040 | SCHNEIDER ELECTRIC | SCHA9S60120 | ISW INTER 1P 20A 250VCA | 3606480088674 | BB | APPAREILLAGE & COURANT FORT | B0 | APPAREILLAGES ELECTRIQUE | B013 | MECANIS FICHES DOUIL | S | STOCK |  | 0 | EXONERE | 00,00% | 8536508090 | 00329 | SCHNEIDER ELECTRIC | X | EN CDE SPECIALE | N |  | UNITE |  | UNITE | 1 |  | UNITE | 1 | 1 | 1 |  | UNITE | 1 |  | UNITE | 1 |  | UNITE | 1 | N | C | ROT.FAIB | 20241001 | A9S60120 | ISW INTER 1P 20A 250VCA | 8.5196 | 12 | 144 | 1 | 0.0018 | 0.676 |  |  | 0 |  |  | 0 | 0 | 0 | 0 | 0 | 0 | 0 | 0 | 0 | 1.95 | 15.7747 | 0 | 0 | 2.15 | 17.3926 | 0 | 0
O | GMR | F200040 | SCHNEIDER ELECTRIC | SCHA9S60220 | ISW INTER 2P 20A 415VCA | 3606480088681 | BB | APPAREILLAGE & COURANT FORT | B0 | APPAREILLAGES ELECTRIQUE | B013 | MECANIS FICHES DOUIL | S | STOCK |  | 0 | EXONERE | 00,00% | 8536508090 | 00329 | SCHNEIDER ELECTRIC |  | ACTIF | N |  | UNITE |  | UNITE | 1 |  | UNITE | 1 | 1 | 1 |  | UNITE | 1 |  | UNITE | 1 |  | UNITE | 1 | N | C | ROT.FAIB | 20241001 | A9S60220 | ISW INTER 2P 20A 415VCA | 11.1454 | 12 | 144 | 1 | 0.0017 | 0.838 |  |  | 0 |  |  | 0 | 0 | 0 | 0 | 0 | 0 | 0 | 0 | 0 | 1.95 | 28.7323 | 0 | 0 | 2.15 | 31.68 | 0 | 0
O | GMR | F200040 | SCHNEIDER ELECTRIC | SCHA9S60232 | ISW INTER 2P 32A 415VCA INTER DE CDE *SCH15010* | 3606480088728 | BB | APPAREILLAGE & COURANT FORT | B0 | APPAREILLAGES ELECTRIQUE | B013 | MECANIS FICHES DOUIL | S | STOCK |  | 0 | EXONERE | 00,00% | 8536508090 | 00329 | SCHNEIDER ELECTRIC | X | EN CDE SPECIALE | N |  | UNITE |  | UNITE | 1 |  | UNITE | 1 | 1 | 1 |  | UNITE | 1 |  | UNITE | 1 |  | UNITE | 1 | N | * | *ND | 20241001 | A9S60232 | ISW INTER 2P 32A 415VCA | 14.8884 | 12 | 144 | 1 | 0.0018 | 0.832 |  |  | 0 |  |  | 0 | 0 | 0 | 0 | 0 | 0 | 0 | 0 | 0 | 0 | 39.31 | 0 | 0 | 0 | 39.31 | 0 | 0
O | GMR | F200040 | SCHNEIDER ELECTRIC | SCHA9S65240 | INTER 2P 40A 415V REMPLACE SCHA9S60240 | 3606480531057 | BB | APPAREILLAGE & COURANT FORT | B0 | APPAREILLAGES ELECTRIQUE | B003 | PROTECTION-ACCESSOIRE | S | STOCK |  | 0 | EXONERE | 00,00% | 8536508090 | 00329 | SCHNEIDER ELECTRIC |  | ACTIF | N |  | UNITE |  | UNITE | 1 |  | UNITE | 1 | 1 | 1 |  | UNITE | 1 |  | UNITE | 1 |  | UNITE | 1 | N | A | ROT.FORT | 20241001 | A9S65240 | ACTI9 ISW 2P 40A 415VAC | 25.4068 | 1 | 6 | 1 | 0.0003 | 0.167 |  |  | 0 |  |  | 0 | 0 | 0 | 0 | 0 | 0 | 0 | 0 | 0 | 1.85 | 62.5172 | 0 | 0 | 2.15 | 72.66 | 0 | 0
O | GMR | F200040 | SCHNEIDER ELECTRIC | SCHA9S65263 | INTER SECT ISW 2P 63A 415VAC REMPLACE SCHA9S60263 | 3606480531095 | BB | APPAREILLAGE & COURANT FORT | B0 | APPAREILLAGES ELECTRIQUE | B003 | PROTECTION-ACCESSOIRE | S | STOCK |  | 0 | EXONERE | 00,00% | 8536508090 | 00329 | SCHNEIDER ELECTRIC |  | ACTIF | N |  | UNITE |  | UNITE | 1 |  | UNITE | 1 | 1 | 1 |  | UNITE | 1 |  | UNITE | 1 |  | UNITE | 1 | N | B | ROT.NORM | 20241001 | A9S65263 | ACTI9 ISW 2P 63A 415VAC | 33.269 | 1 | 6 | 1 | 0.0002 | 0.167 |  |  | 0 |  |  | 0 | 0 | 0 | 0 | 0 | 0 | 0 | 0 | 0 | 1.9 | 84.794 | 0 | 0 | 2.15 | 95.95 | 0 | 0
O | GMR | F200040 | SCHNEIDER ELECTRIC | SCHA9S65440 | ISW 4P 40A 415VAC REMPLACE SCHA9S60440 | 3606480531071 | BB | APPAREILLAGE & COURANT FORT | B0 | APPAREILLAGES ELECTRIQUE | B003 | PROTECTION-ACCESSOIRE | S | STOCK |  | 0 | EXONERE | 00,00% | 8536508090 | 00329 | SCHNEIDER ELECTRIC |  | ACTIF | N |  | UNITE |  | UNITE | 1 |  | UNITE | 1 | 1 | 1 |  | UNITE | 1 |  | UNITE | 1 |  | UNITE | 1 | N | B | ROT.NORM | 20241001 | A9S65440 | ACTI9 ISW 4P 40A 415VAC | 46.7362 | 1 | 3 | 1 | 0.0005 | 0.336 |  |  | 0 |  |  | 0 | 0 | 0 | 0 | 0 | 0 | 0 | 0 | 0 | 1.9 | 117.9805 | 0 | 0 | 2.15 | 133.5 | 0 | 0
O | GMR | F200040 | SCHNEIDER ELECTRIC | SCHA9S65463 | ISW 4P 63A 415VAC | 3606480531118 | BB | APPAREILLAGE & COURANT FORT | B0 | APPAREILLAGES ELECTRIQUE | B003 | PROTECTION-ACCESSOIRE | S | STOCK |  | 0 | EXONERE | 00,00% | 8536508090 | 00329 | SCHNEIDER ELECTRIC |  | ACTIF | N |  | UNITE |  | UNITE | 1 |  | UNITE | 1 | 1 | 1 |  | UNITE | 1 |  | UNITE | 1 |  | UNITE | 1 | N | B | ROT.NORM | 20241001 | A9S65463 | ACTI9 ISW 4P 63A 415VAC | 63.5968 | 1 | 1 | 1 | 0.0005 | 0.335 |  |  | 0 |  |  | 0 | 0 | 0 | 0 | 0 | 0 | 0 | 0 | 0 | 1.9 | 160.725 | 0 | 0 | 2.15 | 181.86 | 0 | 0
O | GMR | F200040 | SCHNEIDER ELECTRIC | SCHA9S65491 | ISW 4P 100A 415VAC REMPLACE SCHA9S60491 | 3606480531156 | BB | APPAREILLAGE & COURANT FORT | B0 | APPAREILLAGES ELECTRIQUE | B003 | PROTECTION-ACCESSOIRE | S | STOCK |  | 0 | EXONERE | 00,00% | 8536508090 | 00329 | SCHNEIDER ELECTRIC |  | ACTIF | N |  | UNITE |  | UNITE | 1 |  | UNITE | 1 | 1 | 1 |  | UNITE | 1 |  | UNITE | 1 |  | UNITE | 1 | N | C | ROT.FAIB | 20241001 | A9S65491 | ACTI9 ISW 4P 100A 415VAC | 76.171 | 1 | 3 | 1 | 0.0004 | 0.332 |  |  | 0 |  |  | 0 | 0 | 0 | 0 | 0 | 0 | 0 | 0 | 0 | 1.95 | 197.576 | 0 | 0 | 2.15 | 217.84 | 0 | 0
O | GMR | F200040 | SCHNEIDER ELECTRIC | SCHA9S70740 | ISW-NA 4P 40A 415V | 3606480098949 | BB | APPAREILLAGE & COURANT FORT | B0 | APPAREILLAGES ELECTRIQUE | B003 | PROTECTION-ACCESSOIRE | S | STOCK |  | 0 | EXONERE | 00,00% | 8536508090 | 00329 | SCHNEIDER ELECTRIC | X | EN CDE SPECIALE | N |  | UNITE |  | UNITE | 1 |  | UNITE | 1 | 1 | 1 |  | UNITE | 1 |  | UNITE | 1 |  | UNITE | 1 | N |  | *ND | 20241001 | A9S70740 | INTER SECT ISWNA 3P+N 40A 415V | 77.1818 | 1 | 27 | 1 | 0.0008 | 0.33 |  |  | 0 |  |  | 0 | 0 | 0 | 0 | 0 | 0 | 0 | 0 | 0 | 1 | 103.48 | 0 | 0 | 2.15 | 222.48 | 0 | 0
O | GMR | F200040 | SCHNEIDER ELECTRIC | SCHA9S70763 | ISW-NA 3P+N 63A | 3606480098956 | BB | APPAREILLAGE & COURANT FORT | B0 | APPAREILLAGES ELECTRIQUE | B003 | PROTECTION-ACCESSOIRE | S | STOCK |  | 0 | EXONERE | 00,00% | 8536508090 | 00329 | SCHNEIDER ELECTRIC |  | ACTIF | N |  | UNITE |  | UNITE | 1 |  | UNITE | 1 | 1 | 1 |  | UNITE | 1 |  | UNITE | 1 |  | UNITE | 1 | N | A | ROT.FORT | 20241001 | A9S70763 | INTER SECT ISWNA 3P+N 63A 415V | 142.9902 | 1 | 27 | 1 | 0.0006 | 0.335 |  |  | 0 |  |  | 0 | 0 | 0 | 0 | 0 | 0 | 0 | 0 | 0 | 1.85 | 344.9915 | 0 | 0 | 2.15 | 400.94 | 0 | 0
O | GMR | F200040 | SCHNEIDER ELECTRIC | SCHA9S70780 | ISW NA 4P 80A 415V | 3606480098963 | BB | APPAREILLAGE & COURANT FORT | B0 | APPAREILLAGES ELECTRIQUE | B003 | PROTECTION-ACCESSOIRE | S | STOCK |  | 0 | EXONERE | 00,00% | 8536508090 | 00329 | SCHNEIDER ELECTRIC | X | EN CDE SPECIALE | N |  | UNITE |  | UNITE | 1 |  | UNITE | 1 | 1 | 1 |  | UNITE | 1 |  | UNITE | 1 |  | UNITE | 1 | N | C | ROT.FAIB | 20241001 | A9S70780 | INTER SECT ISWNA 3P+N 80A 415V | 166.9492 | 1 | 27 | 1 | 0.0006 | 0.327 |  |  | 0 |  |  | 0 | 0 | 0 | 0 | 0 | 0 | 0 | 0 | 0 | 1.95 | 0 | 0 | 0 | 0 | 0 | 0 | 0
O | GMR | F200040 | SCHNEIDER ELECTRIC | SCHA9S70790 | ISW-NA 4P 100A 415V | 3606480098970 | BB | APPAREILLAGE & COURANT FORT | B0 | APPAREILLAGES ELECTRIQUE | B003 | PROTECTION-ACCESSOIRE | S | STOCK |  | 0 | EXONERE | 00,00% | 8536508090 | 00329 | SCHNEIDER ELECTRIC | X | EN CDE SPECIALE | N |  | UNITE |  | UNITE | 1 |  | UNITE | 1 | 1 | 1 |  | UNITE | 1 |  | UNITE | 1 |  | UNITE | 1 | N | A | ROT.FORT | 20241001 | A9S70790 | INTER SECTISWNA 3P+N 100A 415V | 188.0924 | 1 | 27 | 1 | 0.0006 | 0.33 |  |  | 0 |  |  | 0 | 0 | 0 | 0 | 0 | 0 | 0 | 0 | 0 | 1.85 | 479.3528 | 0 | 0 | 2.15 | 432.695 | 0 | 0
O | GMR | F200040 | SCHNEIDER ELECTRIC | SCHA9V11263 | VIGI IC60 2P 63A 30MA AC | 3606480090813 | BB | APPAREILLAGE & COURANT FORT | B0 | APPAREILLAGES ELECTRIQUE | B003 | PROTECTION-ACCESSOIRE | S | STOCK |  | 0 | EXONERE | 00,00% | 8536303099 | 00329 | SCHNEIDER ELECTRIC |  | ACTIF | N |  | UNITE |  | UNITE | 1 |  | UNITE | 1 | 1 | 1 |  | UNITE | 1 |  | UNITE | 1 |  | UNITE | 1 | N | A | ROT.FORT | 20241001 | A9V11263 | ACTI9 VIGI IC60 2P 63A 30MA AC | 205.506 | 1 | 27 | 1 | 0.0009 | 0.188 |  |  | 0 |  |  | 0 | 0 | 0 | 0 | 0 | 0 | 0 | 0 | 0 | 1.85 | 414.644 | 0 | 0 | 2.15 | 481.88 | 0 | 0
O | GMR | F200040 | SCHNEIDER ELECTRIC | SCHA9V11363 | VIGI IC60 3P 63A 30MA AC | 3606480374746 | BB | APPAREILLAGE & COURANT FORT | B0 | APPAREILLAGES ELECTRIQUE | B003 | PROTECTION-ACCESSOIRE | S | STOCK |  | 0 | EXONERE | 00,00% | 8536303099 | 00329 | SCHNEIDER ELECTRIC |  | ACTIF | N |  | UNITE |  | UNITE | 1 |  | UNITE | 1 | 1 | 1 |  | UNITE | 1 |  | UNITE | 1 |  | UNITE | 1 | N | C | ROT.FAIB | 20241001 | A9V11363 | ACTI9 VIGI IC60 3P 63A 30MA AC | 223.72 | 1 | 15 | 1 | 0.0015 | 0.255 |  |  | 0 |  |  | 0 | 0 | 0 | 0 | 0 | 0 | 0 | 0 | 0 | 1.95 | 409.1178 | 0 | 0 | 2.15 | 451.0786 | 0 | 0
O | GMR | F200040 | SCHNEIDER ELECTRIC | SCHA9V11463 | VIGI IC60 4P 63A 30MA AC | 3606480090936 | BB | APPAREILLAGE & COURANT FORT | B0 | APPAREILLAGES ELECTRIQUE | B003 | PROTECTION-ACCESSOIRE | S | STOCK |  | 0 | EXONERE | 00,00% | 8536303099 | 00329 | SCHNEIDER ELECTRIC |  | ACTIF | N |  | UNITE |  | UNITE | 1 |  | UNITE | 1 | 1 | 1 |  | UNITE | 1 |  | UNITE | 1 |  | UNITE | 1 | N | C | ROT.FAIB | 20241001 | A9V11463 | ACTI9 VIGI IC60 4P 63A 30MA AC | 227.934 | 1 | 15 | 1 | 0.0015 | 0.279 |  |  | 0 |  |  | 0 | 0 | 0 | 0 | 0 | 0 | 0 | 0 | 0 | 1.95 | 502.5384 | 0 | 0 | 2.15 | 590.44 | 0 | 0
O | GMR | F200040 | SCHNEIDER ELECTRIC | SCHA9V14263 | VIGI C60 2P 300MA 63A | 3606480090820 | BB | APPAREILLAGE & COURANT FORT | B0 | APPAREILLAGES ELECTRIQUE | B003 | PROTECTION-ACCESSOIRE | S | STOCK |  | 0 | EXONERE | 00,00% | 8536303099 | 00329 | SCHNEIDER ELECTRIC |  | ACTIF | N |  | UNITE |  | UNITE | 1 |  | UNITE | 1 | 1 | 1 |  | UNITE | 1 |  | UNITE | 1 |  | UNITE | 1 | N | A | ROT.FORT | 20241001 | A9V14263 | ACTI9 VIGI IC60 2P63A 300MA AC | 138.11 | 1 | 27 | 1 | 0.0008 | 0.16 |  |  | 0 |  |  | 0 | 0 | 0 | 0 | 0 | 0 | 0 | 0 | 0 | 1.85 | 280.4281 | 0 | 0 | 2.15 | 325.9 | 0 | 0
O | GMR | F200040 | SCHNEIDER ELECTRIC | SCHA9V14363 | VIGI IC60 3P 63A 300MA AC | 3606480374753 | BB | APPAREILLAGE & COURANT FORT | B0 | APPAREILLAGES ELECTRIQUE | B003 | PROTECTION-ACCESSOIRE | S | STOCK |  | 0 | EXONERE | 00,00% | 8536303099 | 00329 | SCHNEIDER ELECTRIC | X | EN CDE SPECIALE | N |  | UNITE |  | UNITE | 1 |  | UNITE | 1 | 1 | 1 |  | UNITE | 1 |  | UNITE | 1 |  | UNITE | 1 | N | C | ROT.FAIB | 20241001 | A9V14363 | ACTI9 VIGI IC60 3P63A 300MA AC | 161.7728 | 1 | 15 | 1 | 0.0015 | 0.223 |  |  | 0 |  |  | 0 | 0 | 0 | 0 | 0 | 0 | 0 | 0 | 0 | 1.95 | 374.3854 | 0 | 0 | 2.15 | 412.7839 | 0 | 0
O | GMR | F200040 | SCHNEIDER ELECTRIC | SCHA9V14463 | VIGI IC60 4P 63A 300MA AC | 3606480090943 | BB | APPAREILLAGE & COURANT FORT | B0 | APPAREILLAGES ELECTRIQUE | B003 | PROTECTION-ACCESSOIRE | S | STOCK |  | 0 | EXONERE | 00,00% | 8536303099 | 00329 | SCHNEIDER ELECTRIC |  | ACTIF | N |  | UNITE |  | UNITE | 1 |  | UNITE | 1 | 1 | 1 |  | UNITE | 1 |  | UNITE | 1 |  | UNITE | 1 | N | B | ROT.NORM | 20241001 | A9V14463 | ACTI9 VIGI IC60 4P63A 300MA AC | 151.3064 | 1 | 15 | 1 | 0.0016 | 0.252 |  |  | 0 |  |  | 0 | 0 | 0 | 0 | 0 | 0 | 0 | 0 | 0 | 1.9 | 326.077 | 0 | 0 | 2.15 | 368.98 | 0 | 0
O | GMR | F200040 | SCHNEIDER ELECTRIC | SCHA9V15463 | VIGI C60 4P 300MA 63A SEL | 3606480087646 | BB | APPAREILLAGE & COURANT FORT | B0 | APPAREILLAGES ELECTRIQUE | B003 | PROTECTION-ACCESSOIRE | S | STOCK |  | 0 | EXONERE | 00,00% | 8536303099 | 00329 | SCHNEIDER ELECTRIC | X | EN CDE SPECIALE | N |  | UNITE |  | UNITE | 1 |  | UNITE | 1 | 1 | 1 |  | UNITE | 1 |  | UNITE | 1 |  | UNITE | 1 | N | A | ROT.FORT | 20241001 | A9V15463 | ACTI9 VIGI IC604P63A300MA S AC | 179.1636 | 1 | 15 | 1 | 0.0014 | 0.254 |  |  | 0 |  |  | 0 | 0 | 0 | 0 | 0 | 0 | 0 | 0 | 0 | 1.85 | 393.7059 | 0 | 0 | 2.15 | 457.5501 | 0 | 0
O | GMR | F200040 | SCHNEIDER ELECTRIC | SCHA9V19463 | VIGI IC60 4P63A 1A S AC | 3606480087653 | BB | APPAREILLAGE & COURANT FORT | B0 | APPAREILLAGES ELECTRIQUE | B003 | PROTECTION-ACCESSOIRE | S | STOCK |  | 0 | EXONERE | 00,00% | 8536303099 | 00329 | SCHNEIDER ELECTRIC |  | ACTIF | N |  | UNITE |  | UNITE | 1 |  | UNITE | 1 | 1 | 1 |  | UNITE | 1 |  | UNITE | 1 |  | UNITE | 1 | N | A | ROT.FORT | 20241001 | A9V19463 | ACTI9VIGI IC604P63A1000MA S AC | 205.268 | 1 | 15 | 1 | 0.0014 | 0.253 |  |  | 0 |  |  | 0 | 0 | 0 | 0 | 0 | 0 | 0 | 0 | 0 | 1.85 | 426.5038 | 0 | 0 | 2.15 | 490.76 | 0 | 0
O | GMR | F200040 | SCHNEIDER ELECTRIC | SCHA9V31463 | ACTI9, VIGI IC60 4P 63A 30MA TYPE ASI 230-240V ***26726 | 3606480091834 | BB | APPAREILLAGE & COURANT FORT | B0 | APPAREILLAGES ELECTRIQUE | B003 | PROTECTION-ACCESSOIRE | S | STOCK |  | 0 | EXONERE | 00,00% | 8536303099 | 00329 | SCHNEIDER ELECTRIC | X | EN CDE SPECIALE | N |  | UNITE |  | UNITE | 1 |  | UNITE | 1 | 1 | 1 |  | UNITE | 1 |  | UNITE | 1 |  | UNITE | 1 | N | C | ROT.FAIB | 20241001 | A9V31463 | ACTI9 VIGI IC60 4P63A 30MA ASI | 324.7748 | 1 | 1 | 1 | 0.0014 | 0.282 |  |  | 0 |  |  | 0 | 0 | 0 | 0 | 0 | 0 | 0 | 0 | 0 | 1.95 | 0 | 0 | 0 | 0 | 0 | 0 | 0
O | GMR | F200040 | SCHNEIDER ELECTRIC | SCHA9V35463 | VIGI IC60 4P 63A 300MA S TYPE ASI 230-240V 400-415V | 3606480091827 | BB | APPAREILLAGE & COURANT FORT | B0 | APPAREILLAGES ELECTRIQUE | B003 | PROTECTION-ACCESSOIRE | S | STOCK |  | 0 | EXONERE | 00,00% | 8536303099 | 00329 | SCHNEIDER ELECTRIC | X | EN CDE SPECIALE | N |  | UNITE |  | UNITE | 1 |  | UNITE | 1 | 1 | 1 |  | UNITE | 1 |  | UNITE | 1 |  | UNITE | 1 | N | B | ROT.NORM | 20241001 | A9V35463 | ACTI9 VIGI IC60 4P63A 300 ASI | 238.098 | 1 | 1 | 1 | 0.0015 | 0.251 |  |  | 0 |  |  | 0 | 0 | 0 | 0 | 0 | 0 | 0 | 0 | 0 | 1.9 | 0 | 0 | 0 | 2.15 | 0 | 0 | 0
O | GMR | F200040 | SCHNEIDER ELECTRIC | SCHA9XPH212 | PEIGNE RACC 2P 100A 12MOD | 3606480485022 | BB | APPAREILLAGE & COURANT FORT | B0 | APPAREILLAGES ELECTRIQUE | B008 | CONNEXION JONCTION | S | STOCK |  | 0 | EXONERE | 00,00% | 8536909500 | 00329 | SCHNEIDER ELECTRIC | X | EN CDE SPECIALE | N |  | UNITE |  | UNITE | 1 |  | UNITE | 1 | 1 | 1 |  | UNITE | 1 |  | UNITE | 1 |  | UNITE | 1 | N | A | ROT.FORT | 20241001 | A9XPH212 | PEIGNE RACC 2P 100A 12MOD | 13.8684 | 5 | 80 | 5 | 0.0014 | 0.46 |  |  | 0 |  |  | 0 | 0 | 0 | 0 | 0 | 0 | 0 | 0 | 0 | 1.85 | 18.784 | 0 | 0 | 2.15 | 21.83 | 0 | 0
O | GMR | F200040 | SCHNEIDER ELECTRIC | SCHA9XPH512 | PEIGNE 3 X N+P 100A 12MOD | 3606480485084 | BB | APPAREILLAGE & COURANT FORT | B0 | APPAREILLAGES ELECTRIQUE | B002 | COFFRET ENVELP-ACCES | S | STOCK |  | 0 | EXONERE | 00,00% | 8536909500 | 00329 | SCHNEIDER ELECTRIC | X | EN CDE SPECIALE | N |  | UNITE |  | UNITE | 1 |  | UNITE | 1 | 1 | 1 |  | UNITE | 1 |  | UNITE | 1 |  | UNITE | 1 | N |  | *ND | 20241001 | A9XPH512 | PEIGNE 3 X N+P 100A 12MOD | 25.545 | 5 | 80 | 5 | 0.0013 | 0.654 |  |  | 0 |  |  | 0 | 0 | 0 | 0 | 0 | 0 | 0 | 0 | 0 | 0 | 0 | 0 | 0 | 0 | 0 | 0 | 0
O | GMR | F200040 | SCHNEIDER ELECTRIC | SCHA9XPH524 | PEIGNE 3 X N+P 100A 24MOD | 3606480485107 | BB | APPAREILLAGE & COURANT FORT | B0 | APPAREILLAGES ELECTRIQUE | B002 | COFFRET ENVELP-ACCES | S | STOCK |  | 0 | EXONERE | 00,00% | 8536909500 | 00329 | SCHNEIDER ELECTRIC | X | EN CDE SPECIALE | N |  | UNITE |  | UNITE | 1 |  | UNITE | 1 | 1 | 1 |  | UNITE | 1 |  | UNITE | 1 |  | UNITE | 1 | N |  | *ND | 20241001 | A9XPH524 | PEIGNE 3 X N+P 100A 24MOD | 49.8108 | 5 | 80 | 5 | 0.0022 | 1.487 |  |  | 0 |  |  | 0 | 0 | 0 | 0 | 0 | 0 | 0 | 0 | 0 | 0 | 0 | 0 | 0 | 0 | 0 | 0 | 0
O | GMR | F200040 | SCHNEIDER ELECTRIC | SCHA9XPKL10 | KIT 10 VEROUILLAGES VDIS PRAGM | 3606489808600 | BB | APPAREILLAGE & COURANT FORT | B0 | APPAREILLAGES ELECTRIQUE | B003 | PROTECTION-ACCESSOIRE | S | STOCK |  | 2 | 8,50% SOUMIS | 08,50% | 3926909790 | 00329 | SCHNEIDER ELECTRIC |  | ACTIF | N | PK | PACK - LOT - KI | PK | PACK - LOT - KI | 1 | PK | PACK - LOT - KI | 1 | 1 | 1 | PK | PACK - LOT - KI | 1 | PK | PACK - LOT - KI | 1 | PK | PACK - LOT - KI | 1 | N | E | NVL.GAMM | 20241001 | A9XPKL10 | KIT 10VEROUILLAGES VDIS PRAGMA | 10.7392 | 1 | 50 | 1 | 4e-05 | 0.013 |  |  | 0 |  |  | 0 | 0 | 0 | 0 | 0 | 0 | 0 | 0 | 0 | 1.85 | 10.2926 | 0 | 0 | 2.15 | 11.9616 | 0 | 0
O | GMR | F200040 | SCHNEIDER ELECTRIC | SCHA9XPKV04 | BRIDES FIXATION VDIS PRISMA LOT DE 4 | 3606489749637 | BB | APPAREILLAGE & COURANT FORT | B0 | APPAREILLAGES ELECTRIQUE | B008 | CONNEXION JONCTION | S | STOCK |  | 0 | EXONERE | 00,00% | 7326909890 | 00329 | SCHNEIDER ELECTRIC |  | ACTIF | N | PK | PACK - LOT - KI | PK | PACK - LOT - KI | 1 | PK | PACK - LOT - KI | 1 | 1 | 1 | PK | PACK - LOT - KI | 1 | PK | PACK - LOT - KI | 1 | PK | PACK - LOT - KI | 1 | N | C | ROT.FAIB | 20241001 | A9XPKV04 | LOT 4 BRIDES FIXATION VDIS PRI | 15.472 | 25 | 200 | 1 | 0.036 | 4.925 |  |  | 0 |  |  | 0 | 0 | 0 | 0 | 0 | 0 | 0 | 0 | 0 | 1.95 | 113.5702 | 0 | 0 | 2.15 | 125.22 | 0 | 0
O | GMR | F200040 | SCHNEIDER ELECTRIC | SCHA9XPK707 | VDIS 125A 3PN 33 POINTS | 3606489667573 | BB | APPAREILLAGE & COURANT FORT | B0 | APPAREILLAGES ELECTRIQUE | B003 | PROTECTION-ACCESSOIRE | S | STOCK |  | 0 | EXONERE | 00,00% | 8536909500 | 00329 | SCHNEIDER ELECTRIC |  | ACTIF | N |  | UNITE |  | UNITE | 1 |  | UNITE | 1 | 1 | 1 |  | UNITE | 1 |  | UNITE | 1 |  | UNITE | 1 | N | E | NVL.GAMM | 20241001 | A9XPK707 | VDIS 125A 3PN 33 POINTS | 107.8304 | 1 | 105 | 1 | 0.0017 | 1.237 |  |  | 0 |  |  | 0 | 0 | 0 | 0 | 0 | 0 | 0 | 0 | 0 | 1.85 | 282.88 | 0 | 0 | 2.15 | 314.31 | 0 | 0
O | GMR | F200040 | SCHNEIDER ELECTRIC | SCHA9XPK714 | VDIS 125A 3PN 66 POINTS | 3606489667580 | BB | APPAREILLAGE & COURANT FORT | B0 | APPAREILLAGES ELECTRIQUE | B003 | PROTECTION-ACCESSOIRE | S | STOCK |  | 0 | EXONERE | 00,00% | 8536909500 | 00329 | SCHNEIDER ELECTRIC |  | ACTIF | N |  | UNITE |  | UNITE | 1 |  | UNITE | 1 | 1 | 1 |  | UNITE | 1 |  | UNITE | 1 |  | UNITE | 1 | N | E | NVL.GAMM | 20241001 | A9XPK714 | VDIS 125A 3PN 66 POINTS | 190.9856 | 1 | 54 | 1 | 0.0037 | 2.182 |  |  | 0 |  |  | 0 | 0 | 0 | 0 | 0 | 0 | 0 | 0 | 0 | 1.85 | 459.97 | 0 | 0 | 2.15 | 511.08 | 0 | 0
O | GMR | F200040 | SCHNEIDER ELECTRIC | SCHA9XPN612 | IDT40 PEIGNE 1PN - 12 M | 3606489443511 | BB | APPAREILLAGE & COURANT FORT | B0 | APPAREILLAGES ELECTRIQUE | B003 | PROTECTION-ACCESSOIRE | S | STOCK |  | 0 | EXONERE | 00,00% | 8536909500 | 00329 | SCHNEIDER ELECTRIC |  | ACTIF | N |  | UNITE |  | UNITE | 1 |  | UNITE | 1 | 1 | 1 |  | UNITE | 1 |  | UNITE | 1 |  | UNITE | 1 | N | B | ROT.NORM | 20241001 | A9XPN612 | IDT40 PEIGNE 1PN - 12M | 11.685 | 12 | 720 | 12 | 0.0027 | 1.153 |  |  | 0 |  |  | 0 | 0 | 0 | 0 | 0 | 0 | 0 | 0 | 0 | 1.9 | 29.4006 | 0 | 0 | 2.15 | 33.27 | 0 | 0
O | GMR | F200040 | SCHNEIDER ELECTRIC | SCHA9XPN624 | IDT40 PEIGNE 1PN - 24 M | 3606489443504 | BB | APPAREILLAGE & COURANT FORT | B0 | APPAREILLAGES ELECTRIQUE | B003 | PROTECTION-ACCESSOIRE | S | STOCK |  | 0 | EXONERE | 00,00% | 8536909500 | 00329 | SCHNEIDER ELECTRIC |  | ACTIF | N |  | UNITE |  | UNITE | 1 |  | UNITE | 1 | 1 | 1 |  | UNITE | 1 |  | UNITE | 1 |  | UNITE | 1 | N | E | NVL.GAMM | 20241001 | A9XPN624 | IDT40 PEIGNE 1PN - 24M | 23.2332 | 1 | 8 | 8 | 0.0004 | 0.178 |  |  | 0 |  |  | 0 | 0 | 0 | 0 | 0 | 0 | 0 | 0 | 0 | 1.85 | 57.33 | 0 | 0 | 2.15 | 66.62 | 0 | 0
O | GMR | F200040 | SCHNEIDER ELECTRIC | SCHA9XPN712 | IDT40 PEIGNE 3PN - 12 M | 3606489443481 | BB | APPAREILLAGE & COURANT FORT | B0 | APPAREILLAGES ELECTRIQUE | B003 | PROTECTION-ACCESSOIRE | S | STOCK |  | 0 | EXONERE | 00,00% | 8536909500 | 00329 | SCHNEIDER ELECTRIC |  | ACTIF | N |  | UNITE |  | UNITE | 1 |  | UNITE | 1 | 1 | 1 |  | UNITE | 1 |  | UNITE | 1 |  | UNITE | 1 | N | B | ROT.NORM | 20241001 | A9XPN712 | IDT40 PEIGNE 3PN - 12M | 12.8554 | 12 | 600 | 12 | 0.0034 | 1.856 |  |  | 0 |  |  | 0 | 0 | 0 | 0 | 0 | 0 | 0 | 0 | 0 | 1.9 | 33.0422 | 0 | 0 | 2.15 | 37.39 | 0 | 0
O | GMR | F200040 | SCHNEIDER ELECTRIC | SCHA9XPN724 | IDT40 PEIGNE 3PN -24 M | 3606489443474 | BB | APPAREILLAGE & COURANT FORT | B0 | APPAREILLAGES ELECTRIQUE | B003 | PROTECTION-ACCESSOIRE | S | STOCK |  | 0 | EXONERE | 00,00% | 8536909500 | 00329 | SCHNEIDER ELECTRIC |  | ACTIF | N |  | UNITE |  | UNITE | 1 |  | UNITE | 1 | 1 | 1 |  | UNITE | 1 |  | UNITE | 1 |  | UNITE | 1 | N | B | ROT.NORM | 20241001 | A9XPN724 | IDT40 PEIGNE 3PN -24M | 26.3872 | 8 | 392 | 8 | 0.004 | 2.475 |  |  | 0 |  |  | 0 | 0 | 0 | 0 | 0 | 0 | 0 | 0 | 0 | 1.9 | 66.8119 | 0 | 0 | 2.15 | 75.6 | 0 | 0
O | GMR | F200040 | SCHNEIDER ELECTRIC | SCHA9XPP606 | IDT40 PEIGNE 1PN - 6M CONNECT | 3606489598853 | BB | APPAREILLAGE & COURANT FORT | B0 | APPAREILLAGES ELECTRIQUE | B003 | PROTECTION-ACCESSOIRE | S | STOCK |  | 0 | EXONERE | 00,00% | 8536909500 | 00329 | SCHNEIDER ELECTRIC | X | EN CDE SPECIALE | N |  | UNITE |  | UNITE | 1 |  | UNITE | 1 | 1 | 1 |  | UNITE | 1 |  | UNITE | 1 |  | UNITE | 1 | N | * | *ND | 20241001 | A9XPP606 | IDT40 PEIGNE 1PN - 6M CONNECT | 14.9758 | 18 | 162 | 18 | 0.0136 | 1.89 |  |  | 0 |  |  | 0 | 0 | 0 | 0 | 0 | 0 | 0 | 0 | 0 | 1 | 0 | 0 | 0 | 2.15 | 0 | 0 | 0
O | GMR | F200040 | SCHNEIDER ELECTRIC | SCHA9XPP712 | IDT40 PEIGNE 3PN - 12M CONNECT | 3606489598884 | BB | APPAREILLAGE & COURANT FORT | B0 | APPAREILLAGES ELECTRIQUE | B003 | PROTECTION-ACCESSOIRE | S | STOCK |  | 0 | EXONERE | 00,00% | 8536909500 | 00329 | SCHNEIDER ELECTRIC | X | EN CDE SPECIALE | N |  | UNITE |  | UNITE | 1 |  | UNITE | 1 | 1 | 1 |  | UNITE | 1 |  | UNITE | 1 |  | UNITE | 1 | N | * | *ND | 20241001 | A9XPP712 | IDT40 PEIGNE 3PN - 12M CONNECT | 33.1626 | 12 | 108 | 12 | 0.014 | 3.078 |  |  | 0 |  |  | 0 | 0 | 0 | 0 | 0 | 0 | 0 | 0 | 0 | 1 | 0 | 0 | 0 | 2.15 | 0 | 0 | 0
O | GMR | F200040 | SCHNEIDER ELECTRIC | SCHA9Y12740 | VIGI IDT40TDG 3PN 40A 30MA AC | 3606481383525 | BB | APPAREILLAGE & COURANT FORT | B0 | APPAREILLAGES ELECTRIQUE | B003 | PROTECTION-ACCESSOIRE | S | STOCK |  | 0 | EXONERE | 00,00% | 8536201090 | 00329 | SCHNEIDER ELECTRIC |  | ACTIF | N |  | UNITE |  | UNITE | 1 |  | UNITE | 1 | 1 | 1 |  | UNITE | 1 |  | UNITE | 1 |  | UNITE | 1 | N | C | ROT.FAIB | 20241001 | A9Y12740 | VIGI ITG40 TG 3PN 40A 30MA AC | 157.801 | 1 | 18 | 1 | 0.0011 | 0.313 |  |  | 0 |  |  | 0 | 0 | 0 | 0 | 0 | 0 | 0 | 0 | 0 | 1.95 | 289.2012 | 0 | 0 | 2.15 | 318.8628 | 0 | 0
O | GMR | F200040 | SCHNEIDER ELECTRIC | SCHA9Y13640 | VIGI ITG40 TG 1PN 40A 300MA AC | 3606481383297 | BB | APPAREILLAGE & COURANT FORT | B0 | APPAREILLAGES ELECTRIQUE | B003 | PROTECTION-ACCESSOIRE | S | STOCK |  | 0 | EXONERE | 00,00% | 8536201090 | 00329 | SCHNEIDER ELECTRIC | X | EN CDE SPECIALE | N |  | UNITE |  | UNITE | 1 |  | UNITE | 1 | 1 | 1 |  | UNITE | 1 |  | UNITE | 1 |  | UNITE | 1 | N |  | *ND | 20250203 | A9Y13640 | VIGI ITG40 TG 1PN 40A 300MA AC | 97.7822 | 1 | 27 | 1 | 0.0004 | 0.109 |  |  | 0 |  |  | 0 | 0 | 0 | 0 | 0 | 0 | 0 | 0 | 0 | 0 | 0 | 0 | 0 | 0 | 0 | 0 | 0
O | GMR | F200040 | SCHNEIDER ELECTRIC | SCHA9Y14740 | VIGI ITG40TG 3PN 40A 30MA ASI | 3606481383563 | BB | APPAREILLAGE & COURANT FORT | B0 | APPAREILLAGES ELECTRIQUE | B003 | PROTECTION-ACCESSOIRE | S | STOCK |  | 0 | EXONERE | 00,00% | 8536201090 | 00329 | SCHNEIDER ELECTRIC | X | EN CDE SPECIALE | N |  | UNITE |  | UNITE | 1 |  | UNITE | 1 | 1 | 1 |  | UNITE | 1 |  | UNITE | 1 |  | UNITE | 1 | N |  | *ND | 20241001 | A9Y14740 | VIGI ITG40TG 3PN 40A 30MA ASI | 221.571 | 1 | 18 | 1 | 0.0012 | 0.314 |  |  | 0 |  |  | 0 | 0 | 0 | 0 | 0 | 0 | 0 | 0 | 0 | 0 | 0 | 0 | 0 | 0 | 0 | 0 | 0
O | GMR | F200040 | SCHNEIDER ELECTRIC | SCHA9Y15625 | VIGI ITG40 TDG 1PN25A300MA ASI | 3606481383327 | BB | APPAREILLAGE & COURANT FORT | B0 | APPAREILLAGES ELECTRIQUE | B003 | PROTECTION-ACCESSOIRE | S | STOCK |  | 0 | EXONERE | 00,00% | 8536201090 | 00329 | SCHNEIDER ELECTRIC |  | ACTIF | N |  | UNITE |  | UNITE | 1 |  | UNITE | 1 | 1 | 1 |  | UNITE | 1 |  | UNITE | 1 |  | UNITE | 1 | N |  | *ND | 20241001 | A9Y15625 | VIGI ITG40 TG 1PN25A 300MA ASI | 148.477 | 1 | 27 | 1 | 0.0004 | 0.11 |  |  | 0 |  |  | 0 | 0 | 0 | 0 | 0 | 0 | 0 | 0 | 0 | 0 | 361.18 | 0 | 0 | 0 | 370.44 | 0 | 0
O | GMR | F200040 | SCHNEIDER ELECTRIC | SCHA9Y62625 | VIGI DÉP IDT40 1PN 25A 30MA AC | 3606481383358 | BB | APPAREILLAGE & COURANT FORT | B0 | APPAREILLAGES ELECTRIQUE | B003 | PROTECTION-ACCESSOIRE | S | STOCK |  | 0 | EXONERE | 00,00% | 8536201090 | 00329 | SCHNEIDER ELECTRIC |  | ACTIF | N |  | UNITE |  | UNITE | 1 |  | UNITE | 1 | 1 | 1 |  | UNITE | 1 |  | UNITE | 1 |  | UNITE | 1 | N | A | ROT.FORT | 20241001 | A9Y62625 | VIGI DEP IDT40 1PN 25A 30MA AC | 72.3273 | 27 | 432 | 1 | 0.018 | 3.449 |  |  | 0 |  |  | 0 | 0 | 0 | 0 | 0 | 0 | 0 | 0 | 0 | 1.85 | 148.4926 | 0 | 0 | 2.15 | 172.55 | 0 | 0
O | GMR | F200040 | SCHNEIDER ELECTRIC | SCHA9Y62640 | VIGI DÉP IDT40 1PN 40A 30MA AC | 3606481383365 | BB | APPAREILLAGE & COURANT FORT | B0 | APPAREILLAGES ELECTRIQUE | B003 | PROTECTION-ACCESSOIRE | S | STOCK |  | 0 | EXONERE | 00,00% | 8536201090 | 00329 | SCHNEIDER ELECTRIC |  | ACTIF | N |  | UNITE |  | UNITE | 1 |  | UNITE | 1 | 1 | 1 |  | UNITE | 1 |  | UNITE | 1 |  | UNITE | 1 | N | B | ROT.NORM | 20241001 | A9Y62640 | VIGI DEP IDT40 1PN 40A 30MA AC | 85.7822 | 27 | 432 | 1 | 0.018 | 3.616 |  |  | 0 |  |  | 0 | 0 | 0 | 0 | 0 | 0 | 0 | 0 | 0 | 1.9 | 182.0433 | 0 | 0 | 2.15 | 206 | 0 | 0
O | GMR | F200040 | SCHNEIDER ELECTRIC | SCHA9Y62725 | VIGI DÉP IDT40 3PN 25A 30MA AC | 3606481383600 | BB | APPAREILLAGE & COURANT FORT | B0 | APPAREILLAGES ELECTRIQUE | B003 | PROTECTION-ACCESSOIRE | S | STOCK |  | 0 | EXONERE | 00,00% | 8536201090 | 00329 | SCHNEIDER ELECTRIC |  | ACTIF | N |  | UNITE |  | UNITE | 1 |  | UNITE | 1 | 1 | 1 |  | UNITE | 1 |  | UNITE | 1 |  | UNITE | 1 | N | B | ROT.NORM | 20241001 | A9Y62725 | VIGI DEP IDT40 3PN 25A 30MA AC | 142.464 | 1 | 18 | 1 | 0.0012 | 0.22 |  |  | 0 |  |  | 0 | 0 | 0 | 0 | 0 | 0 | 0 | 0 | 0 | 1.9 | 332.3584 | 0 | 0 | 2.15 | 376.0897 | 0 | 0
O | GMR | F200040 | SCHNEIDER ELECTRIC | SCHA9Y62740 | VIGI DEP IDT40 3PN 40A 30MA AC | 3606481383617 | BB | APPAREILLAGE & COURANT FORT | B0 | APPAREILLAGES ELECTRIQUE | B003 | PROTECTION-ACCESSOIRE | S | STOCK |  | 0 | EXONERE | 00,00% | 8536201090 | 00329 | SCHNEIDER ELECTRIC |  | ACTIF | N |  | UNITE |  | UNITE | 1 |  | UNITE | 1 | 1 | 1 |  | UNITE | 1 |  | UNITE | 1 |  | UNITE | 1 | N | B | ROT.NORM | 20241001 | A9Y62740 | VIGI DEP IDT40 3PN 40A 30MA AC | 157.43 | 1 | 18 | 1 | 0.0012 | 0.227 |  |  | 0 |  |  | 0 | 0 | 0 | 0 | 0 | 0 | 0 | 0 | 0 | 1.9 | 346.8813 | 0 | 0 | 2.15 | 392.52 | 0 | 0
O | GMR | F200040 | SCHNEIDER ELECTRIC | SCHA9Y63625 | VIGI DÉP IDT40 1PN 25A 300M AC | 3606481383372 | BB | APPAREILLAGE & COURANT FORT | B0 | APPAREILLAGES ELECTRIQUE | B003 | PROTECTION-ACCESSOIRE | S | STOCK |  | 0 | EXONERE | 00,00% | 8536201090 | 00329 | SCHNEIDER ELECTRIC |  | ACTIF | N |  | UNITE |  | UNITE | 1 |  | UNITE | 1 | 1 | 1 |  | UNITE | 1 |  | UNITE | 1 |  | UNITE | 1 | N | B | ROT.NORM | 20241001 | A9Y63625 | VIGI DEP IDT40 1PN 25A 300M AC | 88.4013 | 27 | 432 | 1 | 0.018 | 3.255 |  |  | 0 |  |  | 0 | 0 | 0 | 0 | 0 | 0 | 0 | 0 | 0 | 1.9 | 188.1027 | 0 | 0 | 2.15 | 212.85 | 0 | 0
O | GMR | F200040 | SCHNEIDER ELECTRIC | SCHA9Y63640 | VIGI DÉP IDT40 1PN 40A 300M AC | 3606481383389 | BB | APPAREILLAGE & COURANT FORT | B0 | APPAREILLAGES ELECTRIQUE | B003 | PROTECTION-ACCESSOIRE | S | STOCK |  | 0 | EXONERE | 00,00% | 8536201090 | 00329 | SCHNEIDER ELECTRIC |  | ACTIF | N |  | UNITE |  | UNITE | 1 |  | UNITE | 1 | 1 | 1 |  | UNITE | 1 |  | UNITE | 1 |  | UNITE | 1 | N | B | ROT.NORM | 20241001 | A9Y63640 | VIGI DEP IDT40 1PN 40A 300M AC | 92.2061 | 1 | 27 | 1 | 0.0004 | 0.108 |  |  | 0 |  |  | 0 | 0 | 0 | 0 | 0 | 0 | 0 | 0 | 0 | 1.9 | 202.4805 | 0 | 0 | 2.15 | 233.5397 | 0 | 0
O | GMR | F200040 | SCHNEIDER ELECTRIC | SCHA9Y63725 | VIGI IDT40DEP 3PN 25A 300MA AC | 3606481383624 | BB | APPAREILLAGE & COURANT FORT | B0 | APPAREILLAGES ELECTRIQUE | B003 | PROTECTION-ACCESSOIRE | S | STOCK |  | 0 | EXONERE | 00,00% | 8536201090 | 00329 | SCHNEIDER ELECTRIC |  | ACTIF | N |  | UNITE |  | UNITE | 1 |  | UNITE | 1 | 1 | 1 |  | UNITE | 1 |  | UNITE | 1 |  | UNITE | 1 | N | B | ROT.NORM | 20241001 | A9Y63725 | VIGI DP IDT40 3PN 25A 300MA AC | 123.263 | 1 | 18 | 1 | 0.0012 | 0.202 |  |  | 0 |  |  | 0 | 0 | 0 | 0 | 0 | 0 | 0 | 0 | 0 | 1.9 | 260.6106 | 0 | 0 | 2.15 | 335.648 | 0 | 0
O | GMR | F200040 | SCHNEIDER ELECTRIC | SCHA9Y63740 | VIGI IDT40DEP 3PN 40A 300MA AC | 3606481383631 | BB | APPAREILLAGE & COURANT FORT | B0 | APPAREILLAGES ELECTRIQUE | B003 | PROTECTION-ACCESSOIRE | S | STOCK |  | 0 | EXONERE | 00,00% | 8536201090 | 00329 | SCHNEIDER ELECTRIC |  | ACTIF | N |  | UNITE |  | UNITE | 1 |  | UNITE | 1 | 1 | 1 |  | UNITE | 1 |  | UNITE | 1 |  | UNITE | 1 | N | A | ROT.FORT | 20241001 | A9Y63740 | VIGI DP IDT40 3PN 40A 300MA AC | 129.542 | 1 | 18 | 1 | 0.0011 | 0.202 |  |  | 0 |  |  | 0 | 0 | 0 | 0 | 0 | 0 | 0 | 0 | 0 | 1.85 | 268.921 | 0 | 0 | 2.15 | 361.5956 | 0 | 0
O | GMR | F200040 | SCHNEIDER ELECTRIC | SCHA9Y64625 | VIGI DÉP IDT40 1PN 25A 30M ASI | 3606481383396 | BB | APPAREILLAGE & COURANT FORT | B0 | APPAREILLAGES ELECTRIQUE | B003 | PROTECTION-ACCESSOIRE | S | STOCK |  | 0 | EXONERE | 00,00% | 8536201090 | 00329 | SCHNEIDER ELECTRIC |  | ACTIF | N |  | UNITE |  | UNITE | 1 |  | UNITE | 1 | 1 | 1 |  | UNITE | 1 |  | UNITE | 1 |  | UNITE | 1 | N | E | NVL.GAMM | 20241001 | A9Y64625 | VIGI DEP IDT40 1PN25A30MA A-SI | 124.383 | 27 | 432 | 1 | 0.018 | 3.464 |  |  | 0 |  |  | 0 | 0 | 0 | 0 | 0 | 0 | 0 | 0 | 0 | 1.85 | 246.1458 | 0 | 0 | 2.15 | 284.65 | 0 | 0
O | GMR | F200040 | SCHNEIDER ELECTRIC | SCHA9Y64640 | VIGI DÉP IDT40 1PN 40A 30M ASI | 3606481383402 | BB | APPAREILLAGE & COURANT FORT | B0 | APPAREILLAGES ELECTRIQUE | B003 | PROTECTION-ACCESSOIRE | S | STOCK |  | 0 | EXONERE | 00,00% | 8536201090 | 00329 | SCHNEIDER ELECTRIC | N | NE PAS COMMANDER | N |  | UNITE |  | UNITE | 1 |  | UNITE | 1 | 1 | 1 |  | UNITE | 1 |  | UNITE | 1 |  | UNITE | 1 | N | E | NVL.GAMM | 20241001 | A9Y64640 | VIGI DEP IDT40 1PN40A30MA A-SI | 139.2685 | 27 | 432 | 1 | 0.018 | 3.45 |  |  | 0 |  |  | 0 | 0 | 0 | 0 | 0 | 0 | 0 | 0 | 0 | 1.85 | 200.35 | 0 | 0 | 2.15 | 232.83 | 0 | 0
O | GMR | F200040 | SCHNEIDER ELECTRIC | SCHA9Y64725 | VIGI IDT40DEP 3PN 25A 30MA ASI | 3606481383648 | BB | APPAREILLAGE & COURANT FORT | B0 | APPAREILLAGES ELECTRIQUE | B003 | PROTECTION-ACCESSOIRE | S | STOCK |  | 0 | EXONERE | 00,00% | 8536201090 | 00329 | SCHNEIDER ELECTRIC |  | ACTIF | N |  | UNITE |  | UNITE | 1 |  | UNITE | 1 | 1 | 1 |  | UNITE | 1 |  | UNITE | 1 |  | UNITE | 1 | N | E | NVL.GAMM | 20241001 | A9Y64725 | VIGI DP IDT40 3PN25A30MA A-SI | 187.754 | 1 | 18 | 1 | 0.0011 | 0.229 |  |  | 0 |  |  | 0 | 0 | 0 | 0 | 0 | 0 | 0 | 0 | 0 | 1.85 | 339.1134 | 0 | 0 | 2.15 | 394.1048 | 0 | 0
O | GMR | F200040 | SCHNEIDER ELECTRIC | SCHA9Y64740 | VIGI DT40SI 3P+N 40A 30MA | 3606481383655 | BB | APPAREILLAGE & COURANT FORT | B0 | APPAREILLAGES ELECTRIQUE | B003 | PROTECTION-ACCESSOIRE | S | STOCK |  | 0 | EXONERE | 00,00% | 8536201090 | 00329 | SCHNEIDER ELECTRIC | X | EN CDE SPECIALE | N |  | UNITE |  | UNITE | 1 |  | UNITE | 1 | 1 | 1 |  | UNITE | 1 |  | UNITE | 1 |  | UNITE | 1 | N | A | ROT.FORT | 20241001 | A9Y64740 | VIGI DP IDT40 3PN 40A 30MA ASI | 205.604 | 1 | 18 | 1 | 0.0012 | 0.224 |  |  | 0 |  |  | 0 | 0 | 0 | 0 | 0 | 0 | 0 | 0 | 0 | 1.85 | 453.6898 | 0 | 0 | 2.15 | 504.33 | 0 | 0
O | GMR | F200040 | SCHNEIDER ELECTRIC | SCHA9Y65640 | VIGI DT40 1P+N 40A 300ASI REMPLACÉE PAR SCHA9Y65640 | 3606481383426 | BB | APPAREILLAGE & COURANT FORT | B0 | APPAREILLAGES ELECTRIQUE | B003 | PROTECTION-ACCESSOIRE | S | STOCK |  | 0 | EXONERE | 00,00% | 8536201090 | 00329 | SCHNEIDER ELECTRIC | X | EN CDE SPECIALE | N |  | UNITE |  | UNITE | 1 |  | UNITE | 1 | 1 | 1 |  | UNITE | 1 |  | UNITE | 1 |  | UNITE | 1 | N | C | ROT.FAIB | 20241001 | A9Y65640 | VIGI DEP IDT40 1PN40A300MA ASI | 167.559 | 1 | 27 | 1 | 0.0004 | 0.108 |  |  | 0 |  |  | 0 | 0 | 0 | 0 | 0 | 0 | 0 | 0 | 0 | 1.95 | 339.3322 | 0 | 0 | 2.15 | 374.1355 | 0 | 0
O | GMR | F200040 | SCHNEIDER ELECTRIC | SCHA9Y65740 | VIGI IDT40DEP 3PN 40A300MA ASI | 3606481383679 | BB | APPAREILLAGE & COURANT FORT | B0 | APPAREILLAGES ELECTRIQUE | B003 | PROTECTION-ACCESSOIRE | S | STOCK |  | 0 | EXONERE | 00,00% | 8536201090 | 00329 | SCHNEIDER ELECTRIC |  | ACTIF | N |  | UNITE |  | UNITE | 1 |  | UNITE | 1 | 1 | 1 |  | UNITE | 1 |  | UNITE | 1 |  | UNITE | 1 | N | E | NVL.GAMM | 20241001 | A9Y65740 | VIGI DP IDT40 3PN40A300MA A-SI | 167.517 | 1 | 18 | 1 | 0.0011 | 0.217 |  |  | 0 |  |  | 0 | 0 | 0 | 0 | 0 | 0 | 0 | 0 | 0 | 1.85 | 385.9093 | 0 | 0 | 2.15 | 448.4891 | 0 | 0
O | GMR | F200040 | SCHNEIDER ELECTRIC | SCHA9Z51440 | INTER DIFF IID 4P 40A B 30MAEV | 3606489502799 | BB | APPAREILLAGE & COURANT FORT | B0 | APPAREILLAGES ELECTRIQUE | B003 | PROTECTION-ACCESSOIRE | S | STOCK |  | 0 | EXONERE | 00,00% | 8536201090 | 00329 | SCHNEIDER ELECTRIC | X | EN CDE SPECIALE | N |  | UNITE |  | UNITE | 1 |  | UNITE | 1 | 1 | 1 |  | UNITE | 1 |  | UNITE | 1 |  | UNITE | 1 | N | C | ROT.FAIB | 20241001 | A9Z51440 | INTER DIFF IID 4P 40A B 30MAEV | 505.552 | 1 | 27 | 1 | 0.0006 | 0.439 |  |  | 0 |  |  | 0 | 0 | 0 | 0 | 0 | 0 | 0 | 0 | 0 | 1.95 | 724.7436 | 0 | 0 | 0 | 0 | 0 | 0
O | GMR | F200040 | SCHNEIDER ELECTRIC | SCHCAD32B7 | CONT AUX 24V 50 60HZ | 3389110399219 | BB | APPAREILLAGE & COURANT FORT | B0 | APPAREILLAGES ELECTRIQUE | B004 | CDE PUISS-CONTACT-HORLG-T | S | STOCK |  | 0 | EXONERE | 00,00% | 8536419089 | 00329 | SCHNEIDER ELECTRIC |  | ACTIF | N |  | UNITE |  | UNITE | 1 |  | UNITE | 1 | 1 | 1 |  | UNITE | 1 |  | UNITE | 1 |  | UNITE | 1 | N | C | ROT.FAIB | 20241001 | CAD32B7 | CONT AUX 24V 50 60 | 33.991 | 1 | 20 | 1 | 0.0005 | 0.357 |  |  | 0 |  |  | 0 | 0 | 0 | 0 | 0 | 0 | 0 | 0 | 0 | 1.95 | 82.7321 | 0 | 0 | 2.15 | 82.82 | 0 | 0
O | GMR | F200040 | SCHNEIDER ELECTRIC | SCHCAD32P7 | CONT AUX 230V 50 60 3F+2O - INST - 10A - 230VCA | 3389110401448 | BB | APPAREILLAGE & COURANT FORT | B0 | APPAREILLAGES ELECTRIQUE | B004 | CDE PUISS-CONTACT-HORLG-T | S | STOCK |  | 0 | EXONERE | 00,00% | 8536490099 | 00329 | SCHNEIDER ELECTRIC |  | ACTIF | N |  | UNITE |  | UNITE | 1 |  | UNITE | 1 | 1 | 1 |  | UNITE | 1 |  | UNITE | 1 |  | UNITE | 1 | N | A | ROT.FORT | 20241001 | CAD32P7 | CONT AUX 230V 50 60 | 33.991 | 1 | 1 | 1 | 0.0005 | 0.355 |  |  | 0 |  |  | 0 | 0 | 0 | 0 | 0 | 0 | 0 | 0 | 0 | 1.85 | 71.0483 | 0 | 0 | 2.15 | 91.0525 | 0 | 0
O | GMR | F200040 | SCHNEIDER ELECTRIC | SCHCA2KN22F7 | CONT. 2F 2O VIS 110V 50/60HZ | 3389110428377 | BB | APPAREILLAGE & COURANT FORT | B0 | APPAREILLAGES ELECTRIQUE | B004 | CDE PUISS-CONTACT-HORLG-T | S | STOCK |  | 0 | EXONERE | 00,00% | 8536490099 | 00329 | SCHNEIDER ELECTRIC | X | EN CDE SPECIALE | N |  | UNITE |  | UNITE | 1 |  | UNITE | 1 | 1 | 1 |  | UNITE | 1 |  | UNITE | 1 |  | UNITE | 1 | N | A | ROT.FORT | 20241001 | CA2KN22F7 | CONT 2F 2O VIS 110V 50 60 | 26.277 | 1 | 50 | 1 | 0.0002 | 0.178 |  |  | 0 |  |  | 0 | 0 | 0 | 0 | 0 | 0 | 0 | 0 | 0 | 1.85 | 44.3201 | 0 | 0 | 2.15 | 51.5071 | 0 | 0
O | GMR | F200040 | SCHNEIDER ELECTRIC | SCHCA3KN22GD | CONT 2F 2O VIS 125V DC | 3389110483901 | BB | APPAREILLAGE & COURANT FORT | B0 | APPAREILLAGES ELECTRIQUE | B004 | CDE PUISS-CONTACT-HORLG-T | S | STOCK |  | 0 | EXONERE | 00,00% | 8536490099 | 00329 | SCHNEIDER ELECTRIC | X | EN CDE SPECIALE | N |  | UNITE |  | UNITE | 1 |  | UNITE | 1 | 1 | 1 |  | UNITE | 1 |  | UNITE | 1 |  | UNITE | 1 | N |  | *ND | 20241001 | CA3KN22GD | CONT 2F 2O VIS 125V DC | 59.2135 | 40 | 320 | 1 | 0.018 | 9.015 |  |  | 0 |  |  | 0 | 0 | 0 | 0 | 0 | 0 | 0 | 0 | 0 | 0 | 0 | 0 | 0 | 0 | 0 | 0 | 0
O | GMR | F200040 | SCHNEIDER ELECTRIC | SCHCCT15854 | IHP 24H-7J 18MM 1C 16A 56 | 3606480492358 | BB | APPAREILLAGE & COURANT FORT | B0 | APPAREILLAGES ELECTRIQUE | B004 | CDE PUISS-CONTACT-HORLG-T | S | STOCK |  | 2 | 8,50% SOUMIS | 08,50% | 9107000090 | 00329 | SCHNEIDER ELECTRIC | X | EN CDE SPECIALE | N |  | UNITE |  | UNITE | 1 |  | UNITE | 1 | 1 | 1 |  | UNITE | 1 |  | UNITE | 1 |  | UNITE | 1 | N |  | *ND | 20250203 | CCT15854 | IHP 24H-7J 18MM 1C 16A 56 | 96.6338 | 1 | 86 | 1 | 0.0003 | 0.125 |  |  | 0 |  |  | 0 | 0 | 0 | 0 | 0 | 0 | 0 | 0 | 0 | 0 | 0 | 0 | 0 | 0 | 0 | 0 | 0
O | GMR | F200040 | SCHNEIDER ELECTRIC | SCHC10F3 | NSX100F BLC COUPURE 100A 3P FX | 3606481999320 | BB | APPAREILLAGE & COURANT FORT | B0 | APPAREILLAGES ELECTRIQUE | B003 | PROTECTION-ACCESSOIRE | S | STOCK |  | 0 | EXONERE | 00,00% | 8536209090 | 00329 | SCHNEIDER ELECTRIC | X | EN CDE SPECIALE | N |  | UNITE |  | UNITE | 1 |  | UNITE | 1 | 1 | 1 |  | UNITE | 1 |  | UNITE | 1 |  | UNITE | 1 | N | C | ROT.FAIB | 20241001 | C10F3 | NSX100F BLC COUPURE 100A 3P FX | 139.7928 | 1 | 1 | 1 | 0.003 | 1.447 |  |  | 0 |  |  | 0 | 0 | 0 | 0 | 0 | 0 | 0 | 0 | 0 | 1.95 | 0 | 0 | 0 | 2.15 | 0 | 0 | 0
O | GMR | F200040 | SCHNEIDER ELECTRIC | SCHC10F3MA025 | NSX100F DISJ MA 25A 3P3D FX | 3606481997647 | BB | APPAREILLAGE & COURANT FORT | B0 | APPAREILLAGES ELECTRIQUE | B003 | PROTECTION-ACCESSOIRE | S | STOCK |  | 0 | EXONERE | 00,00% | 8536201090 | 00329 | SCHNEIDER ELECTRIC | X | EN CDE SPECIALE | N |  | UNITE |  | UNITE | 1 |  | UNITE | 1 | 1 | 1 |  | UNITE | 1 |  | UNITE | 1 |  | UNITE | 1 | N | C | ROT.FAIB | 20241001 | C10F3MA025 | NSX100F DISJ MA 25A 3P3D FX | 235.928 | 1 | 8 | 1 | 0.0031 | 2.23 |  |  | 0 |  |  | 0 | 0 | 0 | 0 | 0 | 0 | 0 | 0 | 0 | 1.95 | 0 | 0 | 0 | 0 | 0 | 0 | 0
O | GMR | F200040 | SCHNEIDER ELECTRIC | SCHC10F4 | NSX100F 4P SANS DECLENCHEUR | 3606481999757 | BB | APPAREILLAGE & COURANT FORT | B0 | APPAREILLAGES ELECTRIQUE | B003 | PROTECTION-ACCESSOIRE | S | STOCK |  | 0 | EXONERE | 00,00% | 8536209090 | 00329 | SCHNEIDER ELECTRIC | X | EN CDE SPECIALE | N |  | UNITE |  | UNITE | 1 |  | UNITE | 1 | 1 | 1 |  | UNITE | 1 |  | UNITE | 1 |  | UNITE | 1 | N | A | ROT.FORT | 20241001 | C10F4 | NSX100F BLC COUPURE 100A 4P FX | 175.9296 | 1 | 1 | 1 | 0.004 | 1.89 |  |  | 0 |  |  | 0 | 0 | 0 | 0 | 0 | 0 | 0 | 0 | 0 | 1.85 | 342.3097 | 0 | 0 | 2.15 | 397.8194 | 0 | 0
O | GMR | F200040 | SCHNEIDER ELECTRIC | SCHC10F44V100 | NSX100F DISJV 4P4D MIC4.2 100A | 3606481993465 | BB | APPAREILLAGE & COURANT FORT | B0 | APPAREILLAGES ELECTRIQUE | B003 | PROTECTION-ACCESSOIRE | S | STOCK |  | 0 | EXONERE | 00,00% | 8536209090 | 00329 | SCHNEIDER ELECTRIC |  | ACTIF | N |  | UNITE |  | UNITE | 1 |  | UNITE | 1 | 1 | 1 |  | UNITE | 1 |  | UNITE | 1 |  | UNITE | 1 | N |  | *ND | 20241001 | C10F44V100 | NSX100F DISJV 4P4D MIC4.2 100A | 1000.1348 | 1 | 4 | 1 | 0.0041 | 2.528 |  |  | 0 |  |  | 0 | 0 | 0 | 0 | 0 | 0 | 0 | 0 | 0 | 1.85 | 2068.3 | 0 | 0 | 2.15 | 2403.7 | 0 | 0
O | GMR | F200040 | SCHNEIDER ELECTRIC | SCHC103TM063 | DÉCL. TMD63A 3P3D POUR NSX100 | 3606481999542 | BB | APPAREILLAGE & COURANT FORT | B0 | APPAREILLAGES ELECTRIQUE | B003 | PROTECTION-ACCESSOIRE | S | STOCK |  | 0 | EXONERE | 00,00% | 8536303099 | 00329 | SCHNEIDER ELECTRIC | X | EN CDE SPECIALE | N |  | UNITE |  | UNITE | 1 |  | UNITE | 1 | 1 | 1 |  | UNITE | 1 |  | UNITE | 1 |  | UNITE | 1 | N | C | ROT.FAIB | 20241001 | C103TM063 | DECL. TMD63A 3P3D POUR NSX100 | 88.1272 | 1 | 1 | 1 | 0.0008 | 0.384 |  |  | 0 |  |  | 0 | 0 | 0 | 0 | 0 | 0 | 0 | 0 | 0 | 1.95 | 0 | 0 | 0 | 2.15 | 0 | 0 | 0
O | GMR | F200040 | SCHNEIDER ELECTRIC | SCHC103TM100 | NSX100F DECLENCHEUR TRIP 100A | 3606481999566 | BB | APPAREILLAGE & COURANT FORT | B0 | APPAREILLAGES ELECTRIQUE | B003 | PROTECTION-ACCESSOIRE | S | STOCK |  | 0 | EXONERE | 00,00% | 8536303099 | 00329 | SCHNEIDER ELECTRIC |  | ACTIF | N |  | UNITE |  | UNITE | 1 |  | UNITE | 1 | 1 | 1 |  | UNITE | 1 |  | UNITE | 1 |  | UNITE | 1 | N | A | ROT.FORT | 20241001 | C103TM100 | DECL. TMD100A 3P3D POUR NSX100 | 107.1952 | 1 | 1 | 1 | 0.0008 | 0.39 |  |  | 0 |  |  | 0 | 0 | 0 | 0 | 0 | 0 | 0 | 0 | 0 | 1.85 | 273.7528 | 0 | 0 | 2.15 | 318.1452 | 0 | 0
O | GMR | F200040 | SCHNEIDER ELECTRIC | SCHC1042D100 | DECLENCHEUR MICROLOGIC 2.2 100A 4P4D NSX100-250 | 3606482000063 | BB | APPAREILLAGE & COURANT FORT | B0 | APPAREILLAGES ELECTRIQUE | B003 | PROTECTION-ACCESSOIRE | S | STOCK |  | 0 | EXONERE | 00,00% | 8536303099 | 00329 | SCHNEIDER ELECTRIC | X | EN CDE SPECIALE | N |  | UNITE |  | UNITE | 1 |  | UNITE | 1 | 1 | 1 |  | UNITE | 1 |  | UNITE | 1 |  | UNITE | 1 | N |  | *ND | 20241001 | C1042D100 | DECL. ML2.2 100A 4P4D NSX100 | 206.1164 | 1 | 18 | 1 | 0.0009 | 0.568 |  |  | 0 |  |  | 0 | 0 | 0 | 0 | 0 | 0 | 0 | 0 | 0 | 1.85 | 531.723 | 0 | 0 | 2.15 | 617.9484 | 0 | 0
O | GMR | F200040 | SCHNEIDER ELECTRIC | SCHC1044V100 | DECL 4.2VG 4P 100A NSX100-250 | 3606481993854 | BB | APPAREILLAGE & COURANT FORT | B0 | APPAREILLAGES ELECTRIQUE | B003 | PROTECTION-ACCESSOIRE | S | STOCK |  | 0 | EXONERE | 00,00% | 8536309090 | 00329 | SCHNEIDER ELECTRIC |  | ACTIF | N |  | UNITE |  | UNITE | 1 |  | UNITE | 1 | 1 | 1 |  | UNITE | 1 |  | UNITE | 1 |  | UNITE | 1 | N | C | ROT.FAIB | 20241001 | C1044V100 | NSX100 DECL MIC4.2 4P4D 100A | 778.3468 | 1 | 1 | 1 | 0.0016 | 0.774 |  |  | 0 |  |  | 0 | 0 | 0 | 0 | 0 | 0 | 0 | 0 | 0 | 1.95 | 0 | 0 | 0 | 2.15 | 0 | 0 | 0
O | GMR | F200040 | SCHNEIDER ELECTRIC | SCHC11B44V100L | NSXMB DISJV 4P MIC4.1 100A ELK | 3606481992581 | BB | APPAREILLAGE & COURANT FORT | B0 | APPAREILLAGES ELECTRIQUE | B003 | PROTECTION-ACCESSOIRE | S | STOCK |  | 0 | EXONERE | 00,00% | 8536209090 | 00329 | SCHNEIDER ELECTRIC |  | ACTIF | N |  | UNITE |  | UNITE | 1 |  | UNITE | 1 | 1 | 1 |  | UNITE | 1 |  | UNITE | 1 |  | UNITE | 1 | N |  | *ND | 20241001 | C11B44V100L | NSXMB DISJV 3P MIC4.1 100A ELK | 628.45 | 1 | 1 | 1 | 0.0037 | 1.814 |  |  | 0 |  |  | 0 | 0 | 0 | 0 | 0 | 0 | 0 | 0 | 0 | 1.85 | 1231.3315 | 0 | 0 | 2.15 | 1431.0069 | 0 | 0
O | GMR | F200040 | SCHNEIDER ELECTRIC | SCHC114050BS | NSXMNA INTER 4P 50A COSSE | 3606481993236 | BB | APPAREILLAGE & COURANT FORT | B0 | APPAREILLAGES ELECTRIQUE | B003 | PROTECTION-ACCESSOIRE | S | STOCK |  | 0 | EXONERE | 00,00% | 8536508090 | 00329 | SCHNEIDER ELECTRIC |  | ACTIF | N |  | UNITE |  | UNITE | 1 |  | UNITE | 1 | 1 | 1 |  | UNITE | 1 |  | UNITE | 1 |  | UNITE | 1 | N |  | *ND | 20241001 | C114050BS | NSXMNA INTER 4P 50A COSSE | 147.25 | 6 | 144 | 1 | 0.036 | 10.19 |  |  | 0 |  |  | 0 | 0 | 0 | 0 | 0 | 0 | 0 | 0 | 0 | 0 | 0 | 0 | 0 | 0 | 0 | 0 | 0
O | GMR | F200040 | SCHNEIDER ELECTRIC | SCHC12B4TM125L | NSXMB DISJ 4P4D TMD 125A ELINK | 3606481990242 | BB | APPAREILLAGE & COURANT FORT | B0 | APPAREILLAGES ELECTRIQUE | B003 | PROTECTION-ACCESSOIRE | S | STOCK |  | 0 | EXONERE | 00,00% | 8536209090 | 00329 | SCHNEIDER ELECTRIC |  | ACTIF | N |  | UNITE |  | UNITE | 1 |  | UNITE | 1 | 1 | 1 |  | UNITE | 1 |  | UNITE | 1 |  | UNITE | 1 | N | C | ROT.FAIB | 20241001 | C12B4TM125L | NSXMB DISJ 4P4D TMD 125A ELINK | 275.2125 | 1 | 1 | 1 | 0.0029 | 1.55 |  |  | 0 |  |  | 0 | 0 | 0 | 0 | 0 | 0 | 0 | 0 | 0 | 1.95 | 621.6306 | 0 | 0 | 2.1 | 669.45 | 0 | 0
O | GMR | F200040 | SCHNEIDER ELECTRIC | SCHC12B4TM160L | NSXMB DISJ 4P4D TMD 160A ELINK | 3606481990259 | BB | APPAREILLAGE & COURANT FORT | B0 | APPAREILLAGES ELECTRIQUE | B003 | PROTECTION-ACCESSOIRE | S | STOCK |  | 0 | EXONERE | 00,00% | 8536209090 | 00329 | SCHNEIDER ELECTRIC | X | EN CDE SPECIALE | N |  | UNITE |  | UNITE | 1 |  | UNITE | 1 | 1 | 1 |  | UNITE | 1 |  | UNITE | 1 |  | UNITE | 1 | N |  | *ND | 20241114 | C12B4TM160L | NSXMB DISJ 4P4D TMD 160A ELINK | 376.0875 | 1 | 1 | 1 | 0.003 | 1.525 |  |  | 0 |  |  | 0 | 0 | 0 | 0 | 0 | 0 | 0 | 0 | 0 | 0 | 0 | 0 | 0 | 0 | 0 | 0 | 0
O | GMR | F200040 | SCHNEIDER ELECTRIC | SCHC12B44V160L | NSXMB DISJV 4P MIC4.1 160A ELK25KA | 3606481992598 | BB | APPAREILLAGE & COURANT FORT | B0 | APPAREILLAGES ELECTRIQUE | B003 | PROTECTION-ACCESSOIRE | S | STOCK |  | 0 | EXONERE | 00,00% | 8536209090 | 00329 | SCHNEIDER ELECTRIC |  | ACTIF | N |  | UNITE |  | UNITE | 1 |  | UNITE | 1 | 1 | 1 |  | UNITE | 1 |  | UNITE | 1 |  | UNITE | 1 | N |  | *ND | 20241001 | C12B44V160L | NSXMB DISJV 4P MIC4.1 160A ELK | 780.2225 | 1 | 1 | 1 | 0.0037 | 1.788 |  |  | 0 |  |  | 0 | 0 | 0 | 0 | 0 | 0 | 0 | 0 | 0 | 1.85 | 1624.4 | 0 | 0 | 2.15 | 1887.82 | 0 | 0
O | GMR | F200040 | SCHNEIDER ELECTRIC | SCHC16B44V160 | COMPACT NSX160B DISJ VIGI 160A4P4D 25KA FIXE | 3606481993342 | BB | APPAREILLAGE & COURANT FORT | B0 | APPAREILLAGES ELECTRIQUE | B014 | BLISTER-VRAC GSB | S | STOCK |  | 0 | EXONERE | 00,00% | 8536209090 | 00329 | SCHNEIDER ELECTRIC | X | EN CDE SPECIALE | N |  | UNITE |  | UNITE | 1 |  | UNITE | 1 | 1 | 1 |  | UNITE | 1 |  | UNITE | 1 |  | UNITE | 1 | N | C | ROT.FAIB | 20241001 | C16B44V160 | NSX160B DISJV 4P4D MIC4.2 160A | 1143.7636 | 1 | 4 | 1 | 0.0038 | 2.592 |  |  | 0 |  |  | 0 | 0 | 0 | 0 | 0 | 0 | 0 | 0 | 0 | 1.95 | 0 | 0 | 0 | 2.15 | 0 | 0 | 0
O | GMR | F200040 | SCHNEIDER ELECTRIC | SCHC16F3 | NSX160F BLC COUPURE 160A 3P | 3606481999382 | BB | APPAREILLAGE & COURANT FORT | B0 | APPAREILLAGES ELECTRIQUE | B003 | PROTECTION-ACCESSOIRE | S | STOCK |  | 0 | EXONERE | 00,00% | 8536209090 | 00329 | SCHNEIDER ELECTRIC |  | ACTIF | N |  | UNITE |  | UNITE | 1 |  | UNITE | 1 | 1 | 1 |  | UNITE | 1 |  | UNITE | 1 |  | UNITE | 1 | N |  | *ND | 20241001 | C16F3 | NSX160F BLC COUPURE 160A 3P | 228.9504 | 1 | 1 | 1 | 0.003 | 1.478 |  |  | 0 |  |  | 0 | 0 | 0 | 0 | 0 | 0 | 0 | 0 | 0 | 1.85 | 510.1443 | 0 | 0 | 2.15 | 592.8705 | 0 | 0
O | GMR | F200040 | SCHNEIDER ELECTRIC | SCHC16F4 | NSX160F 4P SANS DECLENCHEUR | 3606481999818 | BB | APPAREILLAGE & COURANT FORT | B0 | APPAREILLAGES ELECTRIQUE | B003 | PROTECTION-ACCESSOIRE | S | STOCK |  | 0 | EXONERE | 00,00% | 8536209090 | 00329 | SCHNEIDER ELECTRIC | X | EN CDE SPECIALE | N |  | UNITE |  | UNITE | 1 |  | UNITE | 1 | 1 | 1 |  | UNITE | 1 |  | UNITE | 1 |  | UNITE | 1 | N | A | ROT.FORT | 20241001 | C16F4 | NSX160F BLC COUPURE 160A 4P | 288.6184 | 1 | 1 | 1 | 0.0039 | 1.956 |  |  | 0 |  |  | 0 | 0 | 0 | 0 | 0 | 0 | 0 | 0 | 0 | 1.85 | 578.0344 | 0 | 0 | 2.15 | 671.7697 | 0 | 0
O | GMR | F200040 | SCHNEIDER ELECTRIC | SCHC16F42D160 | NSX160F DISJ ML2.2 160A 4P4D | 3606482005549 | BB | APPAREILLAGE & COURANT FORT | B0 | APPAREILLAGES ELECTRIQUE | B003 | PROTECTION-ACCESSOIRE | S | STOCK |  | 0 | EXONERE | 00,00% | 8536209090 | 00329 | SCHNEIDER ELECTRIC | X | EN CDE SPECIALE | N |  | UNITE |  | UNITE | 1 |  | UNITE | 1 | 1 | 1 |  | UNITE | 1 |  | UNITE | 1 |  | UNITE | 1 | N | C | ROT.FAIB | 20241001 | C16F42D160 | NSX160F DISJ ML2.2 160A 4P4D | 638.148 | 1 | 6 | 1 | 0.0041 | 2.45 |  |  | 0 |  |  | 0 | 0 | 0 | 0 | 0 | 0 | 0 | 0 | 0 | 1.95 | 0 | 0 | 0 | 0 | 0 | 0 | 0
O | GMR | F200040 | SCHNEIDER ELECTRIC | SCHC16F44V160 | NSX160F DISJV 4P4D MIC4.2 160A | 3606481993489 | BB | APPAREILLAGE & COURANT FORT | B0 | APPAREILLAGES ELECTRIQUE | B003 | PROTECTION-ACCESSOIRE | S | STOCK |  | 0 | EXONERE | 00,00% | 8536209090 | 00329 | SCHNEIDER ELECTRIC |  | ACTIF | N |  | UNITE |  | UNITE | 1 |  | UNITE | 1 | 1 | 1 |  | UNITE | 1 |  | UNITE | 1 |  | UNITE | 1 | N |  | *ND | 20241001 | C16F44V160 | NSX160F DISJV 4P4D MIC4.2 160A | 1196.7368 | 1 | 4 | 1 | 0.004 | 2.59 |  |  | 0 |  |  | 0 | 0 | 0 | 0 | 0 | 0 | 0 | 0 | 0 | 1.85 | 2474.4 | 0 | 0 | 2.15 | 2875.65 | 0 | 0
O | GMR | F200040 | SCHNEIDER ELECTRIC | SCHC164TM160 | DECL. TMD160A 4P4D POUR NSX160 | 3606482000261 | BB | APPAREILLAGE & COURANT FORT | B0 | APPAREILLAGES ELECTRIQUE | B003 | PROTECTION-ACCESSOIRE | S | STOCK |  | 0 | EXONERE | 00,00% | 8536309090 | 00329 | SCHNEIDER ELECTRIC |  | ACTIF | N |  | UNITE |  | UNITE | 1 |  | UNITE | 1 | 1 | 1 |  | UNITE | 1 |  | UNITE | 1 |  | UNITE | 1 | N |  | *ND | 20241001 | C164TM160 | DECL. TMD160A 4P4D POUR NSX160 | 247.6264 | 1 | 23 | 1 | 0.001 | 0.504 |  |  | 0 |  |  | 0 | 0 | 0 | 0 | 0 | 0 | 0 | 0 | 0 | 1.85 | 393.8613 | 0 | 0 | 2.15 | 457.7307 | 0 | 0
O | GMR | F200040 | SCHNEIDER ELECTRIC | SCHC164160S | NSX160NA INTER SEC 160A 4P | 3606481999290 | BB | APPAREILLAGE & COURANT FORT | B0 | APPAREILLAGES ELECTRIQUE | B003 | PROTECTION-ACCESSOIRE | S | STOCK |  | 0 | EXONERE | 00,00% | 8536508090 | 00329 | SCHNEIDER ELECTRIC |  | ACTIF | N |  | UNITE |  | UNITE | 1 |  | UNITE | 1 | 1 | 1 |  | UNITE | 1 |  | UNITE | 1 |  | UNITE | 1 | N |  | *ND | 20241001 | C164160S | NSX160NA INTER-SEC 160A 4P | 304.9312 | 1 | 1 | 1 | 0.004 | 2.409 |  |  | 0 |  |  | 0 | 0 | 0 | 0 | 0 | 0 | 0 | 0 | 0 | 1.85 | 784.4009 | 0 | 0 | 2.15 | 911.6011 | 0 | 0
O | GMR | F200040 | SCHNEIDER ELECTRIC | SCHC1642D160 | NS160 DECLEN MICROLOGIC 2,2 4P | 3606482000070 | BB | APPAREILLAGE & COURANT FORT | B0 | APPAREILLAGES ELECTRIQUE | B003 | PROTECTION-ACCESSOIRE | S | STOCK |  | 0 | EXONERE | 00,00% | 8536309090 | 00329 | SCHNEIDER ELECTRIC |  | ACTIF | N |  | UNITE |  | UNITE | 1 |  | UNITE | 1 | 1 | 1 |  | UNITE | 1 |  | UNITE | 1 |  | UNITE | 1 | N | A | ROT.FORT | 20241001 | C1642D160 | DECL. ML2.2 160A 4P4D NSX160 | 319.9252 | 18 | 144 | 1 | 0.036 | 10.594 |  |  | 0 |  |  | 0 | 0 | 0 | 0 | 0 | 0 | 0 | 0 | 0 | 1.85 | 776.8705 | 0 | 0 | 2.15 | 902.8495 | 0 | 0
O | GMR | F200040 | SCHNEIDER ELECTRIC | SCHC1644B160 | DECL 4.2 AB VG 4P 160A NSX160 | 3606481994059 | BB | APPAREILLAGE & COURANT FORT | B0 | APPAREILLAGES ELECTRIQUE | B003 | PROTECTION-ACCESSOIRE | S | STOCK |  | 0 | EXONERE | 00,00% | 8536309090 | 00329 | SCHNEIDER ELECTRIC |  | ACTIF | N |  | UNITE |  | UNITE | 1 |  | UNITE | 1 | 1 | 1 |  | UNITE | 1 |  | UNITE | 1 |  | UNITE | 1 | N | C | ROT.FAIB | 20241001 | C1644B160 | NSX160 DECL MIC4.2AB 4P4D 160A | 748.3224 | 1 | 10 | 1 | 0.0016 | 0.776 |  |  | 0 |  |  | 0 | 0 | 0 | 0 | 0 | 0 | 0 | 0 | 0 | 1.95 | 0 | 0 | 0 | 2.15 | 0 | 0 | 0
O | GMR | F200040 | SCHNEIDER ELECTRIC | SCHC1644V160 | DECL 4.2 VG 4P 160A NSX160-250 | 3606481993861 | BB | APPAREILLAGE & COURANT FORT | B0 | APPAREILLAGES ELECTRIQUE | B003 | PROTECTION-ACCESSOIRE | S | STOCK |  | 0 | EXONERE | 00,00% | 8536309090 | 00329 | SCHNEIDER ELECTRIC | X | EN CDE SPECIALE | N |  | UNITE |  | UNITE | 1 |  | UNITE | 1 | 1 | 1 |  | UNITE | 1 |  | UNITE | 1 |  | UNITE | 1 | N | C | ROT.FAIB | 20241001 | C1644V160 | NSX160 DECL MIC4.2 4P4D 160A | 853.0872 | 1 | 1 | 1 | 0.0016 | 0.774 |  |  | 0 |  |  | 0 | 0 | 0 | 0 | 0 | 0 | 0 | 0 | 0 | 1.95 | 2296.3723 | 0 | 0 | 2.15 | 2531.8976 | 0 | 0
O | GMR | F200040 | SCHNEIDER ELECTRIC | SCHC25B44B240 | NSX250B DISJV 4P MIC4.2AB 240A | 3606481995209 | BB | APPAREILLAGE & COURANT FORT | B0 | APPAREILLAGES ELECTRIQUE | B003 | PROTECTION-ACCESSOIRE | S | STOCK |  | 0 | EXONERE | 00,00% | 8536209090 | 00329 | SCHNEIDER ELECTRIC | X | EN CDE SPECIALE | N |  | UNITE |  | UNITE | 1 |  | UNITE | 1 | 1 | 1 |  | UNITE | 1 |  | UNITE | 1 |  | UNITE | 1 | N | C | ROT.FAIB | 20241001 | C25B44B240 | NSX250B DISJV 4P MIC4.2AB 240A | 1497.398 | 1 | 3 | 1 | 0.0039 | 2.752 |  |  | 0 |  |  | 0 | 0 | 0 | 0 | 0 | 0 | 0 | 0 | 0 | 1.95 | 0 | 0 | 0 | 2.15 | 0 | 0 | 0
O | GMR | F200040 | SCHNEIDER ELECTRIC | SCHC25F4 | NSX250F 36KA 4P SANS DECLENCHE | 3606481999870 | BB | APPAREILLAGE & COURANT FORT | B0 | APPAREILLAGES ELECTRIQUE | B003 | PROTECTION-ACCESSOIRE | S | STOCK |  | 0 | EXONERE | 00,00% | 8536209090 | 00329 | SCHNEIDER ELECTRIC | X | EN CDE SPECIALE | N |  | UNITE |  | UNITE | 1 |  | UNITE | 1 | 1 | 1 |  | UNITE | 1 |  | UNITE | 1 |  | UNITE | 1 | N |  | *ND | 20241001 | C25F4 | NSX250F BLC COUPURE 4P 250A FX | 473.5332 | 1 | 1 | 1 | 0.0039 | 2.137 |  |  | 0 |  |  | 0 | 0 | 0 | 0 | 0 | 0 | 0 | 0 | 0 | 1.85 | 955.9625 | 0 | 0 | 2.15 | 1110.9835 | 0 | 0
O | GMR | F200040 | SCHNEIDER ELECTRIC | SCHC25F42D250 | NSX250F DISJ ML2.2 250A 4P4D | 3606482005570 | BB | APPAREILLAGE & COURANT FORT | B0 | APPAREILLAGES ELECTRIQUE | B003 | PROTECTION-ACCESSOIRE | S | STOCK |  | 0 | EXONERE | 00,00% | 8536209090 | 00329 | SCHNEIDER ELECTRIC | X | EN CDE SPECIALE | N |  | UNITE |  | UNITE | 1 |  | UNITE | 1 | 1 | 1 |  | UNITE | 1 |  | UNITE | 1 |  | UNITE | 1 | N | C | ROT.FAIB | 20241001 | C25F42D250 | NSX250F DISJ ML2.2 250A 4P4D | 958.8628 | 1 | 6 | 1 | 0.004 | 2.636 |  |  | 0 |  |  | 0 | 0 | 0 | 0 | 0 | 0 | 0 | 0 | 0 | 1.95 | 0 | 0 | 0 | 0 | 0 | 0 | 0
O | GMR | F200040 | SCHNEIDER ELECTRIC | SCHC25F44V250 | NSX250F DISJV 4P4D MIC4.2 250A | 3606481993519 | BB | APPAREILLAGE & COURANT FORT | B0 | APPAREILLAGES ELECTRIQUE | B003 | PROTECTION-ACCESSOIRE | S | STOCK |  | 0 | EXONERE | 00,00% | 8536209090 | 00329 | SCHNEIDER ELECTRIC |  | ACTIF | N |  | UNITE |  | UNITE | 1 |  | UNITE | 1 | 1 | 1 |  | UNITE | 1 |  | UNITE | 1 |  | UNITE | 1 | N |  | *ND | 20241001 | C25F44V250 | NSX250F DISJV 4P4D MIC4.2 250A | 1803.508 | 1 | 4 | 1 | 0.0041 | 2.776 |  |  | 0 |  |  | 0 | 0 | 0 | 0 | 0 | 0 | 0 | 0 | 0 | 1.85 | 3729.69 | 0 | 0 | 2.15 | 4334.5 | 0 | 0
O | GMR | F200040 | SCHNEIDER ELECTRIC | SCHC2542B240 | DECL. ML2.2AB 240A 4P3D NSX250 | 3606482000834 | BB | APPAREILLAGE & COURANT FORT | B0 | APPAREILLAGES ELECTRIQUE | B003 | PROTECTION-ACCESSOIRE | S | STOCK |  | 0 | EXONERE | 00,00% | 8536309090 | 00329 | SCHNEIDER ELECTRIC |  | ACTIF | N |  | UNITE |  | UNITE | 1 |  | UNITE | 1 | 1 | 1 |  | UNITE | 1 |  | UNITE | 1 |  | UNITE | 1 | N |  | *ND | 20241001 | C2542B240 | DECL. ML2.2AB 240A 4P4D NSX250 | 184.0636 | 1 | 1 | 1 | 0.0009 | 0.567 |  |  | 0 |  |  | 0 | 0 | 0 | 0 | 0 | 0 | 0 | 0 | 0 | 1.85 | 439.0384 | 0 | 0 | 2.15 | 510.2338 | 0 | 0
O | GMR | F200040 | SCHNEIDER ELECTRIC | SCHC2542D250 | COMPACT NSX250 DÉCLENCHEUR MICRO 2.2 250A 4P4D | 3606482000087 | BB | APPAREILLAGE & COURANT FORT | B0 | APPAREILLAGES ELECTRIQUE | B003 | PROTECTION-ACCESSOIRE | S | STOCK |  | 0 | EXONERE | 00,00% | 8536309090 | 00329 | SCHNEIDER ELECTRIC | X | EN CDE SPECIALE | N |  | UNITE |  | UNITE | 1 |  | UNITE | 1 | 1 | 1 |  | UNITE | 1 |  | UNITE | 1 |  | UNITE | 1 | N | A | ROT.FORT | 20241001 | C2542D250 | DECL. ML2.2 250A 4P4D NSX250 | 440.7704 | 1 | 18 | 1 | 0.001 | 0.564 |  |  | 0 |  |  | 0 | 0 | 0 | 0 | 0 | 0 | 0 | 0 | 0 | 1.85 | 1224.2801 | 0 | 0 | 2.15 | 1422.812 | 0 | 0
O | GMR | F200040 | SCHNEIDER ELECTRIC | SCHC254250S | NSX250NA INTER SEC 250A 4P | 3606481999306 | BB | APPAREILLAGE & COURANT FORT | B0 | APPAREILLAGES ELECTRIQUE | B003 | PROTECTION-ACCESSOIRE | S | STOCK |  | 0 | EXONERE | 00,00% | 8536508090 | 00329 | SCHNEIDER ELECTRIC |  | ACTIF | N |  | UNITE |  | UNITE | 1 |  | UNITE | 1 | 1 | 1 |  | UNITE | 1 |  | UNITE | 1 |  | UNITE | 1 | N |  | *ND | 20241001 | C254250S | NSX250NA INTER-SEC 250A 4P | 421.1788 | 1 | 1 | 1 | 0.0039 | 2.597 |  |  | 0 |  |  | 0 | 0 | 0 | 0 | 0 | 0 | 0 | 0 | 0 | 1.85 | 1103.7479 | 0 | 0 | 2.15 | 1282.7341 | 0 | 0
O | GMR | F200040 | SCHNEIDER ELECTRIC | SCHC2544V250 | DECL 4.2 VG 4P 250A NSX250 | 3606481993878 | BB | APPAREILLAGE & COURANT FORT | B0 | APPAREILLAGES ELECTRIQUE | B003 | PROTECTION-ACCESSOIRE | S | STOCK |  | 0 | EXONERE | 00,00% | 8536309090 | 00329 | SCHNEIDER ELECTRIC | X | EN CDE SPECIALE | N |  | UNITE |  | UNITE | 1 |  | UNITE | 1 | 1 | 1 |  | UNITE | 1 |  | UNITE | 1 |  | UNITE | 1 | N | C | ROT.FAIB | 20241001 | C2544V250 | NSX250 DECL MIC4.2 4P4D 250A | 1246.9716 | 1 | 1 | 1 | 0.0016 | 0.774 |  |  | 0 |  |  | 0 | 0 | 0 | 0 | 0 | 0 | 0 | 0 | 0 | 1.95 | 2971.9444 | 0 | 0 | 2.15 | 3276.7593 | 0 | 0
O | GMR | F200040 | SCHNEIDER ELECTRIC | SCHC2547E250 | NSX250 DECL MIC7.2 4P4D 250A | 3606481993915 | BB | APPAREILLAGE & COURANT FORT | B0 | APPAREILLAGES ELECTRIQUE | B003 | PROTECTION-ACCESSOIRE | S | STOCK |  | 0 | EXONERE | 00,00% | 8536309090 | 00329 | SCHNEIDER ELECTRIC |  | ACTIF | N |  | UNITE |  | UNITE | 1 |  | UNITE | 1 | 1 | 1 |  | UNITE | 1 |  | UNITE | 1 |  | UNITE | 1 | N |  | *ND | 20241001 | C2547E250 | NSX250 DECL MIC7.2 4P4D 250A | 1509.55 | 1 | 1 | 1 | 0.0017 | 0.795 |  |  | 0 |  |  | 0 | 0 | 0 | 0 | 0 | 0 | 0 | 0 | 0 | 0 | 0 | 0 | 0 | 0 | 0 | 0 | 0
O | GMR | F200040 | SCHNEIDER ELECTRIC | SCHC40F3 | NSX400F BLOC COUPURE 400A 3P | 3606482002913 | BB | APPAREILLAGE & COURANT FORT | B0 | APPAREILLAGES ELECTRIQUE | B003 | PROTECTION-ACCESSOIRE | S | STOCK |  | 0 | EXONERE | 00,00% | 8536209090 | 00329 | SCHNEIDER ELECTRIC |  | ACTIF | N |  | UNITE |  | UNITE | 1 |  | UNITE | 1 | 1 | 1 |  | UNITE | 1 |  | UNITE | 1 |  | UNITE | 1 | N |  | *ND | 20241001 | C40F3 | NSX400F BLOC COUPURE 400A 3P | 701.9488 | 1 | 1 | 1 | 0.0069 | 4.417 |  |  | 0 |  |  | 0 | 0 | 0 | 0 | 0 | 0 | 0 | 0 | 0 | 1.85 | 1653.3132 | 0 | 0 | 2.15 | 1921.4181 | 0 | 0
O | GMR | F200040 | SCHNEIDER ELECTRIC | SCHC40F4 | NSX400F 4P SS DECLENCHEUR | 3606482003156 | BB | APPAREILLAGE & COURANT FORT | B0 | APPAREILLAGES ELECTRIQUE | B003 | PROTECTION-ACCESSOIRE | S | STOCK |  | 0 | EXONERE | 00,00% | 8536209090 | 00329 | SCHNEIDER ELECTRIC | X | EN CDE SPECIALE | N |  | UNITE |  | UNITE | 1 |  | UNITE | 1 | 1 | 1 |  | UNITE | 1 |  | UNITE | 1 |  | UNITE | 1 | N | A | ROT.FORT | 20241001 | C40F4 | NSX400F BLOC COUPURE 400A 4P | 1013.9948 | 1 | 1 | 1 | 0.0089 | 5.776 |  |  | 0 |  |  | 0 | 0 | 0 | 0 | 0 | 0 | 0 | 0 | 0 | 1.85 | 2127.1929 | 0 | 0 | 2.15 | 2472.1431 | 0 | 0
O | GMR | F200040 | SCHNEIDER ELECTRIC | SCHC40F42D400 | NSX400F DISJ ML2.3 400A 4P4D | 3606482002654 | BB | APPAREILLAGE & COURANT FORT | B0 | APPAREILLAGES ELECTRIQUE | B003 | PROTECTION-ACCESSOIRE | S | STOCK |  | 0 | EXONERE | 00,00% | 8536209090 | 00329 | SCHNEIDER ELECTRIC | X | EN CDE SPECIALE | N |  | UNITE |  | UNITE | 1 |  | UNITE | 1 | 1 | 1 |  | UNITE | 1 |  | UNITE | 1 |  | UNITE | 1 | N | C | ROT.FAIB | 20241001 | C40F42D400 | NSX400F DISJ ML2.3 400A 4P4D | 1777.524 | 1 | 2 | 1 | 0.0087 | 7.306 |  |  | 0 |  |  | 0 | 0 | 0 | 0 | 0 | 0 | 0 | 0 | 0 | 1.95 | 0 | 0 | 0 | 0 | 0 | 0 | 0
O | GMR | F200040 | SCHNEIDER ELECTRIC | SCHC40F44B400 | NSX400F DISJV 4P MIC4.3AB 400A | 3606481995162 | BB | APPAREILLAGE & COURANT FORT | B0 | APPAREILLAGES ELECTRIQUE | B003 | PROTECTION-ACCESSOIRE | S | STOCK |  | 0 | EXONERE | 00,00% | 8536209090 | 00329 | SCHNEIDER ELECTRIC |  | ACTIF | N |  | UNITE |  | UNITE | 1 |  | UNITE | 1 | 1 | 1 |  | UNITE | 1 |  | UNITE | 1 |  | UNITE | 1 | N |  | *ND | 20241001 | C40F44B400 | NSX400F DISJV 4P MIC4.3AB 400A | 2662.4332 | 1 | 1 | 1 | 0.0073 | 2.78 |  |  | 0 |  |  | 0 | 0 | 0 | 0 | 0 | 0 | 0 | 0 | 0 | 1.85 | 5447.67 | 0 | 0 | 2.15 | 6331.08 | 0 | 0
O | GMR | F200040 | SCHNEIDER ELECTRIC | SCHC40N4 | NSX400N BLC COUPURE 400A 4P | 3606482003163 | BB | APPAREILLAGE & COURANT FORT | B0 | APPAREILLAGES ELECTRIQUE | B003 | PROTECTION-ACCESSOIRE | S | STOCK |  | 0 | EXONERE | 00,00% | 8536209090 | 00329 | SCHNEIDER ELECTRIC |  | ACTIF | N |  | UNITE |  | UNITE | 1 |  | UNITE | 1 | 1 | 1 |  | UNITE | 1 |  | UNITE | 1 |  | UNITE | 1 | N |  | *ND | 20241001 | C40N4 | NSX400N BLC COUPURE 400A 4P | 1108.0664 | 1 | 1 | 1 | 0.0087 | 5.818 |  |  | 0 |  |  | 0 | 0 | 0 | 0 | 0 | 0 | 0 | 0 | 0 | 1.85 | 2667.5117 | 0 | 0 | 2.15 | 3100.0812 | 0 | 0
O | GMR | F200040 | SCHNEIDER ELECTRIC | SCHC4042D400 | COMPACT NSX400-630 DÉCLENCHEURMICRO 2.3 400A 4P4D | 3606482003262 | BB | APPAREILLAGE & COURANT FORT | B0 | APPAREILLAGES ELECTRIQUE | B003 | PROTECTION-ACCESSOIRE | S | STOCK |  | 0 | EXONERE | 00,00% | 8536309090 | 00329 | SCHNEIDER ELECTRIC | X | EN CDE SPECIALE | N |  | UNITE |  | UNITE | 1 |  | UNITE | 1 | 1 | 1 |  | UNITE | 1 |  | UNITE | 1 |  | UNITE | 1 | N | B | ROT.NORM | 20241001 | C4042D400 | DECL. ML2.3 400A 4P4D NSX400 | 672.9268 | 1 | 1 | 1 | 0.005 | 1.77 |  |  | 0 |  |  | 0 | 0 | 0 | 0 | 0 | 0 | 0 | 0 | 0 | 1.9 | 1046.9506 | 0 | 0 | 2.15 | 1184.7073 | 0 | 0
O | GMR | F200040 | SCHNEIDER ELECTRIC | SCHC404400S | NSX400NA INTER SEC 400A 4P | 3606482002890 | BB | APPAREILLAGE & COURANT FORT | B0 | APPAREILLAGES ELECTRIQUE | B099 | APPAREILLAGES DIVERS | S | STOCK |  | 0 | EXONERE | 00,00% | 8536508090 | 00329 | SCHNEIDER ELECTRIC |  | ACTIF | N |  | UNITE |  | UNITE | 1 |  | UNITE | 1 | 1 | 1 |  | UNITE | 1 |  | UNITE | 1 |  | UNITE | 1 | N |  | *ND | 20241001 | C404400S | NSX400NA INTER-SEC 400A 4P | 755.9272 | 1 | 2 | 1 | 0.0086 | 7.028 |  |  | 0 |  |  | 0 | 0 | 0 | 0 | 0 | 0 | 0 | 0 | 0 | 1.85 | 2035.5457 | 0 | 0 | 2.15 | 2365.6343 | 0 | 0
O | GMR | F200040 | SCHNEIDER ELECTRIC | SCHC50WM | DECL. ML5.0 NS630B-1600 DM | 3606482186071 | BB | APPAREILLAGE & COURANT FORT | B0 | APPAREILLAGES ELECTRIQUE | B003 | PROTECTION-ACCESSOIRE | S | STOCK |  | 0 | EXONERE | 00,00% | 8536309090 | 00329 | SCHNEIDER ELECTRIC |  | ACTIF | N |  | UNITE |  | UNITE | 1 |  | UNITE | 1 | 1 | 1 |  | UNITE | 1 |  | UNITE | 1 |  | UNITE | 1 | N |  | *ND | 20241001 | C50WM | DECL. ML5.0 NS630B-1600 DM | 898.2415 | 1 | 1 | 1 | 0 | 0.01 |  |  | 0 |  |  | 0 | 0 | 0 | 0 | 0 | 0 | 0 | 0 | 0 | 0 | 0 | 0 | 0 | 0 | 0 | 0 | 0
O | GMR | F200040 | SCHNEIDER ELECTRIC | SCHC63F4 | NSX630F 4P SANS DECLENCHEUR | 3606482003200 | BB | APPAREILLAGE & COURANT FORT | B0 | APPAREILLAGES ELECTRIQUE | B003 | PROTECTION-ACCESSOIRE | S | STOCK |  | 0 | EXONERE | 00,00% | 8536209090 | 00329 | SCHNEIDER ELECTRIC |  | ACTIF | N |  | UNITE |  | UNITE | 1 |  | UNITE | 1 | 1 | 1 |  | UNITE | 1 |  | UNITE | 1 |  | UNITE | 1 | N | A | ROT.FORT | 20241001 | C63F4 | NSX630F BLC COUPURE 630A 4P | 1418.6928 | 1 | 1 | 1 | 0.0089 | 5.958 |  |  | 0 |  |  | 0 | 0 | 0 | 0 | 0 | 0 | 0 | 0 | 0 | 1.85 | 2531.2912 | 0 | 0 | 2.15 | 2941.7708 | 0 | 0
O | GMR | F200040 | SCHNEIDER ELECTRIC | SCHC63N3 | NSX630N BLC COUPURE 630A 3P | 3606482002975 | BB | APPAREILLAGE & COURANT FORT | B0 | APPAREILLAGES ELECTRIQUE | B003 | PROTECTION-ACCESSOIRE | S | STOCK |  | 0 | EXONERE | 00,00% | 8536209090 | 00329 | SCHNEIDER ELECTRIC |  | ACTIF | N |  | UNITE |  | UNITE | 1 |  | UNITE | 1 | 1 | 1 |  | UNITE | 1 |  | UNITE | 1 |  | UNITE | 1 | N |  | *ND | 20241001 | C63N3 | NSX630N BLC COUPURE 630A 3P | 1210.5856 | 1 | 1 | 1 | 0.0069 | 4.554 |  |  | 0 |  |  | 0 | 0 | 0 | 0 | 0 | 0 | 0 | 0 | 0 | 1.85 | 2945.102 | 0 | 0 | 2.15 | 3422.686 | 0 | 0
O | GMR | F200040 | SCHNEIDER ELECTRIC | SCHC63N44V570 | NSX630N DISJV 4P4D MIC4.3 570A | 3606481994141 | BB | APPAREILLAGE & COURANT FORT | B0 | APPAREILLAGES ELECTRIQUE | B003 | PROTECTION-ACCESSOIRE | S | STOCK |  | 0 | EXONERE | 00,00% | 8536209090 | 00329 | SCHNEIDER ELECTRIC | X | EN CDE SPECIALE | N |  | UNITE |  | UNITE | 1 |  | UNITE | 1 | 1 | 1 |  | UNITE | 1 |  | UNITE | 1 |  | UNITE | 1 | N | * | *ND | 20241001 | C63N44V570 | NSX630N DISJV 4P4D MIC4.3 570A | 3602.5976 | 1 | 1 | 1 | 0.0087 | 7.894 |  |  | 0 |  |  | 0 | 0 | 0 | 0 | 0 | 0 | 0 | 0 | 0 | 1 | 0 | 0 | 0 | 2.15 | 0 | 0 | 0
O | GMR | F200040 | SCHNEIDER ELECTRIC | SCHC6332D630 | DECL. ML2.3 630A 3P3D NSX630 | 3606482003033 | BB | APPAREILLAGE & COURANT FORT | B0 | APPAREILLAGES ELECTRIQUE | B003 | PROTECTION-ACCESSOIRE | S | STOCK |  | 0 | EXONERE | 00,00% | 8536309090 | 00329 | SCHNEIDER ELECTRIC |  | ACTIF | N |  | UNITE |  | UNITE | 1 |  | UNITE | 1 | 1 | 1 |  | UNITE | 1 |  | UNITE | 1 |  | UNITE | 1 | N |  | *ND | 20241001 | C6332D630 | DECL. ML2.3 630A 3P3D NSX630 | 712.4208 | 1 | 1 | 1 | 0.0052 | 1.349 |  |  | 0 |  |  | 0 | 0 | 0 | 0 | 0 | 0 | 0 | 0 | 0 | 1.85 | 1006.2043 | 0 | 0 | 2.15 | 1169.3726 | 0 | 0
O | GMR | F200040 | SCHNEIDER ELECTRIC | SCHC6342D630 | DECLENCHEUR MICROLOGIC 2.3 630A 4P4D | 3606482003279 | BB | APPAREILLAGE & COURANT FORT | B0 | APPAREILLAGES ELECTRIQUE | B003 | PROTECTION-ACCESSOIRE | S | STOCK |  | 0 | EXONERE | 00,00% | 8536309090 | 00329 | SCHNEIDER ELECTRIC |  | ACTIF | N |  | UNITE |  | UNITE | 1 |  | UNITE | 1 | 1 | 1 |  | UNITE | 1 |  | UNITE | 1 |  | UNITE | 1 | N | H | PRX.NETS | 20241001 | C6342D630 | DECL. ML2.3 630A 4P4D NSX630 | 744.4388 | 1 | 1 | 1 | 0.0052 | 1.734 |  |  | 0 |  |  | 0 | 0 | 0 | 0 | 0 | 0 | 0 | 0 | 0 | 1.85 | 1015.2963 | 0 | 0 | 2.15 | 1179.9389 | 0 | 0
O | GMR | F200040 | SCHNEIDER ELECTRIC | SCHDZ5CA102 | EMBOUT E MOYEN 10MM2 BRUN NF | 3389110535594 | BB | APPAREILLAGE & COURANT FORT | B0 | APPAREILLAGES ELECTRIQUE | B010 | REPERAGE | S | STOCK |  | 0 | EXONERE | 00,00% | 8536901000 | 00329 | SCHNEIDER ELECTRIC |  | ACTIF | N |  | UNITE |  | UNITE | 1 |  | UNITE | 1 | 100 | 100 |  | UNITE | 1 |  | UNITE | 1 |  | UNITE | 1 | N |  | *ND | 20241001 | DZ5CA102 | EMBOUT E MOYEN 10MM2 BRUN NF | 0.193 | 100 | 6000 | 100 | 0.0002 | 0.052 |  |  | 0 |  |  | 0 | 0 | 0 | 0 | 0 | 0 | 0 | 0 | 0 | 1.8308 | 0.42 | 0 | 0 | 2.1771 | 0.5 | 0 | 0
O | GMR | F200040 | SCHNEIDER ELECTRIC | SCHDZ5CA162 | EMBOUT E MOYEN 16MM2 BLANC NF | 3389110535556 | BB | APPAREILLAGE & COURANT FORT | B0 | APPAREILLAGES ELECTRIQUE | B010 | REPERAGE | S | STOCK |  | 0 | EXONERE | 00,00% | 8536901000 | 00329 | SCHNEIDER ELECTRIC |  | ACTIF | N |  | UNITE |  | UNITE | 1 |  | UNITE | 1 | 100 | 100 |  | UNITE | 1 |  | UNITE | 1 |  | UNITE | 1 | N |  | *ND | 20241001 | DZ5CA162 | EMBOUT E MOYEN 16MM2 BLANC NF | 0.2315 | 100 | 6000 | 100 | 0.0004 | 0.066 |  |  | 0 |  |  | 0 | 0 | 0 | 0 | 0 | 0 | 0 | 0 | 0 | 0 | 0.48 | 0 | 0 | 0 | 0.59 | 0 | 0
O | GMR | F200040 | SCHNEIDER ELECTRIC | SCHDZ5CA253 | EMBOUT E MOYEN 25MM2 NOIR NF | 3389110535716 | BB | APPAREILLAGE & COURANT FORT | B0 | APPAREILLAGES ELECTRIQUE | B010 | REPERAGE | S | STOCK |  | 0 | EXONERE | 00,00% | 8536901000 | 00329 | SCHNEIDER ELECTRIC |  | ACTIF | N |  | UNITE |  | UNITE | 1 |  | UNITE | 1 | 100 | 100 |  | UNITE | 1 |  | UNITE | 1 |  | UNITE | 1 | N |  | *ND | 20241001 | DZ5CA253 | EMBOUT E MOYEN 25MM2 NOIR NF | 0.3215 | 100 | 7000 | 100 | 0.0007 | 0.132 |  |  | 0 |  |  | 0 | 0 | 0 | 0 | 0 | 0 | 0 | 0 | 0 | 0 | 0.9 | 0 | 0 | 0 | 0.94 | 0 | 0
O | GMR | F200040 | SCHNEIDER ELECTRIC | SCHDZ5CE010 | EMBOUT 1MM2 LE SACHET DE 100 LINERGY DZ5 | 3389110537000 | BB | APPAREILLAGE & COURANT FORT | B0 | APPAREILLAGES ELECTRIQUE | B010 | REPERAGE | S | STOCK |  | 0 | EXONERE | 00,00% | 8536901000 | 00329 | SCHNEIDER ELECTRIC |  | ACTIF | N |  | UNITE |  | UNITE | 1 |  | UNITE | 1 | 100 | 100 |  | UNITE | 1 |  | UNITE | 1 |  | UNITE | 1 | N | C | ROT.FAIB | 20241001 | DZ5CE010 | EMBOUT MOYEN 1MM2 ROUGE NF | 0.0322 | 1000 | 60000 | 1000 | 0.0006 | 0.112 |  |  | 0 |  |  | 0 | 0 | 0 | 0 | 0 | 0 | 0 | 0 | 0 | 1.95 | 0.077986 | 0 | 0 | 2.15 | 0.085985 | 0 | 0
O | GMR | F200040 | SCHNEIDER ELECTRIC | SCHDZ5CE015 | SACHET DE 100 EMBOUTS 1,5MM2 NOIR NF | 3389110537017 | BB | APPAREILLAGE & COURANT FORT | B0 | APPAREILLAGES ELECTRIQUE | B008 | CONNEXION JONCTION | S | STOCK |  | 0 | EXONERE | 00,00% | 8536901000 | 00329 | SCHNEIDER ELECTRIC |  | ACTIF | N |  | UNITE |  | UNITE | 1 |  | UNITE | 1 | 100 | 100 |  | UNITE | 1 |  | UNITE | 1 |  | UNITE | 1 | N | C | ROT.FAIB | 20241001 | DZ5CE015 | EMBOUT MOYEN 1,5MM2 NOIR NF | 0.0322 | 1000 | 60000 | 1000 | 0.0007 | 0.129 |  |  | 0 |  |  | 0 | 0 | 0 | 0 | 0 | 0 | 0 | 0 | 0 | 1.95 | 0.067275 | 0 | 0 | 2.15 | 0.07 | 0 | 0
O | GMR | F200040 | SCHNEIDER ELECTRIC | SCHDZ5CE025 | SACHET DE 100 EMBOUTS 2,5MM2 | 3389110537024 | BB | APPAREILLAGE & COURANT FORT | B0 | APPAREILLAGES ELECTRIQUE | B010 | REPERAGE | S | STOCK |  | 0 | EXONERE | 00,00% | 8536901000 | 00329 | SCHNEIDER ELECTRIC |  | ACTIF | N |  | UNITE |  | UNITE | 1 |  | UNITE | 1 | 100 | 100 |  | UNITE | 1 |  | UNITE | 1 |  | UNITE | 1 | N | B | ROT.NORM | 20241001 | DZ5CE025 | EMBOUT MOYEN 2,5MM2 GRIS NF | 0.0386 | 1000 | 70000 | 1000 | 0.0007 | 0.157 |  |  | 0 |  |  | 0 | 0 | 0 | 0 | 0 | 0 | 0 | 0 | 0 | 1.9 | 0.098658 | 0 | 0 | 2.15 | 0.11 | 0 | 0
O | GMR | F200040 | SCHNEIDER ELECTRIC | SCHDZ5CE042 | EMBOUT MOYEN 4MM2 ORANGE NF | 3389110537116 | BB | APPAREILLAGE & COURANT FORT | B0 | APPAREILLAGES ELECTRIQUE | B010 | REPERAGE | S | STOCK |  | 0 | EXONERE | 00,00% | 8536901000 | 00329 | SCHNEIDER ELECTRIC |  | ACTIF | N |  | UNITE |  | UNITE | 1 |  | UNITE | 1 | 100 | 100 |  | UNITE | 1 |  | UNITE | 1 |  | UNITE | 1 | N |  | *ND | 20241001 | DZ5CE042 | EMBOUT MOYEN 4MM2 ORANGE NF | 0.0901 | 1000 | 30000 | 1000 | 0.0016 | 0.27 |  |  | 0 |  |  | 0 | 0 | 0 | 0 | 0 | 0 | 0 | 0 | 0 | 0 | 0.24 | 0 | 0 | 0 | 0.26 | 0 | 0
O | GMR | F200040 | SCHNEIDER ELECTRIC | SCHDZ5CE062 | EMBOUT MOYEN 6MM2 VERT NF | 3389110537130 | BB | APPAREILLAGE & COURANT FORT | B0 | APPAREILLAGES ELECTRIQUE | B010 | REPERAGE | S | STOCK |  | 0 | EXONERE | 00,00% | 8536901000 | 00329 | SCHNEIDER ELECTRIC |  | ACTIF | N |  | UNITE |  | UNITE | 1 |  | UNITE | 1 | 100 | 100 |  | UNITE | 1 |  | UNITE | 1 |  | UNITE | 1 | N |  | *ND | 20241001 | DZ5CE062 | EMBOUT MOYEN 6MM2 VERT NF | 0.1222 | 100 | 10000 | 100 | 0.0002 | 0.039 |  |  | 0 |  |  | 0 | 0 | 0 | 0 | 0 | 0 | 0 | 0 | 0 | 0 | 0.32 | 0 | 0 | 0 | 0.33 | 0 | 0
O | GMR | F200040 | SCHNEIDER ELECTRIC | SCHENN04510 | BTE DERIV.ENCAS105X105X42 | 3295150045101 | BB | APPAREILLAGE & COURANT FORT | B0 | APPAREILLAGES ELECTRIQUE | B005 | BOITE DERIVATION ENC | S | STOCK |  | 2 | 8,50% SOUMIS | 08,50% | 3926909790 | 00329 | SCHNEIDER ELECTRIC |  | ACTIF | N |  | UNITE |  | UNITE | 1 |  | UNITE | 1 | 1 | 1 |  | UNITE | 1 |  | UNITE | 1 |  | UNITE | 1 | N | E | NVL.GAMM | 20241001 | ENN04510 | BTE DERIV.ENCAS105X105X42 | 2.8739 | 50 | 600 | 5 | 0.0738 | 6.65 |  |  | 0 |  |  | 0 | 0 | 0 | 0 | 0 | 0 | 0 | 0 | 0 | 1.85 | 12.765 | 0 | 0 | 2.15 | 14.835 | 0 | 0
O | GMR | F200040 | SCHNEIDER ELECTRIC | SCHENN04515 | BTE DERIV.ENCAS160X100X45 | 3295150045156 | BB | APPAREILLAGE & COURANT FORT | B0 | APPAREILLAGES ELECTRIQUE | B005 | BOITE DERIVATION ENC | S | STOCK |  | 2 | 8,50% SOUMIS | 08,50% | 3926909790 | 00329 | SCHNEIDER ELECTRIC |  | ACTIF | N |  | UNITE |  | UNITE | 1 |  | UNITE | 1 | 1 | 1 |  | UNITE | 1 |  | UNITE | 1 |  | UNITE | 1 | N | E | NVL.GAMM | 20241001 | ENN04515 | BTE DERIV.ENCAS160X100X45 | 4.6679 | 30 | 480 | 5 | 0.0599 | 5.37 |  |  | 0 |  |  | 0 | 0 | 0 | 0 | 0 | 0 | 0 | 0 | 0 | 1.85 | 13.4865 | 0 | 0 | 2.15 | 15.6735 | 0 | 0
O | GMR | F200040 | SCHNEIDER ELECTRIC | SCHENN04520 | BTE DERIV.ENCAS220X160X45 | 3295150045200 | BB | APPAREILLAGE & COURANT FORT | B0 | APPAREILLAGES ELECTRIQUE | B005 | BOITE DERIVATION ENC | S | STOCK |  | 2 | 8,50% SOUMIS | 08,50% | 3926909790 | 00329 | SCHNEIDER ELECTRIC |  | ACTIF | N |  | UNITE |  | UNITE | 1 |  | UNITE | 1 | 1 | 1 |  | UNITE | 1 |  | UNITE | 1 |  | UNITE | 1 | N | E | NVL.GAMM | 20241001 | ENN04520 | BTE DERIV.ENCAS220X160X45 | 7.7729 | 1 | 1 | 5 | 0.0001 | 0.344 |  |  | 0 |  |  | 0 | 0 | 0 | 0 | 0 | 0 | 0 | 0 | 0 | 1.85 | 22.4775 | 0 | 0 | 2.15 | 26.1225 | 0 | 0
O | GMR | F200040 | SCHNEIDER ELECTRIC | SCHENN05001 | BTE DERIV.EMBOUT DIAM60 | 3295150050013 | BB | APPAREILLAGE & COURANT FORT | B0 | APPAREILLAGES ELECTRIQUE | B005 | BOITE DERIVATION ENC | S | STOCK |  | 0 | EXONERE | 00,00% | 8536909500 | 00329 | SCHNEIDER ELECTRIC |  | ACTIF | N |  | UNITE |  | UNITE | 1 |  | UNITE | 1 | 1 | 1 |  | UNITE | 1 |  | UNITE | 1 |  | UNITE | 1 | N | B | ROT.NORM | 20241001 | ENN05001 | BTE DERIV.EMBOUT DIAM60 | 0.6253 | 200 | 2400 | 5 | 0.0604 | 9.59 |  |  | 0 |  |  | 0 | 0 | 0 | 0 | 0 | 0 | 0 | 0 | 0 | 1.9 | 1.406 | 0 | 0 | 2.15 | 1.49 | 0 | 0
O | GMR | F200040 | SCHNEIDER ELECTRIC | SCHENN05002 | BTE DERIV.EMBOUT 65X65X45 | 3295150050020 | BB | APPAREILLAGE & COURANT FORT | B0 | APPAREILLAGES ELECTRIQUE | B005 | BOITE DERIVATION ENC | S | STOCK |  | 0 | EXONERE | 00,00% | 8536909500 | 00329 | SCHNEIDER ELECTRIC |  | ACTIF | N |  | UNITE |  | UNITE | 1 |  | UNITE | 1 | 1 | 1 |  | UNITE | 1 |  | UNITE | 1 |  | UNITE | 1 | N | C | ROT.FAIB | 20241001 | ENN05002 | BTE DERIV.EMBOUT 65X65X45 | 0.8344 | 120 | 1440 | 5 | 0.0369 | 7.714 |  |  | 0 |  |  | 0 | 0 | 0 | 0 | 0 | 0 | 0 | 0 | 0 | 1.95 | 1.9364 | 0 | 0 | 2.15 | 2.13 | 0 | 0
O | GMR | F200040 | SCHNEIDER ELECTRIC | SCHENN05004 | BTE DERIV.EMBOUT 80X80X45 | 3295150050044 | BB | APPAREILLAGE & COURANT FORT | B0 | APPAREILLAGES ELECTRIQUE | B005 | BOITE DERIVATION ENC | S | STOCK |  | 0 | EXONERE | 00,00% | 8536909500 | 00329 | SCHNEIDER ELECTRIC |  | ACTIF | N |  | UNITE |  | UNITE | 1 |  | UNITE | 1 | 1 | 1 |  | UNITE | 1 |  | UNITE | 1 |  | UNITE | 1 | N | C | ROT.FAIB | 20241001 | ENN05004 | BTE DERIV.EMBOUT 80X80X45 | 0.7585 | 100 | 1200 | 5 | 0.0603 | 8.422 |  |  | 0 |  |  | 0 | 0 | 0 | 0 | 0 | 0 | 0 | 0 | 0 | 1.95 | 1.799 | 0 | 0 | 2.15 | 1.98 | 0 | 0
O | GMR | F200040 | SCHNEIDER ELECTRIC | SCHENN05005 | BTE DERIV.EMB 105X105X55 | 3295150050051 | BB | APPAREILLAGE & COURANT FORT | B0 | APPAREILLAGES ELECTRIQUE | B005 | BOITE DERIVATION ENC | S | STOCK |  | 0 | EXONERE | 00,00% | 8536909500 | 00329 | SCHNEIDER ELECTRIC |  | ACTIF | N |  | UNITE |  | UNITE | 1 |  | UNITE | 1 | 1 | 1 |  | UNITE | 1 |  | UNITE | 1 |  | UNITE | 1 | N | C | ROT.FAIB | 20241001 | ENN05005 | BTE DERIV.EMB 105X105X55 | 1.382 | 60 | 720 | 5 | 0.071 | 10.184 |  |  | 0 |  |  | 0 | 0 | 0 | 0 | 0 | 0 | 0 | 0 | 0 | 1.95 | 3.2715 | 0 | 0 | 2.15 | 3.61 | 0 | 0
O | GMR | F200040 | SCHNEIDER ELECTRIC | SCHENN05007 | BTE DERIV.EMB 150X105X80 | 3295150050075 | BB | APPAREILLAGE & COURANT FORT | B0 | APPAREILLAGES ELECTRIQUE | B005 | BOITE DERIVATION ENC | S | STOCK |  | 0 | EXONERE | 00,00% | 8536909500 | 00329 | SCHNEIDER ELECTRIC |  | ACTIF | N |  | UNITE |  | UNITE | 1 |  | UNITE | 1 | 1 | 1 |  | UNITE | 1 |  | UNITE | 1 |  | UNITE | 1 | N | C | ROT.FAIB | 20241001 | ENN05007 | BTE DERIV.EMB 150X105X80 | 4.1348 | 36 | 432 | 1 | 0.096 | 12.225 |  |  | 0 |  |  | 0 | 0 | 0 | 0 | 0 | 0 | 0 | 0 | 0 | 1.95 | 9.6187 | 0 | 0 | 2.15 | 10.61 | 0 | 0
O | GMR | F200040 | SCHNEIDER ELECTRIC | SCHENN05010 | BTE DERIV.EMB 175X150X80 | 3295150050105 | BB | APPAREILLAGE & COURANT FORT | B0 | APPAREILLAGES ELECTRIQUE | B005 | BOITE DERIVATION ENC | S | STOCK |  | 0 | EXONERE | 00,00% | 8536909500 | 00329 | SCHNEIDER ELECTRIC |  | ACTIF | N |  | UNITE |  | UNITE | 1 |  | UNITE | 1 | 1 | 1 |  | UNITE | 1 |  | UNITE | 1 |  | UNITE | 1 | N | E | NVL.GAMM | 20241001 | ENN05010 | BTE DERIV.EMB 175X150X80 | 5.5371 | 22 | 264 | 1 | 0.096 | 9.245 |  |  | 0 |  |  | 0 | 0 | 0 | 0 | 0 | 0 | 0 | 0 | 0 | 1.85 | 12.35 | 0 | 0 | 2.15 | 14.35 | 0 | 0
O | GMR | F200040 | SCHNEIDER ELECTRIC | SCHENN05013 | BTE DERIV.EMB.225X175X100 | 3295150050136 | BB | APPAREILLAGE & COURANT FORT | B0 | APPAREILLAGES ELECTRIQUE | B005 | BOITE DERIVATION ENC | S | STOCK |  | 0 | EXONERE | 00,00% | 8536909500 | 00329 | SCHNEIDER ELECTRIC |  | ACTIF | N |  | UNITE |  | UNITE | 1 |  | UNITE | 1 | 1 | 1 |  | UNITE | 1 |  | UNITE | 1 |  | UNITE | 1 | N | B | ROT.NORM | 20241001 | ENN05013 | BTE DERIV.EMB.225X175X100 | 7.6239 | 9 | 108 | 1 | 0.096 | 6.58 |  |  | 0 |  |  | 0 | 0 | 0 | 0 | 0 | 0 | 0 | 0 | 0 | 1.9 | 17.731 | 0 | 0 | 2.15 | 20.06 | 0 | 0
O | GMR | F200040 | SCHNEIDER ELECTRIC | SCHENN05017 | BTE DERIV.EMB.275X225X120 | 3295150050174 | BB | APPAREILLAGE & COURANT FORT | B0 | APPAREILLAGES ELECTRIQUE | B005 | BOITE DERIVATION ENC | S | STOCK |  | 0 | EXONERE | 00,00% | 8536909500 | 00329 | SCHNEIDER ELECTRIC |  | ACTIF | N |  | UNITE |  | UNITE | 1 |  | UNITE | 1 | 1 | 1 |  | UNITE | 1 |  | UNITE | 1 |  | UNITE | 1 | N |  | *ND | 20241001 | ENN05017 | BTE DERIV.EMB.275X225X120 | 20.7071 | 7 | 84 | 1 | 0.096 | 9.072 |  |  | 0 |  |  | 0 | 0 | 0 | 0 | 0 | 0 | 0 | 0 | 0 | 1 | 45.41 | 0 | 0 | 2.15 | 52.78 | 0 | 0
O | GMR | F200040 | SCHNEIDER ELECTRIC | SCHENN05019 | BTE DERIV.EMB.325X275X120 | 3295150050198 | BB | APPAREILLAGE & COURANT FORT | B0 | APPAREILLAGES ELECTRIQUE | B005 | BOITE DERIVATION ENC | S | STOCK |  | 0 | EXONERE | 00,00% | 8536909500 | 00329 | SCHNEIDER ELECTRIC |  | ACTIF | N |  | UNITE |  | UNITE | 1 |  | UNITE | 1 | 1 | 1 |  | UNITE | 1 |  | UNITE | 1 |  | UNITE | 1 | N | E | NVL.GAMM | 20241001 | ENN05019 | BTE DERIV.EMB.325X275X120 | 28.1034 | 5 | 60 | 1 | 0.096 | 8.014 |  |  | 0 |  |  | 0 | 0 | 0 | 0 | 0 | 0 | 0 | 0 | 0 | 1.85 | 107.3 | 0 | 0 | 2.15 | 124.7 | 0 | 0
O | GMR | F200040 | SCHNEIDER ELECTRIC | SCHENN05045 | BTE DERIV.LISSE105X105X55 | 3295150050457 | BB | APPAREILLAGE & COURANT FORT | B0 | APPAREILLAGES ELECTRIQUE | B005 | BOITE DERIVATION ENC | S | STOCK |  | 0 | EXONERE | 00,00% | 3925908000 | 00329 | SCHNEIDER ELECTRIC |  | ACTIF | N |  | UNITE |  | UNITE | 1 |  | UNITE | 1 | 1 | 1 |  | UNITE | 1 |  | UNITE | 1 |  | UNITE | 1 | N |  | *ND | 20241001 | ENN05045 | BTE DERIV.LISSE105X105X55 | 3.6863 | 60 | 720 | 5 | 0.0602 | 9.44 |  |  | 0 |  |  | 0 | 0 | 0 | 0 | 0 | 0 | 0 | 0 | 0 | 1 | 7.34 | 0 | 0 | 2.15 | 8.53 | 0 | 0
O | GMR | F200040 | SCHNEIDER ELECTRIC | SCHENN05084 | BTE DERIV.PREDEF.80X80X45 | 3295150050846 | BB | APPAREILLAGE & COURANT FORT | B0 | APPAREILLAGES ELECTRIQUE | B005 | BOITE DERIVATION ENC | S | STOCK |  | 0 | EXONERE | 00,00% | 8536909500 | 00329 | SCHNEIDER ELECTRIC |  | ACTIF | N |  | UNITE |  | UNITE | 1 |  | UNITE | 1 | 1 | 1 |  | UNITE | 1 |  | UNITE | 1 |  | UNITE | 1 | N |  | *ND | 20241001 | ENN05084 | BTE DERIV.PREDEF.80X80X45 | 2.4225 | 100 | 1200 | 5 | 0.0588 | 7.216 |  |  | 0 |  |  | 0 | 0 | 0 | 0 | 0 | 0 | 0 | 0 | 0 | 1 | 4.87 | 0 | 0 | 2.15 | 5.65 | 0 | 0
O | GMR | F200040 | SCHNEIDER ELECTRIC | SCHENN05085 | BTE DER.PREDEF.105X105X55 | 3295150050853 | BB | APPAREILLAGE & COURANT FORT | B0 | APPAREILLAGES ELECTRIQUE | B005 | BOITE DERIVATION ENC | S | STOCK |  | 0 | EXONERE | 00,00% | 8536909500 | 00329 | SCHNEIDER ELECTRIC |  | ACTIF | N |  | UNITE |  | UNITE | 1 |  | UNITE | 1 | 1 | 1 |  | UNITE | 1 |  | UNITE | 1 |  | UNITE | 1 | N | E | NVL.GAMM | 20241001 | ENN05085 | BTE DER.PREDEF.105X105X55 | 4.6913 | 60 | 720 | 5 | 0.058 | 9.772 |  |  | 0 |  |  | 0 | 0 | 0 | 0 | 0 | 0 | 0 | 0 | 0 | 1.85 | 6.549 | 0 | 0 | 2.15 | 7.611 | 0 | 0
O | GMR | F200040 | SCHNEIDER ELECTRIC | SCHENN05087 | BTE DER.PREDEF.150X105X80 | 3295150050877 | BB | APPAREILLAGE & COURANT FORT | B0 | APPAREILLAGES ELECTRIQUE | B005 | BOITE DERIVATION ENC | S | STOCK |  | 0 | EXONERE | 00,00% | 8536909500 | 00329 | SCHNEIDER ELECTRIC |  | ACTIF | N |  | UNITE |  | UNITE | 1 |  | UNITE | 1 | 1 | 1 |  | UNITE | 1 |  | UNITE | 1 |  | UNITE | 1 | N | E | NVL.GAMM | 20241001 | ENN05087 | BTE DER.PREDEF.150X105X80 | 9.15 | 40 | 480 | 1 | 0.096 | 12.16 |  |  | 0 |  |  | 0 | 0 | 0 | 0 | 0 | 0 | 0 | 0 | 0 | 1.85 | 17.4272 | 0 | 0 | 2.15 | 20.2533 | 0 | 0
O | GMR | F200040 | SCHNEIDER ELECTRIC | SCHENN05090 | BTE DER.PREDEF.175X150X80 | 3295150050907 | BB | APPAREILLAGE & COURANT FORT | B0 | APPAREILLAGES ELECTRIQUE | B005 | BOITE DERIVATION ENC | S | STOCK |  | 0 | EXONERE | 00,00% | 8536909500 | 00329 | SCHNEIDER ELECTRIC |  | ACTIF | N |  | UNITE |  | UNITE | 1 |  | UNITE | 1 | 1 | 1 |  | UNITE | 1 |  | UNITE | 1 |  | UNITE | 1 | N | E | NVL.GAMM | 20241001 | ENN05090 | BTE DER.PREDEF.175X150X80 | 14.5688 | 28 | 336 | 1 | 0.096 | 12.44 |  |  | 0 |  |  | 0 | 0 | 0 | 0 | 0 | 0 | 0 | 0 | 0 | 1.85 | 30.72 | 0 | 0 | 2.15 | 35.7 | 0 | 0
O | GMR | F200040 | SCHNEIDER ELECTRIC | SCHENN05093 | BTE DERIV.DEF.225X175X100 | 3295150050938 | BB | APPAREILLAGE & COURANT FORT | B0 | APPAREILLAGES ELECTRIQUE | B005 | BOITE DERIVATION ENC | S | STOCK |  | 0 | EXONERE | 00,00% | 8536909500 | 00329 | SCHNEIDER ELECTRIC |  | ACTIF | N |  | UNITE |  | UNITE | 1 |  | UNITE | 1 | 1 | 1 |  | UNITE | 1 |  | UNITE | 1 |  | UNITE | 1 | N | E | NVL.GAMM | 20241001 | ENN05093 | BTE DERIV.DEF.225X175X100 | 17.0663 | 14 | 168 | 1 | 0.0972 | 9.26 |  |  | 0 |  |  | 0 | 0 | 0 | 0 | 0 | 0 | 0 | 0 | 0 | 1.85 | 32.5742 | 0 | 0 | 2.15 | 37.86 | 0 | 0
O | GMR | F200040 | SCHNEIDER ELECTRIC | SCHENN05097 | BTE DERIV.DEF.275X225X120 | 3295150050976 | BB | APPAREILLAGE & COURANT FORT | B0 | APPAREILLAGES ELECTRIQUE | B005 | BOITE DERIVATION ENC | S | STOCK |  | 0 | EXONERE | 00,00% | 8536909500 | 00329 | SCHNEIDER ELECTRIC |  | ACTIF | N |  | UNITE |  | UNITE | 1 |  | UNITE | 1 | 1 | 1 |  | UNITE | 1 |  | UNITE | 1 |  | UNITE | 1 | N |  | *ND | 20241001 | ENN05097 | BTE DERIV.DEF.275X225X120 | 45.8175 | 8 | 96 | 1 | 0.0984 | 8.18 |  |  | 0 |  |  | 0 | 0 | 0 | 0 | 0 | 0 | 0 | 0 | 0 | 1 | 91.92 | 0 | 0 | 2.15 | 106.83 | 0 | 0
O | GMR | F200040 | SCHNEIDER ELECTRIC | SCHENN05099 | BTE DERIV.DEF.325X275X120 | 3295150050990 | BB | APPAREILLAGE & COURANT FORT | B0 | APPAREILLAGES ELECTRIQUE | B005 | BOITE DERIVATION ENC | S | STOCK |  | 0 | EXONERE | 00,00% | 8536909500 | 00329 | SCHNEIDER ELECTRIC |  | ACTIF | N |  | UNITE |  | UNITE | 1 |  | UNITE | 1 | 1 | 1 |  | UNITE | 1 |  | UNITE | 1 |  | UNITE | 1 | N |  | *ND | 20241001 | ENN05099 | BTE DERIV.DEF.325X275X120 | 59.2725 | 6 | 72 | 1 | 0.0972 | 8.3 |  |  | 0 |  |  | 0 | 0 | 0 | 0 | 0 | 0 | 0 | 0 | 0 | 1 | 120.09 | 0 | 0 | 2.15 | 139.56 | 0 | 0
O | GMR | F200040 | SCHNEIDER ELECTRIC | SCHENN05164 | BTE DERIV.EMB80X80X45ROUG | 3295150051645 | BB | APPAREILLAGE & COURANT FORT | B0 | APPAREILLAGES ELECTRIQUE | B005 | BOITE DERIVATION ENC | S | STOCK |  | 0 | EXONERE | 00,00% | 8536909500 | 00329 | SCHNEIDER ELECTRIC |  | ACTIF | N |  | UNITE |  | UNITE | 1 |  | UNITE | 1 | 1 | 1 |  | UNITE | 1 |  | UNITE | 1 |  | UNITE | 1 | N | E | NVL.GAMM | 20241001 | ENN05164 | BTE DERIV.EMB80X80X45ROUG | 3 | 100 | 1200 | 5 | 0.0594 | 7.94 |  |  | 0 |  |  | 0 | 0 | 0 | 0 | 0 | 0 | 0 | 0 | 0 | 1.85 | 6.08 | 0 | 0 | 2.15 | 7.07 | 0 | 0
O | GMR | F200040 | SCHNEIDER ELECTRIC | SCHENN05175 | BTE DERIV.DEF105X105ROUGE | 3295150051751 | BB | APPAREILLAGE & COURANT FORT | B0 | APPAREILLAGES ELECTRIQUE | B005 | BOITE DERIVATION ENC | S | STOCK |  | 0 | EXONERE | 00,00% | 8536909500 | 00329 | SCHNEIDER ELECTRIC |  | ACTIF | N |  | UNITE |  | UNITE | 1 |  | UNITE | 1 | 1 | 1 |  | UNITE | 1 |  | UNITE | 1 |  | UNITE | 1 | N |  | *ND | 20241001 | ENN05175 | BTE DERIV.DEF105X105ROUGE | 6.7275 | 60 | 720 | 5 | 0.0595 | 8.062 |  |  | 0 |  |  | 0 | 0 | 0 | 0 | 0 | 0 | 0 | 0 | 0 | 1 | 13.67 | 0 | 0 | 2.15 | 15.89 | 0 | 0
O | GMR | F200040 | SCHNEIDER ELECTRIC | SCHENN45116 | CLIPS A TUBE DIAM16 GRIS | 3295150451162 | BB | APPAREILLAGE & COURANT FORT | B0 | APPAREILLAGES ELECTRIQUE | B017 | COLLIERS-FIXATIONS | S | STOCK |  | 0 | EXONERE | 00,00% | 3925902000 | 00329 | SCHNEIDER ELECTRIC | X | EN CDE SPECIALE | N |  | UNITE |  | UNITE | 1 |  | UNITE | 1 | 100 | 100 |  | UNITE | 1 |  | UNITE | 1 |  | UNITE | 1 | N |  | *ND | 20241001 | ENN45116 | CLIPS A TUBE DIAM16 GRIS | 0.2309 | 2000 | 36000 | 100 | 0.0554 | 6 |  |  | 0 |  |  | 0 | 0 | 0 | 0 | 0 | 0 | 0 | 0 | 0 | 0 | 0.49 | 0 | 0 | 0 | 0.57 | 0 | 0
O | GMR | F200040 | SCHNEIDER ELECTRIC | SCHENN45120 | CLIPS A TUBE DIAM20 GRIS | 3295150451209 | BB | APPAREILLAGE & COURANT FORT | B0 | APPAREILLAGES ELECTRIQUE | B017 | COLLIERS-FIXATIONS | S | STOCK |  | 2 | 8,50% SOUMIS | 08,50% | 3926909790 | 00329 | SCHNEIDER ELECTRIC | X | EN CDE SPECIALE | N |  | UNITE |  | UNITE | 1 |  | UNITE | 1 | 50 | 50 |  | UNITE | 1 |  | UNITE | 1 |  | UNITE | 1 | N |  | *ND | 20241001 | ENN45120 | CLIPS A TUBE DIAM20 GRIS | 0.243 | 50 | 1000 | 50 | 0.0014 | 0.184 |  |  | 0 |  |  | 0 | 0 | 0 | 0 | 0 | 0 | 0 | 0 | 0 | 0 | 0.51 | 0 | 0 | 0 | 0.59 | 0 | 0
O | GMR | F200040 | SCHNEIDER ELECTRIC | SCHENN45125 | CLIPS A TUBE DIAM25 GRIS | 3295150451254 | BB | APPAREILLAGE & COURANT FORT | B0 | APPAREILLAGES ELECTRIQUE | B017 | COLLIERS-FIXATIONS | S | STOCK |  | 0 | EXONERE | 00,00% | 3925902000 | 00329 | SCHNEIDER ELECTRIC | X | EN CDE SPECIALE | N |  | UNITE |  | UNITE | 1 |  | UNITE | 1 | 50 | 50 |  | UNITE | 1 |  | UNITE | 1 |  | UNITE | 1 | N |  | *ND | 20241001 | ENN45125 | CLIPS A TUBE DIAM25 GRIS | 0.2631 | 1000 | 18000 | 50 | 0.0554 | 5.5 |  |  | 0 |  |  | 0 | 0 | 0 | 0 | 0 | 0 | 0 | 0 | 0 | 0 | 0.55 | 0 | 0 | 0 | 0.64 | 0 | 0
O | GMR | F200040 | SCHNEIDER ELECTRIC | SCHENN46150 | PINCE A COLLIERS | 3295150461505 | BB | APPAREILLAGE & COURANT FORT | B0 | APPAREILLAGES ELECTRIQUE | B017 | COLLIERS-FIXATIONS | S | STOCK |  | 2 | 8,50% SOUMIS | 08,50% | 8205599000 | 00329 | SCHNEIDER ELECTRIC |  | ACTIF | N |  | UNITE |  | UNITE | 1 |  | UNITE | 1 | 1 | 1 |  | UNITE | 1 |  | UNITE | 1 |  | UNITE | 1 | N | E | NVL.GAMM | 20241001 | ENN46150 | PINCE A COLLIERS | 27.4164 | 1 | 1200 | 1 | 0.0006 | 0.37 |  |  | 0 |  |  | 0 | 0 | 0 | 0 | 0 | 0 | 0 | 0 | 0 | 1.85 | 57.6 | 0 | 0 | 2.15 | 66.94 | 0 | 0
O | GMR | F200040 | SCHNEIDER ELECTRIC | SCHENN47922 | COLLIERS PA12 132X9 NOIR | 3295150479227 | BB | APPAREILLAGE & COURANT FORT | B0 | APPAREILLAGES ELECTRIQUE | B017 | COLLIERS-FIXATIONS | S | STOCK |  | 2 | 8,50% SOUMIS | 08,50% | 3926909790 | 00329 | SCHNEIDER ELECTRIC |  | ACTIF | N |  | UNITE |  | UNITE | 1 |  | UNITE | 1 | 100 | 100 |  | UNITE | 1 |  | UNITE | 1 |  | UNITE | 1 | N | E | NVL.GAMM | 20241001 | ENN47922 | COLLIER PA12 132X9 NOIR | 0.0844 | 3000 | 45000 | 100 | 0.05 | 7.12 |  |  | 0 |  |  | 0 | 0 | 0 | 0 | 0 | 0 | 0 | 0 | 0 | 1.85 | 0.13 | 0 | 0 | 2.15 | 0.15 | 0 | 0
O | GMR | F200040 | SCHNEIDER ELECTRIC | SCHENN47933 | INSTACABLE DIAM16-32 GRIS | 3295150479333 | BB | APPAREILLAGE & COURANT FORT | B0 | APPAREILLAGES ELECTRIQUE | B017 | COLLIERS-FIXATIONS | S | STOCK |  | 2 | 8,50% SOUMIS | 08,50% | 3926909790 | 00329 | SCHNEIDER ELECTRIC |  | ACTIF | N |  | UNITE |  | UNITE | 1 |  | UNITE | 1 | 100 | 100 |  | UNITE | 1 |  | UNITE | 1 |  | UNITE | 1 | N |  | *ND | 20241001 | ENN47933 | INSTACABLE DIAM16-32 GRIS | 0.3544 | 1000 | 24000 | 100 | 0.048 | 5.44 |  |  | 0 |  |  | 0 | 0 | 0 | 0 | 0 | 0 | 0 | 0 | 0 | 0 | 0.73 | 0 | 0 | 0 | 0.85 | 0 | 0
O | GMR | F200040 | SCHNEIDER ELECTRIC | SCHENN47935 | INSTACABLE DIAM16-32NOIR | 3295150479357 | BB | APPAREILLAGE & COURANT FORT | B0 | APPAREILLAGES ELECTRIQUE | B017 | COLLIERS-FIXATIONS | S | STOCK |  | 2 | 8,50% SOUMIS | 08,50% | 3926909790 | 00329 | SCHNEIDER ELECTRIC | X | EN CDE SPECIALE | N |  | UNITE |  | UNITE | 1 |  | UNITE | 1 | 100 | 100 |  | UNITE | 1 |  | UNITE | 1 |  | UNITE | 1 | N |  | *ND | 20241001 | ENN47935 | INSTACABLE DIAM16-32NOIR | 0.3651 | 1000 | 24000 | 100 | 0.048 | 4 |  |  | 0 |  |  | 0 | 0 | 0 | 0 | 0 | 0 | 0 | 0 | 0 | 0 | 0.76 | 0 | 0 | 0 | 0.88 | 0 | 0
O | GMR | F200040 | SCHNEIDER ELECTRIC | SCHENN47942 | COLL.INSTL.PA12 194X9NOIR | 3295150479425 | BB | APPAREILLAGE & COURANT FORT | B0 | APPAREILLAGES ELECTRIQUE | B017 | COLLIERS-FIXATIONS | S | STOCK |  | 2 | 8,50% SOUMIS | 08,50% | 3926909790 | 00329 | SCHNEIDER ELECTRIC |  | ACTIF | N |  | UNITE |  | UNITE | 1 |  | UNITE | 1 | 100 | 100 |  | UNITE | 1 |  | UNITE | 1 |  | UNITE | 1 | N | E | NVL.GAMM | 20241001 | ENN47942 | COLL.INSTL.PA12 194X9NOIR | 0.0693 | 2000 | 36000 | 100 | 0.0456 | 6.282 |  |  | 0 |  |  | 0 | 0 | 0 | 0 | 0 | 0 | 0 | 0 | 0 | 1.85 | 0.12 | 0 | 0 | 2.15 | 0.14 | 0 | 0
O | GMR | F200040 | SCHNEIDER ELECTRIC | SCHENN47962 | COLL.INSTL.PA12 273X9NOIR | 3295150479623 | BB | APPAREILLAGE & COURANT FORT | B0 | APPAREILLAGES ELECTRIQUE | B017 | COLLIERS-FIXATIONS | S | STOCK |  | 2 | 8,50% SOUMIS | 08,50% | 3926909790 | 00329 | SCHNEIDER ELECTRIC |  | ACTIF | N |  | UNITE |  | UNITE | 1 |  | UNITE | 1 | 100 | 100 |  | UNITE | 1 |  | UNITE | 1 |  | UNITE | 1 | N | E | NVL.GAMM | 20241001 | ENN47962 | COLL.INSTL.PA12 273X9NOIR | 0.1001 | 2000 | 24000 | 100 | 0.0612 | 8.7 |  |  | 0 |  |  | 0 | 0 | 0 | 0 | 0 | 0 | 0 | 0 | 0 | 1.85 | 0.185 | 0 | 0 | 2.15 | 0.22 | 0 | 0
O | GMR | F200040 | SCHNEIDER ELECTRIC | SCHENN47992 | COLL.INSTL.PA12 370X9NOIR | 3295150479920 | BB | APPAREILLAGE & COURANT FORT | B0 | APPAREILLAGES ELECTRIQUE | B017 | COLLIERS-FIXATIONS | S | STOCK |  | 2 | 8,50% SOUMIS | 08,50% | 3926909790 | 00329 | SCHNEIDER ELECTRIC |  | ACTIF | N |  | UNITE |  | UNITE | 1 |  | UNITE | 1 | 100 | 100 |  | UNITE | 1 |  | UNITE | 1 |  | UNITE | 1 | N | E | NVL.GAMM | 20241001 | ENN47992 | COLL.INSTL.PA12 370X9NOIR | 0.1463 | 1500 | 18000 | 100 | 0.0622 | 8.2 |  |  | 0 |  |  | 0 | 0 | 0 | 0 | 0 | 0 | 0 | 0 | 0 | 1.85 | 0.26 | 0 | 0 | 2.15 | 0.3 | 0 | 0
O | GMR | F200040 | SCHNEIDER ELECTRIC | SCHENN48934 | CHEVILLE FILETEE DIAM.8MM | 3295150489349 | BB | APPAREILLAGE & COURANT FORT | B0 | APPAREILLAGES ELECTRIQUE | B017 | COLLIERS-FIXATIONS | S | STOCK |  | 2 | 8,50% SOUMIS | 08,50% | 3926909790 | 00329 | SCHNEIDER ELECTRIC | X | EN CDE SPECIALE | N |  | UNITE |  | UNITE | 1 |  | UNITE | 1 | 100 | 100 |  | UNITE | 1 |  | UNITE | 1 |  | UNITE | 1 | N | C | ROT.FAIB | 20241001 | ENN48934 | CHEVILLE FILETEE DIAM.8MM | 0.1722 | 2000 | 60000 | 100 | 0.0295 | 3.5 |  |  | 0 |  |  | 0 | 0 | 0 | 0 | 0 | 0 | 0 | 0 | 0 | 1.95 | 0.38657 | 0 | 0 | 0 | 0.44 | 0 | 0
O | GMR | F200040 | SCHNEIDER ELECTRIC | SCHENN48935 | CHEVILLE FILETEE DIAM.6MM | 3295150489356 | BB | APPAREILLAGE & COURANT FORT | B0 | APPAREILLAGES ELECTRIQUE | B017 | COLLIERS-FIXATIONS | S | STOCK |  | 0 | EXONERE | 00,00% | 3925902000 | 00329 | SCHNEIDER ELECTRIC | X | EN CDE SPECIALE | N |  | UNITE |  | UNITE | 1 |  | UNITE | 1 | 200 | 200 |  | UNITE | 1 |  | UNITE | 1 |  | UNITE | 1 | N | C | ROT.FAIB | 20241001 | ENN48935 | CHEVILLE FILETEE DIAM.6MM | 0.1557 | 8400 | 201600 | 200 | 0.048 | 9.64 |  |  | 0 |  |  | 0 | 0 | 0 | 0 | 0 | 0 | 0 | 0 | 0 | 1.95 | 0.16912 | 0 | 0 | 0 | 0.19 | 0 | 0
O | GMR | F200040 | SCHNEIDER ELECTRIC | SCHEVA1RFKS1 | EVLINK PRO AC KIT METAL F 1 CP | 3606482185470 | BB | APPAREILLAGE & COURANT FORT | B0 | APPAREILLAGES ELECTRIQUE | B099 | APPAREILLAGES DIVERS | S | STOCK |  | 0 | EXONERE | 00,00% | 8538909999 | 00329 | SCHNEIDER ELECTRIC | X | EN CDE SPECIALE | N |  | UNITE |  | UNITE | 1 |  | UNITE | 1 | 1 | 1 |  | UNITE | 1 |  | UNITE | 1 |  | UNITE | 1 | N |  | *ND | 20250120 | EVA1RFKS1 | EVLINK PRO AC KIT METAL F 1 CP | 632.4685 | 1 | 1 | 1 | 0.5376 | 57 |  |  | 0 |  |  | 0 | 0 | 0 | 0 | 0 | 0 | 0 | 0 | 0 | 0 | 0 | 0 | 0 | 0 | 0 | 0 | 0
O | GMR | F200040 | SCHNEIDER ELECTRIC | SCHEVA1RWKS1 | EVLINK PRO AC KIT METAL F 1 CP | 3606482185463 | BB | APPAREILLAGE & COURANT FORT | B0 | APPAREILLAGES ELECTRIQUE | B099 | APPAREILLAGES DIVERS | S | STOCK |  | 0 | EXONERE | 00,00% |  | 00329 | SCHNEIDER ELECTRIC | A | ANNULE | N |  | UNITE |  | UNITE | 1 |  | UNITE | 1 | 1 | 1 |  | UNITE | 1 |  | UNITE | 1 |  | UNITE | 1 | N |  | *ND | 20250120 | EVA1RWKS1 | EVLINK PRO AC KIT METAL F 1 CP | 531.6409 | 1 | 1 | 1 | 0.2822 | 36 |  |  | 0 |  |  | 0 | 0 | 0 | 0 | 0 | 0 | 0 | 0 | 0 | 0 | 0 | 0 | 0 | 0 | 0 | 0 | 0
O | GMR | F200040 | SCHNEIDER ELECTRIC | SCHEVB3S07N4EA | EVLINK PRO AC 7,4 KW-T2S+TE | 3606482213067 | BB | APPAREILLAGE & COURANT FORT | B0 | APPAREILLAGES ELECTRIQUE | B099 | APPAREILLAGES DIVERS | S | STOCK |  | 0 | EXONERE | 00,00% | 8537109899 | 00329 | SCHNEIDER ELECTRIC | X | EN CDE SPECIALE | N |  | UNITE |  | UNITE | 1 |  | UNITE | 1 | 1 | 1 |  | UNITE | 1 |  | UNITE | 1 |  | UNITE | 1 | N | C | ROT.FAIB | 20241001 | EVB3S07N4EA | EVLINK PRO AC 7,4 KW-T2S+TE | 872.0946 | 1 | 1 | 1 | 0.0582 | 8.738 |  |  | 0 |  |  | 0 | 0 | 0 | 0 | 0 | 0 | 0 | 0 | 0 | 1.95 | 0 | 0 | 0 | 0 | 0 | 0 | 0
O | GMR | F200040 | SCHNEIDER ELECTRIC | SCHEVB3S22N4EA | EVLINK PRO AC 22 KW-T2S+TE-ASI | 3606486076941 | BB | APPAREILLAGE & COURANT FORT | B0 | APPAREILLAGES ELECTRIQUE | B099 | APPAREILLAGES DIVERS | S | STOCK |  | 0 | EXONERE | 00,00% | 8537109899 | 00329 | SCHNEIDER ELECTRIC | A | ANNULE | N |  | UNITE |  | UNITE | 1 |  | UNITE | 1 | 1 | 1 |  | UNITE | 1 |  | UNITE | 1 |  | UNITE | 1 | N |  | *ND | 20250120 | EVB3S22N4EA | EVLINK PRO AC 22 KW-T2S+TE-ASI | 930.3782 | 1 | 4 | 1 | 0.0582 | 8.858 |  |  | 0 |  |  | 0 | 0 | 0 | 0 | 0 | 0 | 0 | 0 | 0 | 0 | 0 | 0 | 0 | 0 | 0 | 0 | 0
O | GMR | F200040 | SCHNEIDER ELECTRIC | SCHEVH4S07N400F | EVLINK H T2S 7,4 KW RDC-DD TIC | 3606485836089 | BB | APPAREILLAGE & COURANT FORT | B0 | APPAREILLAGES ELECTRIQUE | B099 | APPAREILLAGES DIVERS | S | STOCK |  | 0 | EXONERE | 00,00% | 8537109899 | 00329 | SCHNEIDER ELECTRIC |  | ACTIF | N |  | UNITE |  | UNITE | 1 |  | UNITE | 1 | 1 | 1 |  | UNITE | 1 |  | UNITE | 1 |  | UNITE | 1 | O |  | *ND | 20241001 | EVH4S07N400F | EVLINK H T2S 7,4 KW RDC-DD TIC | 547.7437 | 1 | 16 | 1 | 0.0432 | 5.24 |  |  | 0 |  |  | 0 | 0 | 0 | 0 | 0 | 0 | 0 | 0 | 0 | 1.3471 | 619 | 0 | 0 | 1.4322 | 790 | 0 | 0
O | GMR | F200040 | SCHNEIDER ELECTRIC | SCHEVH5A22N400F | SCHNEIDER CHARGE-1P/3P-TIC | 3606486846209 | GG | PRODUCT/STOCKAGE ENERGIE | G6 | BORNES DE RECHARGES | G601 | BORNES DE RECHARGE | S | STOCK |  | 0 | EXONERE | 00,00% | 8537109899 | 00329 | SCHNEIDER ELECTRIC | X | EN CDE SPECIALE | N |  | UNITE |  | UNITE | 1 |  | UNITE | 1 | 1 | 1 |  | UNITE | 1 |  | UNITE | 1 |  | UNITE | 1 | N |  | *ND | 20250213 | EVH5A22N400F | SCHNEIDER CHARGE-1P/3P-TIC | 459.0036 | 1 | 1 | 1 | 0.0261 | 4.724 |  |  | 0 |  |  | 0 | 0 | 0 | 0 | 0 | 0 | 0 | 0 | 0 | 0 | 0 | 0 | 0 | 0 | 0 | 0 | 0
O | GMR | F200040 | SCHNEIDER ELECTRIC | SCHGS2N3 | INTERRUPTEUR SECT FUSIBLE | 3389119410731 | BB | APPAREILLAGE & COURANT FORT | B0 | APPAREILLAGES ELECTRIQUE | B003 | PROTECTION-ACCESSOIRE | S | STOCK |  | 0 | EXONERE | 00,00% | 8536508090 | 00329 | SCHNEIDER ELECTRIC | X | EN CDE SPECIALE | N |  | UNITE |  | UNITE | 1 |  | UNITE | 1 | 1 | 1 |  | UNITE | 1 |  | UNITE | 1 |  | UNITE | 1 | N |  | *ND | 20241001 | GS2N3 | INTERRUPTEUR SECT FUSIBLE | 567.511 | 1 | 10 | 1 | 0.0148 | 3.566 |  |  | 0 |  |  | 0 | 0 | 0 | 0 | 0 | 0 | 0 | 0 | 0 | 1 | 0 | 0 | 0 | 2.15 | 0 | 0 | 0
O | GMR | F200040 | SCHNEIDER ELECTRIC | SCHGVAD1010 | CONTACTS N O DEF N O MA | 3389110343557 | BB | APPAREILLAGE & COURANT FORT | B0 | APPAREILLAGES ELECTRIQUE | B004 | CDE PUISS-CONTACT-HORLG-T | S | STOCK |  | 0 | EXONERE | 00,00% | 8536508090 | 00329 | SCHNEIDER ELECTRIC | X | EN CDE SPECIALE | N |  | UNITE |  | UNITE | 1 |  | UNITE | 1 | 1 | 1 |  | UNITE | 1 |  | UNITE | 1 |  | UNITE | 1 | N | C | ROT.FAIB | 20241001 | GVAD1010 | CONTACTS N O DEF N O MA | 12.0203 | 10 | 60 | 1 | 0.0014 | 0.47 |  |  | 0 |  |  | 0 | 0 | 0 | 0 | 0 | 0 | 0 | 0 | 0 | 1.95 | 23.4394 | 0 | 0 | 2.15 | 25.8434 | 0 | 0
O | GMR | F200040 | SCHNEIDER ELECTRIC | SCHGVAED011 | BLOCK ADDITIF FRONTAL 1 N | 3389119405485 | BB | APPAREILLAGE & COURANT FORT | B0 | APPAREILLAGES ELECTRIQUE | B003 | PROTECTION-ACCESSOIRE | S | STOCK |  | 0 | EXONERE | 00,00% | 8536508090 | 00329 | SCHNEIDER ELECTRIC | X | EN CDE SPECIALE | N |  | UNITE |  | UNITE | 1 |  | UNITE | 1 | 1 | 1 |  | UNITE | 1 |  | UNITE | 1 |  | UNITE | 1 | N | A | ROT.FORT | 20241001 | GVAED011 | BLOCK ADDITIF FRONTAL 1 N | 11.6622 | 10 | 220 | 10 | 0.0005 | 0.174 |  |  | 0 |  |  | 0 | 0 | 0 | 0 | 0 | 0 | 0 | 0 | 0 | 1.85 | 25.5559 | 0 | 0 | 2.15 | 29.7001 | 0 | 0
O | GMR | F200040 | SCHNEIDER ELECTRIC | SCHGVAE11 | ADDITIF FRONTAL F O | 3389110343434 | BB | APPAREILLAGE & COURANT FORT | B0 | APPAREILLAGES ELECTRIQUE | B006 | DIAL-HOM-MACH-ACQU-D | S | STOCK |  | 0 | EXONERE | 00,00% | 8536508090 | 00329 | SCHNEIDER ELECTRIC |  | ACTIF | N |  | UNITE |  | UNITE | 1 |  | UNITE | 1 | 1 | 1 |  | UNITE | 1 |  | UNITE | 1 |  | UNITE | 1 | N | A | ROT.FORT | 20241001 | GVAE11 | ADDITIF FRONTAL F O | 7.9329 | 1 | 1 | 10 | 0.0001 | 0.017 |  |  | 0 |  |  | 0 | 0 | 0 | 0 | 0 | 0 | 0 | 0 | 0 | 1.85 | 18.076 | 0 | 0 | 2.15 | 21.6748 | 0 | 0
O | GMR | F200040 | SCHNEIDER ELECTRIC | SCHGVAN11 | CONTACT LATERAL F+O | 3389110343489 | BB | APPAREILLAGE & COURANT FORT | B0 | APPAREILLAGES ELECTRIQUE | B004 | CDE PUISS-CONTACT-HORLG-T | S | STOCK |  | 0 | EXONERE | 00,00% | 8536508090 | 00329 | SCHNEIDER ELECTRIC |  | ACTIF | N |  | UNITE |  | UNITE | 1 |  | UNITE | 1 | 1 | 1 |  | UNITE | 1 |  | UNITE | 1 |  | UNITE | 1 | N | A | ROT.FORT | 20241001 | GVAN11 | ADDITIF LATERAL F O | 8.2398 | 1 | 1 | 10 | 0.0001 | 0.046 |  |  | 0 |  |  | 0 | 0 | 0 | 0 | 0 | 0 | 0 | 0 | 0 | 1.85 | 19.3228 | 0 | 0 | 2.15 | 22.4563 | 0 | 0
O | GMR | F200040 | SCHNEIDER ELECTRIC | SCHGVAN20 | CONTACT AUXILIAIRE GV - 2F | 3389110343502 | BB | APPAREILLAGE & COURANT FORT | B0 | APPAREILLAGES ELECTRIQUE | B004 | CDE PUISS-CONTACT-HORLG-T | S | STOCK |  | 0 | EXONERE | 00,00% | 8536508090 | 00329 | SCHNEIDER ELECTRIC | X | EN CDE SPECIALE | N |  | UNITE |  | UNITE | 1 |  | UNITE | 1 | 1 | 1 |  | UNITE | 1 |  | UNITE | 1 |  | UNITE | 1 | N | C | ROT.FAIB | 20241001 | GVAN20 | ADDITIF LATERAL F F | 8.2398 | 1 | 1 | 10 | 0.0014 | 0.041 |  |  | 0 |  |  | 0 | 0 | 0 | 0 | 0 | 0 | 0 | 0 | 0 | 1.95 | 0 | 0 | 0 | 2.15 | 0 | 0 | 0
O | GMR | F200040 | SCHNEIDER ELECTRIC | SCHGV2K04 | ARRET CDP TOURNER CADENAS | 3389110733563 | BB | APPAREILLAGE & COURANT FORT | B0 | APPAREILLAGES ELECTRIQUE | B099 | APPAREILLAGES DIVERS | S | STOCK |  | 0 | EXONERE | 00,00% | 8538909999 | 00329 | SCHNEIDER ELECTRIC |  | ACTIF | N |  | UNITE |  | UNITE | 1 |  | UNITE | 1 | 1 | 1 |  | UNITE | 1 |  | UNITE | 1 |  | UNITE | 1 | N | B | ROT.NORM | 20241001 | GV2K04 | ARRET CDP TOURNER CADENAS | 27.2165 | 1 | 15 | 1 | 0.0006 | 0.141 |  |  | 0 |  |  | 0 | 0 | 0 | 0 | 0 | 0 | 0 | 0 | 0 | 1.9 | 52.6989 | 0 | 0 | 2.15 | 59.633 | 0 | 0
O | GMR | F200040 | SCHNEIDER ELECTRIC | SCHGV2L07 | DISJ.MOTEUR.MAGN.2,5A | 3389110213249 | BB | APPAREILLAGE & COURANT FORT | B0 | APPAREILLAGES ELECTRIQUE | B006 | DIAL-HOM-MACH-ACQU-D | S | STOCK |  | 0 | EXONERE | 00,00% | 8536201090 | 00329 | SCHNEIDER ELECTRIC | X | EN CDE SPECIALE | N |  | UNITE |  | UNITE | 1 |  | UNITE | 1 | 1 | 1 |  | UNITE | 1 |  | UNITE | 1 |  | UNITE | 1 | N | B | ROT.NORM | 20241001 | GV2L07 | DISJ.MOT.MAGN.2,5A | 60.6732 | 20 | 320 | 1 | 0.018 | 6.593 |  |  | 0 |  |  | 0 | 0 | 0 | 0 | 0 | 0 | 0 | 0 | 0 | 1.9 | 113.8522 | 0 | 0 | 2.15 | 128.8327 | 0 | 0
O | GMR | F200040 | SCHNEIDER ELECTRIC | SCHGV2L08 | DISJ.MOT.MAGN.4A | 3389110213256 | BB | APPAREILLAGE & COURANT FORT | B0 | APPAREILLAGES ELECTRIQUE | B006 | DIAL-HOM-MACH-ACQU-D | S | STOCK |  | 0 | EXONERE | 00,00% | 8536201090 | 00329 | SCHNEIDER ELECTRIC | X | EN CDE SPECIALE | N |  | UNITE |  | UNITE | 1 |  | UNITE | 1 | 1 | 1 |  | UNITE | 1 |  | UNITE | 1 |  | UNITE | 1 | N | C | ROT.FAIB | 20241001 | GV2L08 | DISJ.MOT.MAGN.4A | 60.6732 | 20 | 320 | 1 | 0.018 | 6.651 |  |  | 0 |  |  | 0 | 0 | 0 | 0 | 0 | 0 | 0 | 0 | 0 | 1.95 | 116.8366 | 0 | 0 | 2.15 | 128.8197 | 0 | 0
O | GMR | F200040 | SCHNEIDER ELECTRIC | SCHGV2L10 | DISJ.MOT.MAGN.6,3A | 3389110213263 | BB | APPAREILLAGE & COURANT FORT | B0 | APPAREILLAGES ELECTRIQUE | B006 | DIAL-HOM-MACH-ACQU-D | S | STOCK |  | 0 | EXONERE | 00,00% | 8536201090 | 00329 | SCHNEIDER ELECTRIC | X | EN CDE SPECIALE | N |  | UNITE |  | UNITE | 1 |  | UNITE | 1 | 1 | 1 |  | UNITE | 1 |  | UNITE | 1 |  | UNITE | 1 | N | C | ROT.FAIB | 20241001 | GV2L10 | DISJ.MOT.MAGN.6,3A | 60.6732 | 20 | 320 | 1 | 0.018 | 6.573 |  |  | 0 |  |  | 0 | 0 | 0 | 0 | 0 | 0 | 0 | 0 | 0 | 1.95 | 121.9163 | 0 | 0 | 2.15 | 134.4206 | 0 | 0
O | GMR | F200040 | SCHNEIDER ELECTRIC | SCHGV2L14 | DISJ.MOT.MAGN.10A | 3389110213270 | BB | APPAREILLAGE & COURANT FORT | B0 | APPAREILLAGES ELECTRIQUE | B003 | PROTECTION-ACCESSOIRE | S | STOCK |  | 0 | EXONERE | 00,00% | 8536201090 | 00329 | SCHNEIDER ELECTRIC | X | EN CDE SPECIALE | N |  | UNITE |  | UNITE | 1 |  | UNITE | 1 | 1 | 1 |  | UNITE | 1 |  | UNITE | 1 |  | UNITE | 1 | N | C | ROT.FAIB | 20241001 | GV2L14 | DISJ.MOT.MAGN.10A | 66.774 | 1 | 1 | 1 | 0.0004 | 0.323 |  |  | 0 |  |  | 0 | 0 | 0 | 0 | 0 | 0 | 0 | 0 | 0 | 1.95 | 128.539 | 0 | 0 | 2.15 | 141.7225 | 0 | 0
O | GMR | F200040 | SCHNEIDER ELECTRIC | SCHGV2MCK04 | DEMARREUR DE SÉCURITÉ | 3389110116939 | BB | APPAREILLAGE & COURANT FORT | B0 | APPAREILLAGES ELECTRIQUE | B099 | APPAREILLAGES DIVERS | S | STOCK |  | 0 | EXONERE | 00,00% | 8536508090 | 00329 | SCHNEIDER ELECTRIC | X | EN CDE SPECIALE | N |  | UNITE |  | UNITE | 1 |  | UNITE | 1 | 1 | 1 |  | UNITE | 1 |  | UNITE | 1 |  | UNITE | 1 | N | C | ROT.FAIB | 20241001 | GV2MCK04 | COFFRET COUP DE POING | 38.2742 | 19 | 76 | 1 | 0.072 | 8.104 |  |  | 0 |  |  | 0 | 0 | 0 | 0 | 0 | 0 | 0 | 0 | 0 | 1.95 | 68.7609 | 0 | 0 | 2.15 | 75.8133 | 0 | 0
O | GMR | F200040 | SCHNEIDER ELECTRIC | SCHGV2MC02 | COFFRET SAILLIE IP55 | 3389110213652 | BB | APPAREILLAGE & COURANT FORT | B0 | APPAREILLAGES ELECTRIQUE | B002 | COFFRET ENVELP-ACCES | S | STOCK |  | 0 | EXONERE | 00,00% | 8538909999 | 00329 | SCHNEIDER ELECTRIC |  | ACTIF | N |  | UNITE |  | UNITE | 1 |  | UNITE | 1 | 1 | 1 |  | UNITE | 1 |  | UNITE | 1 |  | UNITE | 1 | N | C | ROT.FAIB | 20241001 | GV2MC02 | COFFRET SAILLIE IP55 | 16.1123 | 27 | 108 | 1 | 0.072 | 8.662 |  |  | 0 |  |  | 0 | 0 | 0 | 0 | 0 | 0 | 0 | 0 | 0 | 1.95 | 44.656 | 0 | 0 | 2.15 | 47.57 | 0 | 0
O | GMR | F200040 | SCHNEIDER ELECTRIC | SCHGV2ME05 | DISJ.MOT.MTH 0,63-1 | 3389110343038 | BB | APPAREILLAGE & COURANT FORT | B0 | APPAREILLAGES ELECTRIQUE | B006 | DIAL-HOM-MACH-ACQU-D | S | STOCK |  | 0 | EXONERE | 00,00% | 8536201090 | 00329 | SCHNEIDER ELECTRIC | X | EN CDE SPECIALE | N |  | UNITE |  | UNITE | 1 |  | UNITE | 1 | 1 | 1 |  | UNITE | 1 |  | UNITE | 1 |  | UNITE | 1 | N | A | ROT.FORT | 20241001 | GV2ME05 | DISJ.MOT.MTH 0,63-1 | 47.7927 | 1 | 1 | 1 | 0.0004 | 0.231 |  |  | 0 |  |  | 0 | 0 | 0 | 0 | 0 | 0 | 0 | 0 | 0 | 1.85 | 84.7085 | 0 | 0 | 2.15 | 98.4451 | 0 | 0
O | GMR | F200040 | SCHNEIDER ELECTRIC | SCHGV2ME06 | DISJ.MOT.MTH 1-1,6 | 3389110343052 | BB | APPAREILLAGE & COURANT FORT | B0 | APPAREILLAGES ELECTRIQUE | B006 | DIAL-HOM-MACH-ACQU-D | S | STOCK |  | 0 | EXONERE | 00,00% | 8536201090 | 00329 | SCHNEIDER ELECTRIC |  | ACTIF | N |  | UNITE |  | UNITE | 1 |  | UNITE | 1 | 1 | 1 |  | UNITE | 1 |  | UNITE | 1 |  | UNITE | 1 | N | C | ROT.FAIB | 20241001 | GV2ME06 | DISJ.MOT.MTH 1-1,6 | 47.7927 | 1 | 1 | 1 | 0.0003 | 0.253 |  |  | 0 |  |  | 0 | 0 | 0 | 0 | 0 | 0 | 0 | 0 | 0 | 1.95 | 126.5355 | 0 | 0 | 2.15 | 139.14 | 0 | 0
O | GMR | F200040 | SCHNEIDER ELECTRIC | SCHGV2ME07 | DISJ.MOT.MTH 1,6-2,5 | 3389110343076 | BB | APPAREILLAGE & COURANT FORT | B0 | APPAREILLAGES ELECTRIQUE | B006 | DIAL-HOM-MACH-ACQU-D | S | STOCK |  | 0 | EXONERE | 00,00% | 8536201090 | 00329 | SCHNEIDER ELECTRIC |  | ACTIF | N |  | UNITE |  | UNITE | 1 |  | UNITE | 1 | 1 | 1 |  | UNITE | 1 |  | UNITE | 1 |  | UNITE | 1 | N | C | ROT.FAIB | 20241001 | GV2ME07 | DISJ.MOT.MTH 1,6-2,5 | 47.7927 | 1 | 1 | 1 | 0.0004 | 0.257 |  |  | 0 |  |  | 0 | 0 | 0 | 0 | 0 | 0 | 0 | 0 | 0 | 1.95 | 129.6038 | 0 | 0 | 2.15 | 140.6242 | 0 | 0
O | GMR | F200040 | SCHNEIDER ELECTRIC | SCHGV2ME08 | DISJ MAGN THERM 2,5/4A | 3389110343090 | BB | APPAREILLAGE & COURANT FORT | B0 | APPAREILLAGES ELECTRIQUE | B006 | DIAL-HOM-MACH-ACQU-D | S | STOCK |  | 0 | EXONERE | 00,00% | 8536201090 | 00329 | SCHNEIDER ELECTRIC |  | ACTIF | N |  | UNITE |  | UNITE | 1 |  | UNITE | 1 | 1 | 1 |  | UNITE | 1 |  | UNITE | 1 |  | UNITE | 1 | N | A | ROT.FORT | 20241001 | GV2ME08 | DISJ.MOT.MTH 2,5-4 | 47.7927 | 1 | 1 | 1 | 0.0004 | 0.253 |  |  | 0 |  |  | 0 | 0 | 0 | 0 | 0 | 0 | 0 | 0 | 0 | 1.85 | 119.7224 | 0 | 0 | 2.15 | 139.14 | 0 | 0
O | GMR | F200040 | SCHNEIDER ELECTRIC | SCHGV2ME10 | DISJ.MOT.MTH 4-6,3 | 3389110343113 | BB | APPAREILLAGE & COURANT FORT | B0 | APPAREILLAGES ELECTRIQUE | B006 | DIAL-HOM-MACH-ACQU-D | S | STOCK |  | 0 | EXONERE | 00,00% | 8536201090 | 00329 | SCHNEIDER ELECTRIC |  | ACTIF | N |  | UNITE |  | UNITE | 1 |  | UNITE | 1 | 1 | 1 |  | UNITE | 1 |  | UNITE | 1 |  | UNITE | 1 | N | B | ROT.NORM | 20241001 | GV2ME10 | DISJ.MOT.MTH 4-6,3 | 45.5328 | 1 | 1 | 1 | 0.0004 | 0.271 |  |  | 0 |  |  | 0 | 0 | 0 | 0 | 0 | 0 | 0 | 0 | 0 | 1.9 | 116.9349 | 0 | 0 | 2.15 | 144.2208 | 0 | 0
O | GMR | F200040 | SCHNEIDER ELECTRIC | SCHGV2ME14 | DISJ.MOT.MTH 6-10 | 3389110343137 | BB | APPAREILLAGE & COURANT FORT | B0 | APPAREILLAGES ELECTRIQUE | B006 | DIAL-HOM-MACH-ACQU-D | S | STOCK |  | 0 | EXONERE | 00,00% | 8536201090 | 00329 | SCHNEIDER ELECTRIC |  | ACTIF | N |  | UNITE |  | UNITE | 1 |  | UNITE | 1 | 1 | 1 |  | UNITE | 1 |  | UNITE | 1 |  | UNITE | 1 | N | A | ROT.FORT | 20241001 | GV2ME14 | DISJ.MOT.MTH 6-10 | 51.2151 | 1 | 1 | 1 | 0.0004 | 0.272 |  |  | 0 |  |  | 0 | 0 | 0 | 0 | 0 | 0 | 0 | 0 | 0 | 1.85 | 128.9792 | 0 | 0 | 2.15 | 156.1466 | 0 | 0
O | GMR | F200040 | SCHNEIDER ELECTRIC | SCHGV2ME16 | DISJ. MOT MTH 9-14 | 3389110343175 | BB | APPAREILLAGE & COURANT FORT | B0 | APPAREILLAGES ELECTRIQUE | B006 | DIAL-HOM-MACH-ACQU-D | S | STOCK |  | 0 | EXONERE | 00,00% | 8536201090 | 00329 | SCHNEIDER ELECTRIC |  | ACTIF | N |  | UNITE |  | UNITE | 1 |  | UNITE | 1 | 1 | 1 |  | UNITE | 1 |  | UNITE | 1 |  | UNITE | 1 | N | B | ROT.NORM | 20241001 | GV2ME16 | DISJ. MOT MTH 9-14 | 52.5543 | 1 | 1 | 1 | 0.0004 | 0.28 |  |  | 0 |  |  | 0 | 0 | 0 | 0 | 0 | 0 | 0 | 0 | 0 | 1.9 | 140.116 | 0 | 0 | 2.15 | 158.55 | 0 | 0
O | GMR | F200040 | SCHNEIDER ELECTRIC | SCHGV2ME20 | DISJ.MOT.MTH 13-18 | 3389110343199 | BB | APPAREILLAGE & COURANT FORT | B0 | APPAREILLAGES ELECTRIQUE | B006 | DIAL-HOM-MACH-ACQU-D | S | STOCK |  | 0 | EXONERE | 00,00% | 8536201090 | 00329 | SCHNEIDER ELECTRIC |  | ACTIF | N |  | UNITE |  | UNITE | 1 |  | UNITE | 1 | 1 | 1 |  | UNITE | 1 |  | UNITE | 1 |  | UNITE | 1 | N | C | ROT.FAIB | 20241001 | GV2ME20 | DISJ.MOT.MTH 13-18 | 58.7853 | 1 | 1 | 1 | 0.0004 | 0.283 |  |  | 0 |  |  | 0 | 0 | 0 | 0 | 0 | 0 | 0 | 0 | 0 | 1.95 | 149.8381 | 0 | 0 | 2.15 | 165.2061 | 0 | 0
O | GMR | F200040 | SCHNEIDER ELECTRIC | SCHGV2ME21 | DISJ.MOT.MTH 17-23 | 3389110343212 | BB | APPAREILLAGE & COURANT FORT | B0 | APPAREILLAGES ELECTRIQUE | B006 | DIAL-HOM-MACH-ACQU-D | S | STOCK |  | 0 | EXONERE | 00,00% | 8536201090 | 00329 | SCHNEIDER ELECTRIC |  | ACTIF | N |  | UNITE |  | UNITE | 1 |  | UNITE | 1 | 1 | 1 |  | UNITE | 1 |  | UNITE | 1 |  | UNITE | 1 | N | B | ROT.NORM | 20241001 | GV2ME21 | DISJ.MOT.MTH 17-23 | 66.23 | 1 | 1 | 1 | 0.0004 | 0.287 |  |  | 0 |  |  | 0 | 0 | 0 | 0 | 0 | 0 | 0 | 0 | 0 | 1.9 | 154.8292 | 0 | 0 | 2.15 | 175.2014 | 0 | 0
O | GMR | F200040 | SCHNEIDER ELECTRIC | SCHGV2ME22 | DISJ.MOT.MTH 20-25 | 3389110343250 | BB | APPAREILLAGE & COURANT FORT | B0 | APPAREILLAGES ELECTRIQUE | B006 | DIAL-HOM-MACH-ACQU-D | S | STOCK |  | 0 | EXONERE | 00,00% | 8536201090 | 00329 | SCHNEIDER ELECTRIC |  | ACTIF | N |  | UNITE |  | UNITE | 1 |  | UNITE | 1 | 1 | 1 |  | UNITE | 1 |  | UNITE | 1 |  | UNITE | 1 | N | C | ROT.FAIB | 20241001 | GV2ME22 | DISJ.MOT.MTH 20-25 | 75.3254 | 1 | 1 | 1 | 0.0004 | 0.287 |  |  | 0 |  |  | 0 | 0 | 0 | 0 | 0 | 0 | 0 | 0 | 0 | 1.95 | 195.8443 | 0 | 0 | 2.15 | 227.3063 | 0 | 0
O | GMR | F200040 | SCHNEIDER ELECTRIC | SCHGV2ME32 | DISJ MAGN THERM 24/32A | 3389110343298 | BB | APPAREILLAGE & COURANT FORT | B0 | APPAREILLAGES ELECTRIQUE | B006 | DIAL-HOM-MACH-ACQU-D | S | STOCK |  | 0 | EXONERE | 00,00% | 8536201090 | 00329 | SCHNEIDER ELECTRIC |  | ACTIF | N |  | UNITE |  | UNITE | 1 |  | UNITE | 1 | 1 | 1 |  | UNITE | 1 |  | UNITE | 1 |  | UNITE | 1 | N | A | ROT.FORT | 20241001 | GV2ME32 | DISJ.MOT.MTH 24-32 | 95.8272 | 1 | 1 | 1 | 0.0004 | 0.28 |  |  | 0 |  |  | 0 | 0 | 0 | 0 | 0 | 0 | 0 | 0 | 0 | 1.85 | 240.0566 | 0 | 0 | 2.15 | 303.0884 | 0 | 0
O | GMR | F200040 | SCHNEIDER ELECTRIC | SCHGV2P06 | DISJ.MOT.MTH 1-1,6 | 3389110213454 | BB | APPAREILLAGE & COURANT FORT | B0 | APPAREILLAGES ELECTRIQUE | B003 | PROTECTION-ACCESSOIRE | S | STOCK |  | 0 | EXONERE | 00,00% | 8536201090 | 00329 | SCHNEIDER ELECTRIC | X | EN CDE SPECIALE | N |  | UNITE |  | UNITE | 1 |  | UNITE | 1 | 1 | 1 |  | UNITE | 1 |  | UNITE | 1 |  | UNITE | 1 | N | B | ROT.NORM | 20241001 | GV2P06 | DISJ.MOT.MTH 1-1,6 | 61.473 | 1 | 1 | 1 | 0.0004 | 0.318 |  |  | 0 |  |  | 0 | 0 | 0 | 0 | 0 | 0 | 0 | 0 | 0 | 1.9 | 118.8422 | 0 | 0 | 2.15 | 134.4793 | 0 | 0
O | GMR | F200040 | SCHNEIDER ELECTRIC | SCHGV2P07 | DISJ.MOT.MTH 1,6-2,5 | 3389110213461 | BB | APPAREILLAGE & COURANT FORT | B0 | APPAREILLAGES ELECTRIQUE | B003 | PROTECTION-ACCESSOIRE | S | STOCK |  | 0 | EXONERE | 00,00% | 8536201090 | 00329 | SCHNEIDER ELECTRIC | X | EN CDE SPECIALE | N |  | UNITE |  | UNITE | 1 |  | UNITE | 1 | 1 | 1 |  | UNITE | 1 |  | UNITE | 1 |  | UNITE | 1 | N | C | ROT.FAIB | 20241001 | GV2P07 | DISJ.MOT.MTH 1,6-2,5 | 61.473 | 1 | 1 | 1 | 0.0005 | 0.33 |  |  | 0 |  |  | 0 | 0 | 0 | 0 | 0 | 0 | 0 | 0 | 0 | 1.95 | 124.1829 | 0 | 0 | 2.15 | 136.9196 | 0 | 0
O | GMR | F200040 | SCHNEIDER ELECTRIC | SCHGV2P10 | DISJ.MOT.MTH 4-6,3 | 3389110213485 | BB | APPAREILLAGE & COURANT FORT | B0 | APPAREILLAGES ELECTRIQUE | B003 | PROTECTION-ACCESSOIRE | S | STOCK |  | 0 | EXONERE | 00,00% | 8536201090 | 00329 | SCHNEIDER ELECTRIC | X | EN CDE SPECIALE | N |  | UNITE |  | UNITE | 1 |  | UNITE | 1 | 1 | 1 |  | UNITE | 1 |  | UNITE | 1 |  | UNITE | 1 | N | A | ROT.FORT | 20241001 | GV2P10 | DISJ.MOT.MTH 4-6,3 | 64.5188 | 1 | 1 | 1 | 0.0005 | 0.322 |  |  | 0 |  |  | 0 | 0 | 0 | 0 | 0 | 0 | 0 | 0 | 0 | 1.85 | 117.8146 | 0 | 0 | 2.15 | 136.9196 | 0 | 0
O | GMR | F200040 | SCHNEIDER ELECTRIC | SCHGV2P14 | DISJ.MOT.MTH 6-10 | 3389110213492 | BB | APPAREILLAGE & COURANT FORT | B0 | APPAREILLAGES ELECTRIQUE | B003 | PROTECTION-ACCESSOIRE | S | STOCK |  | 0 | EXONERE | 00,00% | 8536201090 | 00329 | SCHNEIDER ELECTRIC | X | EN CDE SPECIALE | N |  | UNITE |  | UNITE | 1 |  | UNITE | 1 | 1 | 1 |  | UNITE | 1 |  | UNITE | 1 |  | UNITE | 1 | N | B | ROT.NORM | 20241001 | GV2P14 | DISJ.MOT.MTH 6-10 | 69.099 | 1 | 1 | 1 | 0.0005 | 0.331 |  |  | 0 |  |  | 0 | 0 | 0 | 0 | 0 | 0 | 0 | 0 | 0 | 1.9 | 136.1179 | 0 | 0 | 2.15 | 154.0281 | 0 | 0
O | GMR | F200040 | SCHNEIDER ELECTRIC | SCHGV2P16 | DISJ.MOT.MTH 9-14 | 3389110213508 | BB | APPAREILLAGE & COURANT FORT | B0 | APPAREILLAGES ELECTRIQUE | B003 | PROTECTION-ACCESSOIRE | S | STOCK |  | 0 | EXONERE | 00,00% | 8536201090 | 00329 | SCHNEIDER ELECTRIC | X | EN CDE SPECIALE | N |  | UNITE |  | UNITE | 1 |  | UNITE | 1 | 1 | 1 |  | UNITE | 1 |  | UNITE | 1 |  | UNITE | 1 | N | C | ROT.FAIB | 20241001 | GV2P16 | DISJ.MOT.MTH 9-14 | 70.9962 | 1 | 1 | 1 | 0.0005 | 0.336 |  |  | 0 |  |  | 0 | 0 | 0 | 0 | 0 | 0 | 0 | 0 | 0 | 1.95 | 143.3967 | 0 | 0 | 2.15 | 158.104 | 0 | 0
O | GMR | F200040 | SCHNEIDER ELECTRIC | SCHGV2P20 | DISJ.MOT.MTH 13-18 | 3389110213515 | BB | APPAREILLAGE & COURANT FORT | B0 | APPAREILLAGES ELECTRIQUE | B003 | PROTECTION-ACCESSOIRE | S | STOCK |  | 0 | EXONERE | 00,00% | 8536201090 | 00329 | SCHNEIDER ELECTRIC | X | EN CDE SPECIALE | N |  | UNITE |  | UNITE | 1 |  | UNITE | 1 | 1 | 1 |  | UNITE | 1 |  | UNITE | 1 |  | UNITE | 1 | N | C | ROT.FAIB | 20241001 | GV2P20 | DISJ.MOT.MTH 13-18 | 80.9379 | 1 | 1 | 1 | 0.0004 | 0.334 |  |  | 0 |  |  | 0 | 0 | 0 | 0 | 0 | 0 | 0 | 0 | 0 | 1.95 | 155.8526 | 0 | 0 | 2.15 | 171.8375 | 0 | 0
O | GMR | F200040 | SCHNEIDER ELECTRIC | SCHGV2P22 | DISJ.MOT.MTH 20-25 | 3389110213539 | BB | APPAREILLAGE & COURANT FORT | B0 | APPAREILLAGES ELECTRIQUE | B003 | PROTECTION-ACCESSOIRE | S | STOCK |  | 0 | EXONERE | 00,00% | 8536201090 | 00329 | SCHNEIDER ELECTRIC | X | EN CDE SPECIALE | N |  | UNITE |  | UNITE | 1 |  | UNITE | 1 | 1 | 1 |  | UNITE | 1 |  | UNITE | 1 |  | UNITE | 1 | N | A | ROT.FORT | 20241001 | GV2P22 | DISJ.MOT.MTH 20-25 | 106.6943 | 1 | 1 | 1 | 0.0004 | 0.339 |  |  | 0 |  |  | 0 | 0 | 0 | 0 | 0 | 0 | 0 | 0 | 0 | 1.85 | 194.9503 | 0 | 0 | 2.15 | 226.5638 | 0 | 0
O | GMR | F200040 | SCHNEIDER ELECTRIC | SCHGV3L40 | DISJONCTEUR MAGNETIQUE 40 A | 3389119405447 | BB | APPAREILLAGE & COURANT FORT | B0 | APPAREILLAGES ELECTRIQUE | B003 | PROTECTION-ACCESSOIRE | S | STOCK |  | 0 | EXONERE | 00,00% | 8536201090 | 00329 | SCHNEIDER ELECTRIC | X | EN CDE SPECIALE | N |  | UNITE |  | UNITE | 1 |  | UNITE | 1 | 1 | 1 |  | UNITE | 1 |  | UNITE | 1 |  | UNITE | 1 | N | A | ROT.FORT | 20241001 | GV3L40 | DISJONCTEUR MAGNETIC 40A | 133.0737 | 1 | 1 | 1 | 0.0015 | 0.975 |  |  | 0 |  |  | 0 | 0 | 0 | 0 | 0 | 0 | 0 | 0 | 0 | 1.85 | 255.4462 | 0 | 0 | 2.15 | 296.8699 | 0 | 0
O | GMR | F200040 | SCHNEIDER ELECTRIC | SCHGV3P32 | DISJONCTEUR MOTEUR 32A | 3389119405386 | BB | APPAREILLAGE & COURANT FORT | B0 | APPAREILLAGES ELECTRIQUE | B003 | PROTECTION-ACCESSOIRE | S | STOCK |  | 0 | EXONERE | 00,00% | 8536201090 | 00329 | SCHNEIDER ELECTRIC | X | EN CDE SPECIALE | N |  | UNITE |  | UNITE | 1 |  | UNITE | 1 | 1 | 1 |  | UNITE | 1 |  | UNITE | 1 |  | UNITE | 1 | N | A | ROT.FORT | 20241001 | GV3P32 | DISJONCTEUR MOTEUR 32A | 135.7521 | 1 | 1 | 1 | 0.0015 | 1.001 |  |  | 0 |  |  | 0 | 0 | 0 | 0 | 0 | 0 | 0 | 0 | 0 | 1.85 | 262.6367 | 0 | 0 | 2.15 | 305.2264 | 0 | 0
O | GMR | F200040 | SCHNEIDER ELECTRIC | SCHGV3P50 | DISJONCTEUR MOTEUR 37..50A | 3389119405409 | BB | APPAREILLAGE & COURANT FORT | B0 | APPAREILLAGES ELECTRIQUE | B003 | PROTECTION-ACCESSOIRE | S | STOCK |  | 0 | EXONERE | 00,00% | 8536201090 | 00329 | SCHNEIDER ELECTRIC |  | ACTIF | N |  | UNITE |  | UNITE | 1 |  | UNITE | 1 | 1 | 1 |  | UNITE | 1 |  | UNITE | 1 |  | UNITE | 1 | N | A | ROT.FORT | 20241001 | GV3P50 | DISJONCTEUR MOTEUR 50A | 156.0215 | 1 | 1 | 1 | 0.0015 | 1.008 |  |  | 0 |  |  | 0 | 0 | 0 | 0 | 0 | 0 | 0 | 0 | 0 | 1.85 | 376.5773 | 0 | 0 | 2.15 | 437.6439 | 0 | 0
O | GMR | F200040 | SCHNEIDER ELECTRIC | SCHGV3P65 | DISJONCTEUR MOTEUR 65A | 3389119405416 | BB | APPAREILLAGE & COURANT FORT | B0 | APPAREILLAGES ELECTRIQUE | B003 | PROTECTION-ACCESSOIRE | S | STOCK |  | 0 | EXONERE | 00,00% | 8536201090 | 00329 | SCHNEIDER ELECTRIC | X | EN CDE SPECIALE | N |  | UNITE |  | UNITE | 1 |  | UNITE | 1 | 1 | 1 |  | UNITE | 1 |  | UNITE | 1 |  | UNITE | 1 | N | A | ROT.FORT | 20241001 | GV3P65 | DISJONCTEUR MOTEUR 65A | 165.0518 | 1 | 1 | 1 | 0.0015 | 1.016 |  |  | 0 |  |  | 0 | 0 | 0 | 0 | 0 | 0 | 0 | 0 | 0 | 1.85 | 330.5465 | 0 | 0 | 2.15 | 384.1486 | 0 | 0
O | GMR | F200040 | SCHNEIDER ELECTRIC | SCHGV3P80 | DISJONCTEUR MOTEUR 70-80A EVERLINK | 3606481304568 | BB | APPAREILLAGE & COURANT FORT | B0 | APPAREILLAGES ELECTRIQUE | B003 | PROTECTION-ACCESSOIRE | S | STOCK |  | 0 | EXONERE | 00,00% | 8536209090 | 00329 | SCHNEIDER ELECTRIC |  | ACTIF | N |  | UNITE |  | UNITE | 1 |  | UNITE | 1 | 1 | 1 |  | UNITE | 1 |  | UNITE | 1 |  | UNITE | 1 | N | C | ROT.FAIB | 20241001 | GV3P80 | DISJONCTEUR 80A EVERLINK | 183.6704 | 1 | 120 | 1 | 0.0015 | 1.02 |  |  | 0 |  |  | 0 | 0 | 0 | 0 | 0 | 0 | 0 | 0 | 0 | 1.95 | 493.8872 | 0 | 0 | 2.15 | 544.5424 | 0 | 0
O | GMR | F200040 | SCHNEIDER ELECTRIC | SCHIMT05024 | BTE DERIV.EMB.80X80X45BLP | 3606480986369 | BB | APPAREILLAGE & COURANT FORT | B0 | APPAREILLAGES ELECTRIQUE | B005 | BOITE DERIVATION ENC | S | STOCK |  | 0 | EXONERE | 00,00% | 8536900100 | 00329 | SCHNEIDER ELECTRIC |  | ACTIF | N |  | UNITE |  | UNITE | 1 |  | UNITE | 1 | 1 | 1 |  | UNITE | 1 |  | UNITE | 1 |  | UNITE | 1 | N | C | ROT.FAIB | 20241001 | IMT05024 | BTE DERIV.EMB.80X80X45BLP | 1.1378 | 5 | 100 | 5 | 0.0026 | 0.402 |  |  | 0 |  |  | 0 | 0 | 0 | 0 | 0 | 0 | 0 | 0 | 0 | 1.95 | 2.1628 | 0 | 0 | 2.15 | 2.3846 | 0 | 0
O | GMR | F200040 | SCHNEIDER ELECTRIC | SCHIMT05025 | BTE DERI.EMB105X105X55BLP | 3606480986376 | BB | APPAREILLAGE & COURANT FORT | B0 | APPAREILLAGES ELECTRIQUE | B005 | BOITE DERIVATION ENC | S | STOCK |  | 0 | EXONERE | 00,00% | 8536900100 | 00329 | SCHNEIDER ELECTRIC |  | ACTIF | N |  | UNITE |  | UNITE | 1 |  | UNITE | 1 | 1 | 1 |  | UNITE | 1 |  | UNITE | 1 |  | UNITE | 1 | N |  | *ND | 20241001 | IMT05025 | BTE DERI.EMB105X105X55BLP | 2.257 | 5 | 60 | 5 | 0.0052 | 0.88 |  |  | 0 |  |  | 0 | 0 | 0 | 0 | 0 | 0 | 0 | 0 | 0 | 1 | 5.16 | 0 | 0 | 2.15 | 6 | 0 | 0
O | GMR | F200040 | SCHNEIDER ELECTRIC | SCHIMT35031 | MULTIFIX AIR BTE D67 3P71 | 3606480302787 | BB | APPAREILLAGE & COURANT FORT | B0 | APPAREILLAGES ELECTRIQUE | B003 | PROTECTION-ACCESSOIRE | S | STOCK |  | 0 | EXONERE | 00,00% | 3925908000 | 00329 | SCHNEIDER ELECTRIC | X | EN CDE SPECIALE | N |  | UNITE |  | UNITE | 1 |  | UNITE | 1 | 1 | 1 |  | UNITE | 1 |  | UNITE | 1 |  | UNITE | 1 | N |  | *ND | 20241001 | IMT35031 | MULTIFIX AIR BTE D67 3P71 | 2.2802 | 10 | 60 | 10 | 0.0082 | 0.972 |  |  | 0 |  |  | 0 | 0 | 0 | 0 | 0 | 0 | 0 | 0 | 0 | 0 | 7.18 | 0 | 0 | 0 | 8.21 | 0 | 0
O | GMR | F200040 | SCHNEIDER ELECTRIC | SCHIMT35032 | MULTIFIX AIR B D67 1P P47 | 3606480492211 | BB | APPAREILLAGE & COURANT FORT | B0 | APPAREILLAGES ELECTRIQUE | B002 | COFFRET ENVELP-ACCES | S | STOCK |  | 0 | EXONERE | 00,00% | 3925908000 | 00329 | SCHNEIDER ELECTRIC |  | ACTIF | N |  | UNITE |  | UNITE | 1 |  | UNITE | 1 | 1 | 1 |  | UNITE | 1 |  | UNITE | 1 |  | UNITE | 1 | N | * | *ND | 20241001 | IMT35032 | MULTIFIX AIR B D67 1P P47 | 0.5063 | 40 | 1920 | 40 | 0.0152 | 1.224 |  |  | 0 |  |  | 0 | 0 | 0 | 0 | 0 | 0 | 0 | 0 | 0 | 1.8672 | 1.55 | 0 | 0 | 2.15 | 1.7848 | 0 | 0
O | GMR | F200040 | SCHNEIDER ELECTRIC | SCHIMT35914 | BOITE D'ENCASTREM D67 P40 1P | 3606489550264 | BB | APPAREILLAGE & COURANT FORT | B0 | APPAREILLAGES ELECTRIQUE | B005 | BOITE DERIVATION ENC | S | STOCK |  | 0 | EXONERE | 00,00% | 3925908000 | 00329 | SCHNEIDER ELECTRIC |  | ACTIF | N |  | UNITE |  | UNITE | 1 |  | UNITE | 1 | 1 | 1 |  | UNITE | 1 |  | UNITE | 1 |  | UNITE | 1 | N |  | *ND | 20241001 | IMT35914 | BOITE D'ENCASTREM D67 P40 1P | 0.2588 | 1 | 1 | 50 | 0.0002 | 0.02 |  |  | 0 |  |  | 0 | 0 | 0 | 0 | 0 | 0 | 0 | 0 | 0 | 0 | 0.64 | 0 | 0 | 0 | 0.68 | 0 | 0
O | GMR | F200040 | SCHNEIDER ELECTRIC | SCHIMT35915 | BOITE D'ENCASTREM D67 P50 1P | 3606489550271 | BB | APPAREILLAGE & COURANT FORT | B0 | APPAREILLAGES ELECTRIQUE | B005 | BOITE DERIVATION ENC | S | STOCK |  | 0 | EXONERE | 00,00% | 3925908000 | 00329 | SCHNEIDER ELECTRIC |  | ACTIF | N |  | UNITE |  | UNITE | 1 |  | UNITE | 1 | 1 | 1 |  | UNITE | 1 |  | UNITE | 1 |  | UNITE | 1 | N |  | *ND | 20241001 | IMT35915 | BOITE D'ENCASTREM D67 P50 1P | 0.3795 | 1 | 50 | 50 | 0.0003 | 0.022 |  |  | 0 |  |  | 0 | 0 | 0 | 0 | 0 | 0 | 0 | 0 | 0 | 0 | 1.2 | 0 | 0 | 0 | 1.29 | 0 | 0
O | GMR | F200040 | SCHNEIDER ELECTRIC | SCHIMT35924 | BOITE D'ENCASTREM D67 P40 2P71 | 3606489550288 | BB | APPAREILLAGE & COURANT FORT | B0 | APPAREILLAGES ELECTRIQUE | B005 | BOITE DERIVATION ENC | S | STOCK |  | 0 | EXONERE | 00,00% | 3925908000 | 00329 | SCHNEIDER ELECTRIC |  | ACTIF | N |  | UNITE |  | UNITE | 1 |  | UNITE | 1 | 1 | 1 |  | UNITE | 1 |  | UNITE | 1 |  | UNITE | 1 | N |  | *ND | 20241001 | IMT35924 | BOITE D'ENCASTREM D67 P40 2P71 | 1.035 | 1 | 10 | 10 | 0.0004 | 0.057 |  |  | 0 |  |  | 0 | 0 | 0 | 0 | 0 | 0 | 0 | 0 | 0 | 0 | 3.22 | 0 | 0 | 0 | 3.22 | 0 | 0
O | GMR | F200040 | SCHNEIDER ELECTRIC | SCHIMT35925 | BOITE D'ENCASTREM D67 P50 2P71 | 3606489550295 | BB | APPAREILLAGE & COURANT FORT | B0 | APPAREILLAGES ELECTRIQUE | B005 | BOITE DERIVATION ENC | S | STOCK |  | 0 | EXONERE | 00,00% | 3925908000 | 00329 | SCHNEIDER ELECTRIC |  | ACTIF | N |  | UNITE |  | UNITE | 1 |  | UNITE | 1 | 1 | 1 |  | UNITE | 1 |  | UNITE | 1 |  | UNITE | 1 | N |  | *ND | 20241001 | IMT35925 | BOITE D'ENCASTREM D67 P50 2P71 | 1.518 | 1 | 10 | 10 | 0.0006 | 0.066 |  |  | 0 |  |  | 0 | 0 | 0 | 0 | 0 | 0 | 0 | 0 | 0 | 0 | 3.67 | 0 | 0 | 0 | 3.67 | 0 | 0
O | GMR | F200040 | SCHNEIDER ELECTRIC | SCHIMT35934 | BOITE D'ENCASTREM D67 P40 3P71 | 3606489550301 | BB | APPAREILLAGE & COURANT FORT | B0 | APPAREILLAGES ELECTRIQUE | B005 | BOITE DERIVATION ENC | S | STOCK |  | 0 | EXONERE | 00,00% | 3925908000 | 00329 | SCHNEIDER ELECTRIC |  | ACTIF | N |  | UNITE |  | UNITE | 1 |  | UNITE | 1 | 1 | 1 |  | UNITE | 1 |  | UNITE | 1 |  | UNITE | 1 | N |  | *ND | 20241001 | IMT35934 | BOITE D'ENCASTREM D67 P40 3P71 | 1.5525 | 1 | 10 | 10 | 0.0006 | 0.076 |  |  | 0 |  |  | 0 | 0 | 0 | 0 | 0 | 0 | 0 | 0 | 0 | 0 | 4.31 | 0 | 0 | 0 | 4.31 | 0 | 0
O | GMR | F200040 | SCHNEIDER ELECTRIC | SCHIMT35935 | BOITE D'ENCASTREM D67 P50 3P71 | 3606489550318 | BB | APPAREILLAGE & COURANT FORT | B0 | APPAREILLAGES ELECTRIQUE | B005 | BOITE DERIVATION ENC | S | STOCK |  | 0 | EXONERE | 00,00% | 3925908000 | 00329 | SCHNEIDER ELECTRIC |  | ACTIF | N |  | UNITE |  | UNITE | 1 |  | UNITE | 1 | 1 | 1 |  | UNITE | 1 |  | UNITE | 1 |  | UNITE | 1 | N |  | *ND | 20241001 | IMT35935 | BOITE D'ENCASTREM D67 P50 3P71 | 2.277 | 1 | 10 | 10 | 0.0008 | 0.087 |  |  | 0 |  |  | 0 | 0 | 0 | 0 | 0 | 0 | 0 | 0 | 0 | 0 | 3.17 | 0 | 0 | 0 | 3.17 | 0 | 0
O | GMR | F200040 | SCHNEIDER ELECTRIC | SCHIMT35944 | BOITE D'ENCASTREM D67 P40 4P71 | 3606489550325 | BB | APPAREILLAGE & COURANT FORT | B0 | APPAREILLAGES ELECTRIQUE | B005 | BOITE DERIVATION ENC | S | STOCK |  | 0 | EXONERE | 00,00% | 3925908000 | 00329 | SCHNEIDER ELECTRIC |  | ACTIF | N |  | UNITE |  | UNITE | 1 |  | UNITE | 1 | 1 | 1 |  | UNITE | 1 |  | UNITE | 1 |  | UNITE | 1 | N |  | *ND | 20241001 | IMT35944 | BOITE D'ENCASTREM D67 P40 4P71 | 2.07 | 5 | 25 | 5 | 0.0077 | 0.63 |  |  | 0 |  |  | 0 | 0 | 0 | 0 | 0 | 0 | 0 | 0 | 0 | 0 | 6 | 0 | 0 | 0 | 6 | 0 | 0
O | GMR | F200040 | SCHNEIDER ELECTRIC | SCHIMT35945 | BOITE D'ENCASTREM D67 P50 4P71 | 3606489550332 | BB | APPAREILLAGE & COURANT FORT | B0 | APPAREILLAGES ELECTRIQUE | B005 | BOITE DERIVATION ENC | S | STOCK |  | 0 | EXONERE | 00,00% | 3925908000 | 00329 | SCHNEIDER ELECTRIC |  | ACTIF | N |  | UNITE |  | UNITE | 1 |  | UNITE | 1 | 1 | 1 |  | UNITE | 1 |  | UNITE | 1 |  | UNITE | 1 | N |  | *ND | 20241001 | IMT35945 | BOITE D'ENCASTREM D67 P50 4P71 | 3.036 | 5 | 25 | 5 | 0.0078 | 0.714 |  |  | 0 |  |  | 0 | 0 | 0 | 0 | 0 | 0 | 0 | 0 | 0 | 0 | 6.77 | 0 | 0 | 0 | 6.77 | 0 | 0
N | GMR | F200040 | SCHNEIDER ELECTRIC | SCHIMT36142A | MODULO BETON 1P D67 X5 | 3606489818920 | BB | APPAREILLAGE & COURANT FORT | B0 | APPAREILLAGES ELECTRIQUE | B005 | BOITE DERIVATION ENC | S | STOCK |  | 0 | EXONERE | 00,00% | 3925902000 | 00329 | SCHNEIDER ELECTRIC | A | ANNULE | N |  | UNITE |  | UNITE | 1 |  | UNITE | 1 | 1 | 1 |  | UNITE | 1 |  | UNITE | 1 |  | UNITE | 1 | N | C | ROT.FAIB | 20241001 | IMT36142A | MODULO BETON 1P D67 X5 | 34.6156 | 1 | 10 | 1 | 0.0046 | 0.475 |  |  | 0 |  |  | 0 | 0 | 0 | 0 | 0 | 0 | 0 | 0 | 0 | 1.95 | 78.2679 | 0 | 0 | 2.15 | 86.3 | 0 | 0
O | GMR | F200040 | SCHNEIDER ELECTRIC | SCHIMT46401 | COL. 100X2.5 INC 100P | 3606486365441 | BB | APPAREILLAGE & COURANT FORT | B0 | APPAREILLAGES ELECTRIQUE | B017 | COLLIERS-FIXATIONS | S | STOCK |  | 2 | 8,50% SOUMIS | 08,50% | 3926909790 | 00329 | SCHNEIDER ELECTRIC |  | ACTIF | N |  | UNITE |  | UNITE | 1 |  | UNITE | 1 | 1 | 1 |  | UNITE | 1 |  | UNITE | 1 |  | UNITE | 1 | N |  | *ND | 20241001 | IMT46401 | COL. 100X2.5 INC 100P | 3.2805 | 50 | 250 | 1 | 0.0087 | 1.484 |  |  | 0 |  |  | 0 | 0 | 0 | 0 | 0 | 0 | 0 | 0 | 0 | 0 | 0 | 0 | 0 | 0 | 0 | 0 | 0
O | GMR | F200040 | SCHNEIDER ELECTRIC | SCHIMT46402 | COL. 100X2.5 N 100P | 3606486365458 | BB | APPAREILLAGE & COURANT FORT | B0 | APPAREILLAGES ELECTRIQUE | B017 | COLLIERS-FIXATIONS | S | STOCK |  | 2 | 8,50% SOUMIS | 08,50% | 3926909790 | 00329 | SCHNEIDER ELECTRIC |  | ACTIF | N |  | UNITE |  | UNITE | 1 |  | UNITE | 1 | 1 | 1 |  | UNITE | 1 |  | UNITE | 1 |  | UNITE | 1 | N |  | *ND | 20241001 | IMT46402 | COL. 100X2.5 N 100P | 3.2805 | 1 | 50 | 1 | 0.0002 | 0.028 |  |  | 0 |  |  | 0 | 0 | 0 | 0 | 0 | 0 | 0 | 0 | 0 | 0 | 0 | 0 | 0 | 0 | 0 | 0 | 0
O | GMR | F200040 | SCHNEIDER ELECTRIC | SCHIMT46405 | COL. 150X3.6 INC 100P | 3606486365489 | BB | APPAREILLAGE & COURANT FORT | B0 | APPAREILLAGES ELECTRIQUE | B017 | COLLIERS-FIXATIONS | S | STOCK |  | 2 | 8,50% SOUMIS | 08,50% | 3926909790 | 00329 | SCHNEIDER ELECTRIC |  | ACTIF | N |  | UNITE |  | UNITE | 1 |  | UNITE | 1 | 1 | 1 |  | UNITE | 1 |  | UNITE | 1 |  | UNITE | 1 | N |  | *ND | 20241001 | IMT46405 | COL. 150X3.6 INC 100P | 7.155 | 1 | 55 | 1 | 0.0004 | 0.069 |  |  | 0 |  |  | 0 | 0 | 0 | 0 | 0 | 0 | 0 | 0 | 0 | 0 | 0 | 0 | 0 | 0 | 0 | 0 | 0
O | GMR | F200040 | SCHNEIDER ELECTRIC | SCHIMT46406 | COL. 150X3.6 N 100P | 3606486365496 | BB | APPAREILLAGE & COURANT FORT | B0 | APPAREILLAGES ELECTRIQUE | B017 | COLLIERS-FIXATIONS | S | STOCK |  | 2 | 8,50% SOUMIS | 08,50% | 3926909790 | 00329 | SCHNEIDER ELECTRIC |  | ACTIF | N |  | UNITE |  | UNITE | 1 |  | UNITE | 1 | 1 | 1 |  | UNITE | 1 |  | UNITE | 1 |  | UNITE | 1 | N |  | *ND | 20241001 | IMT46406 | COL. 150X3.6 N 100P | 7.155 | 55 | 110 | 1 | 0.0171 | 3.858 |  |  | 0 |  |  | 0 | 0 | 0 | 0 | 0 | 0 | 0 | 0 | 0 | 0 | 0 | 0 | 0 | 0 | 0 | 0 | 0
O | GMR | F200040 | SCHNEIDER ELECTRIC | SCHIMT46407 | COL. 160X2.5 INC 100P | 3606486365502 | BB | APPAREILLAGE & COURANT FORT | B0 | APPAREILLAGES ELECTRIQUE | B017 | COLLIERS-FIXATIONS | S | STOCK |  | 2 | 8,50% SOUMIS | 08,50% | 3926909790 | 00329 | SCHNEIDER ELECTRIC |  | ACTIF | N |  | UNITE |  | UNITE | 1 |  | UNITE | 1 | 1 | 1 |  | UNITE | 1 |  | UNITE | 1 |  | UNITE | 1 | N |  | *ND | 20241001 | IMT46407 | COL. 160X2.5 INC 100P | 6.021 | 90 | 180 | 1 | 0.019 | 4.252 |  |  | 0 |  |  | 0 | 0 | 0 | 0 | 0 | 0 | 0 | 0 | 0 | 0 | 14.39 | 0 | 0 | 0 | 16.24 | 0 | 0
O | GMR | F200040 | SCHNEIDER ELECTRIC | SCHIMT46408 | COL. 160X2.5 N 100P | 3606486365519 | BB | APPAREILLAGE & COURANT FORT | B0 | APPAREILLAGES ELECTRIQUE | B017 | COLLIERS-FIXATIONS | S | STOCK |  | 2 | 8,50% SOUMIS | 08,50% | 3926909790 | 00329 | SCHNEIDER ELECTRIC |  | ACTIF | N |  | UNITE |  | UNITE | 1 |  | UNITE | 1 | 1 | 1 |  | UNITE | 1 |  | UNITE | 1 |  | UNITE | 1 | N |  | *ND | 20241001 | IMT46408 | COL. 160X2.5 N 100P | 6.021 | 1 | 90 | 1 | 0.0004 | 0.049 |  |  | 0 |  |  | 0 | 0 | 0 | 0 | 0 | 0 | 0 | 0 | 0 | 0 | 0 | 0 | 0 | 0 | 0 | 0 | 0
O | GMR | F200040 | SCHNEIDER ELECTRIC | SCHIMT46409 | COL. 200X2.5 INC 100P | 3606486365526 | BB | APPAREILLAGE & COURANT FORT | B0 | APPAREILLAGES ELECTRIQUE | B017 | COLLIERS-FIXATIONS | S | STOCK |  | 2 | 8,50% SOUMIS | 08,50% | 3926909790 | 00329 | SCHNEIDER ELECTRIC |  | ACTIF | N |  | UNITE |  | UNITE | 1 |  | UNITE | 1 | 1 | 1 |  | UNITE | 1 |  | UNITE | 1 |  | UNITE | 1 | N |  | *ND | 20241001 | IMT46409 | COL. 200X2.5 INC 100P | 7.155 | 1 | 75 | 1 | 0.0004 | 0.062 |  |  | 0 |  |  | 0 | 0 | 0 | 0 | 0 | 0 | 0 | 0 | 0 | 0 | 0 | 0 | 0 | 0 | 0 | 0 | 0
O | GMR | F200040 | SCHNEIDER ELECTRIC | SCHIMT46410 | COL. 200X2.5 N 100P | 3606486365533 | BB | APPAREILLAGE & COURANT FORT | B0 | APPAREILLAGES ELECTRIQUE | B017 | COLLIERS-FIXATIONS | S | STOCK |  | 2 | 8,50% SOUMIS | 08,50% | 3926909790 | 00329 | SCHNEIDER ELECTRIC |  | ACTIF | N |  | UNITE |  | UNITE | 1 |  | UNITE | 1 | 1 | 1 |  | UNITE | 1 |  | UNITE | 1 |  | UNITE | 1 | N |  | *ND | 20241001 | IMT46410 | COL. 200X2.5 N 100P | 7.155 | 1 | 75 | 1 | 0.0004 | 0.062 |  |  | 0 |  |  | 0 | 0 | 0 | 0 | 0 | 0 | 0 | 0 | 0 | 0 | 0 | 0 | 0 | 0 | 0 | 0 | 0
O | GMR | F200040 | SCHNEIDER ELECTRIC | SCHIMT46411 | COL. 200X4.8 INC 100P | 3606486365540 | BB | APPAREILLAGE & COURANT FORT | B0 | APPAREILLAGES ELECTRIQUE | B017 | COLLIERS-FIXATIONS | S | STOCK |  | 2 | 8,50% SOUMIS | 08,50% | 3926909790 | 00329 | SCHNEIDER ELECTRIC |  | ACTIF | N |  | UNITE |  | UNITE | 1 |  | UNITE | 1 | 1 | 1 |  | UNITE | 1 |  | UNITE | 1 |  | UNITE | 1 | N |  | *ND | 20241001 | IMT46411 | COL. 200X4.8 INC 100P | 9.342 | 1 | 60 | 1 | 0.0011 | 0.127 |  |  | 0 |  |  | 0 | 0 | 0 | 0 | 0 | 0 | 0 | 0 | 0 | 0 | 22.33 | 0 | 0 | 0 | 25.19 | 0 | 0
O | GMR | F200040 | SCHNEIDER ELECTRIC | SCHIMT46412 | COL. 200X4.8 N 100P | 3606486365557 | BB | APPAREILLAGE & COURANT FORT | B0 | APPAREILLAGES ELECTRIQUE | B017 | COLLIERS-FIXATIONS | S | STOCK |  | 2 | 8,50% SOUMIS | 08,50% | 3926909790 | 00329 | SCHNEIDER ELECTRIC |  | ACTIF | N |  | UNITE |  | UNITE | 1 |  | UNITE | 1 | 1 | 1 |  | UNITE | 1 |  | UNITE | 1 |  | UNITE | 1 | N |  | *ND | 20241001 | IMT46412 | COL. 200X4.8 N 100P | 9.342 | 1 | 60 | 1 | 0.0006 | 0.122 |  |  | 0 |  |  | 0 | 0 | 0 | 0 | 0 | 0 | 0 | 0 | 0 | 0 | 0 | 0 | 0 | 0 | 0 | 0 | 0
O | GMR | F200040 | SCHNEIDER ELECTRIC | SCHIMT46413 | COL. 200X3.6 INC 100P | 3606486365564 | BB | APPAREILLAGE & COURANT FORT | B0 | APPAREILLAGES ELECTRIQUE | B017 | COLLIERS-FIXATIONS | S | STOCK |  | 2 | 8,50% SOUMIS | 08,50% | 3926909790 | 00329 | SCHNEIDER ELECTRIC |  | ACTIF | N |  | UNITE |  | UNITE | 1 |  | UNITE | 1 | 1 | 1 |  | UNITE | 1 |  | UNITE | 1 |  | UNITE | 1 | N |  | *ND | 20241001 | IMT46413 | COL. 200X3.6 INC 100P | 8.4645 | 1 | 100 | 1 | 0.0007 | 0.093 |  |  | 0 |  |  | 0 | 0 | 0 | 0 | 0 | 0 | 0 | 0 | 0 | 0 | 20.23 | 0 | 0 | 0 | 22.83 | 0 | 0
O | GMR | F200040 | SCHNEIDER ELECTRIC | SCHIMT46414 | COL. 200X3.6 N 100P | 3606486365571 | BB | APPAREILLAGE & COURANT FORT | B0 | APPAREILLAGES ELECTRIQUE | B017 | COLLIERS-FIXATIONS | S | STOCK |  | 2 | 8,50% SOUMIS | 08,50% | 3926909790 | 00329 | SCHNEIDER ELECTRIC |  | ACTIF | N |  | UNITE |  | UNITE | 1 |  | UNITE | 1 | 1 | 1 |  | UNITE | 1 |  | UNITE | 1 |  | UNITE | 1 | N |  | *ND | 20241001 | IMT46414 | COL. 200X3.6 N 100P | 8.4645 | 1 | 100 | 1 | 0.0007 | 0.09 |  |  | 0 |  |  | 0 | 0 | 0 | 0 | 0 | 0 | 0 | 0 | 0 | 0 | 20.23 | 0 | 0 | 0 | 22.83 | 0 | 0
O | GMR | F200040 | SCHNEIDER ELECTRIC | SCHIMT46416 | COL. 250X4.8 N 100P | 3606486365595 | BB | APPAREILLAGE & COURANT FORT | B0 | APPAREILLAGES ELECTRIQUE | B017 | COLLIERS-FIXATIONS | S | STOCK |  | 2 | 8,50% SOUMIS | 08,50% | 3926909790 | 00329 | SCHNEIDER ELECTRIC |  | ACTIF | N |  | UNITE |  | UNITE | 1 |  | UNITE | 1 | 1 | 1 |  | UNITE | 1 |  | UNITE | 1 |  | UNITE | 1 | N |  | *ND | 20241001 | IMT46416 | COL. 250X4.8 N 100P | 16.128 | 1 | 50 | 1 | 0.0011 | 0.16 |  |  | 0 |  |  | 0 | 0 | 0 | 0 | 0 | 0 | 0 | 0 | 0 | 0 | 0 | 0 | 0 | 0 | 0 | 0 | 0
O | GMR | F200040 | SCHNEIDER ELECTRIC | SCHIMT46417 | COL. 300X3.6 INC 100P | 3606486365601 | BB | APPAREILLAGE & COURANT FORT | B0 | APPAREILLAGES ELECTRIQUE | B017 | COLLIERS-FIXATIONS | S | STOCK |  | 2 | 8,50% SOUMIS | 08,50% | 3926909790 | 00329 | SCHNEIDER ELECTRIC |  | ACTIF | N |  | UNITE |  | UNITE | 1 |  | UNITE | 1 | 1 | 1 |  | UNITE | 1 |  | UNITE | 1 |  | UNITE | 1 | N |  | *ND | 20241001 | IMT46417 | COL. 300X3.6 INC 100P | 16.128 | 1 | 60 | 1 | 0.0008 | 0.138 |  |  | 0 |  |  | 0 | 0 | 0 | 0 | 0 | 0 | 0 | 0 | 0 | 0 | 0 | 0 | 0 | 0 | 0 | 0 | 0
O | GMR | F200040 | SCHNEIDER ELECTRIC | SCHIMT46418 | COL. 300X3.6 N 100P | 3606486365618 | BB | APPAREILLAGE & COURANT FORT | B0 | APPAREILLAGES ELECTRIQUE | B017 | COLLIERS-FIXATIONS | S | STOCK |  | 2 | 8,50% SOUMIS | 08,50% | 3926909790 | 00329 | SCHNEIDER ELECTRIC | N | NE PAS COMMANDER | N |  | UNITE |  | UNITE | 1 |  | UNITE | 1 | 1 | 1 |  | UNITE | 1 |  | UNITE | 1 |  | UNITE | 1 | N |  | *ND | 20241001 | IMT46418 | COL. 300X3.6 N 100P | 16.128 | 1 | 60 | 1 | 0.0008 | 0.14 |  |  | 0 |  |  | 0 | 0 | 0 | 0 | 0 | 0 | 0 | 0 | 0 | 3 | 36 | 0 | 0 | 3 | 36 | 0 | 0
O | GMR | F200040 | SCHNEIDER ELECTRIC | SCHIMT46419 | COL. 300X4.8 INC 100P | 3606486365625 | BB | APPAREILLAGE & COURANT FORT | B0 | APPAREILLAGES ELECTRIQUE | B017 | COLLIERS-FIXATIONS | S | STOCK |  | 2 | 8,50% SOUMIS | 08,50% | 3926909790 | 00329 | SCHNEIDER ELECTRIC |  | ACTIF | N |  | UNITE |  | UNITE | 1 |  | UNITE | 1 | 1 | 1 |  | UNITE | 1 |  | UNITE | 1 |  | UNITE | 1 | N |  | *ND | 20241001 | IMT46419 | COL. 300X4.8 INC 100P | 17.1135 | 1 | 45 | 1 | 0.0015 | 0.205 |  |  | 0 |  |  | 0 | 0 | 0 | 0 | 0 | 0 | 0 | 0 | 0 | 0 | 0 | 0 | 0 | 0 | 0 | 0 | 0
O | GMR | F200040 | SCHNEIDER ELECTRIC | SCHIMT46420 | COL. 300X4.8 N 100P | 3606486365632 | BB | APPAREILLAGE & COURANT FORT | B0 | APPAREILLAGES ELECTRIQUE | B017 | COLLIERS-FIXATIONS | S | STOCK |  | 2 | 8,50% SOUMIS | 08,50% | 3926909790 | 00329 | SCHNEIDER ELECTRIC |  | ACTIF | N |  | UNITE |  | UNITE | 1 |  | UNITE | 1 | 1 | 1 |  | UNITE | 1 |  | UNITE | 1 |  | UNITE | 1 | N |  | *ND | 20241001 | IMT46420 | COL. 300X4.8 N 100P | 17.1135 | 1 | 45 | 1 | 0.0012 | 0.19 |  |  | 0 |  |  | 0 | 0 | 0 | 0 | 0 | 0 | 0 | 0 | 0 | 0 | 0 | 0 | 0 | 0 | 0 | 0 | 0
O | GMR | F200040 | SCHNEIDER ELECTRIC | SCHIMT46422 | COL. 370X4.8 INC 100P | 3606486365656 | BB | APPAREILLAGE & COURANT FORT | B0 | APPAREILLAGES ELECTRIQUE | B017 | COLLIERS-FIXATIONS | S | STOCK |  | 2 | 8,50% SOUMIS | 08,50% | 3926909790 | 00329 | SCHNEIDER ELECTRIC |  | ACTIF | N |  | UNITE |  | UNITE | 1 |  | UNITE | 1 | 1 | 1 |  | UNITE | 1 |  | UNITE | 1 |  | UNITE | 1 | N |  | *ND | 20241001 | IMT46422 | COL. 370X4.8 INC 100P | 19.629 | 1 | 35 | 1 | 0.0013 | 0.236 |  |  | 0 |  |  | 0 | 0 | 0 | 0 | 0 | 0 | 0 | 0 | 0 | 0 | 44.51 | 0 | 0 | 0 | 48.12 | 0 | 0
O | GMR | F200040 | SCHNEIDER ELECTRIC | SCHIMT46423 | COL. 370X4.8 N 100P | 3606486365663 | BB | APPAREILLAGE & COURANT FORT | B0 | APPAREILLAGES ELECTRIQUE | B017 | COLLIERS-FIXATIONS | S | STOCK |  | 2 | 8,50% SOUMIS | 08,50% | 3926909790 | 00329 | SCHNEIDER ELECTRIC |  | ACTIF | N |  | UNITE |  | UNITE | 1 |  | UNITE | 1 | 1 | 1 |  | UNITE | 1 |  | UNITE | 1 |  | UNITE | 1 | N |  | *ND | 20241001 | IMT46423 | COL. 370X4.8 N 100P | 19.629 | 1 | 35 | 1 | 0.0013 | 0.228 |  |  | 0 |  |  | 0 | 0 | 0 | 0 | 0 | 0 | 0 | 0 | 0 | 0 | 0 | 0 | 0 | 0 | 0 | 0 | 0
O | GMR | F200040 | SCHNEIDER ELECTRIC | SCHIMT46450 | EMBASE ADHESIVE 3.6MM 100P | 3606486365724 | BB | APPAREILLAGE & COURANT FORT | B0 | APPAREILLAGES ELECTRIQUE | B017 | COLLIERS-FIXATIONS | S | STOCK |  | 2 | 8,50% SOUMIS | 08,50% | 3926909790 | 00329 | SCHNEIDER ELECTRIC |  | ACTIF | N |  | UNITE |  | UNITE | 1 |  | UNITE | 1 | 1 | 1 |  | UNITE | 1 |  | UNITE | 1 |  | UNITE | 1 | N |  | *ND | 20241001 | IMT46450 | EMBASE ADHESIVE 3.6MM 100P | 21.5325 | 70 | 560 | 1 | 0.036 | 6.75 |  |  | 0 |  |  | 0 | 0 | 0 | 0 | 0 | 0 | 0 | 0 | 0 | 0 | 0 | 0 | 0 | 0 | 0 | 0 | 0
O | GMR | F200040 | SCHNEIDER ELECTRIC | SCHIMT46452 | CHEVILLE POUR COL. 9MM 100P | 3606486365748 | BB | APPAREILLAGE & COURANT FORT | B0 | APPAREILLAGES ELECTRIQUE | B017 | COLLIERS-FIXATIONS | S | STOCK |  | 2 | 8,50% SOUMIS | 08,50% | 3926909790 | 00329 | SCHNEIDER ELECTRIC |  | ACTIF | N |  | UNITE |  | UNITE | 1 |  | UNITE | 1 | 1 | 1 |  | UNITE | 1 |  | UNITE | 1 |  | UNITE | 1 | N |  | *ND | 20241001 | IMT46452 | CHEVILLE POUR COL. 9MM 100P | 8.028 | 30 | 720 | 1 | 0.036 | 6.45 |  |  | 0 |  |  | 0 | 0 | 0 | 0 | 0 | 0 | 0 | 0 | 0 | 0 | 0 | 0 | 0 | 0 | 0 | 0 | 0
O | GMR | F200040 | SCHNEIDER ELECTRIC | SCHIMT49001 | TC CLIP DIAM7-10 2X25GRIS | 3606480376030 | BB | APPAREILLAGE & COURANT FORT | B0 | APPAREILLAGES ELECTRIQUE | B017 | COLLIERS-FIXATIONS | S | STOCK |  | 2 | 8,50% SOUMIS | 08,50% | 3926909790 | 00329 | SCHNEIDER ELECTRIC |  | ACTIF | N |  | UNITE |  | UNITE | 1 |  | UNITE | 1 | 100 | 100 |  | UNITE | 1 |  | UNITE | 1 |  | UNITE | 1 | N | E | NVL.GAMM | 20241001 | IMT49001 | TC CLIP DIAM7-10 2X25 GRI | 0.0549 | 100 | 1000 | 100 | 0.0004 | 0.125 |  |  | 0 |  |  | 0 | 0 | 0 | 0 | 0 | 0 | 0 | 0 | 0 | 1.85 | 0.0851 | 0 | 0 | 2.15 | 0.0989 | 0 | 0
O | GMR | F200040 | SCHNEIDER ELECTRIC | SCHIMT50616 | IRL TULIPE GRIS D16 LONG DE 3M16041108 | 3606481030245 | AA | CABLES ET CONDUITS | A2 | CONDUITS ET GAINES | A201 | GAINE ELECT(ICT ICD) | S | STOCK |  | 0 | EXONERE | 00,00% | 3917231090 | 00329 | SCHNEIDER ELECTRIC |  | ACTIF | N | MTR | METRE | MTR | METRE | 1 | MTR | METRE | 1 | 3 | 3 | MTR | METRE | 1 | MTR | METRE | 1 | MTR | METRE | 1 | N | A | ROT.FORT | 20241001 | IMT50616 | TUBE TULIPE GRIS D16MM PAR 3M | 0.1615 | 1 | 1 | 3300 | 0.0003 | 0.08 |  |  | 0 |  |  | 0 | 0 | 0 | 0 | 0 | 0 | 0 | 0 | 0 | 4 | 0.34692 | 0 | 0 | 4 | 0.34692 | 0 | 0
O | GMR | F200040 | SCHNEIDER ELECTRIC | SCHIMT50620 | IRL TULIPE GRIS D20 LONG DE 3M16041508 | 3606481030252 | AA | CABLES ET CONDUITS | A2 | CONDUITS ET GAINES | A201 | GAINE ELECT(ICT ICD) | S | STOCK |  | 0 | EXONERE | 00,00% | 3917231090 | 00329 | SCHNEIDER ELECTRIC |  | ACTIF | N | MTR | METRE | MTR | METRE | 1 | MTR | METRE | 1 | 3 | 3 | MTR | METRE | 1 | MTR | METRE | 1 | MTR | METRE | 1 | N | A | ROT.FORT | 20241001 | IMT50620 | TUBE TULIPE GRIS D20MM PAR 3M | 0.1701 | 1 | 51 | 3060 | 0.0006 | 0.106 |  |  | 0 |  |  | 0 | 0 | 0 | 0 | 0 | 0 | 0 | 0 | 0 | 4 | 0.69114 | 0 | 0 | 4 | 0.69114 | 0 | 0
O | GMR | F200040 | SCHNEIDER ELECTRIC | SCHIMT50625 | IRL TULIPE GRIS D25 LONG DE 3M16041908 | 3606481030269 | AA | CABLES ET CONDUITS | A2 | CONDUITS ET GAINES | A201 | GAINE ELECT(ICT ICD) | S | STOCK |  | 0 | EXONERE | 00,00% | 3917231090 | 00329 | SCHNEIDER ELECTRIC |  | ACTIF | N | MTR | METRE | MTR | METRE | 1 | MTR | METRE | 1 | 3 | 3 | MTR | METRE | 1 | MTR | METRE | 1 | MTR | METRE | 1 | N | A | ROT.FORT | 20241001 | IMT50625 | TUBE TULIPE GRIS D25MM PAR 3M | 0.3061 | 1 | 1 | 2040 | 0.0006 | 0.146 |  |  | 0 |  |  | 0 | 0 | 0 | 0 | 0 | 0 | 0 | 0 | 0 | 4 | 1.2865 | 0 | 0 | 4 | 1.2865 | 0 | 0
O | GMR | F200040 | SCHNEIDER ELECTRIC | SCHIMT50632 | IRL TULIPE GRIS D32 LONG DE 3M16042708 | 3606481030276 | AA | CABLES ET CONDUITS | A2 | CONDUITS ET GAINES | A201 | GAINE ELECT(ICT ICD) | S | STOCK |  | 0 | EXONERE | 00,00% | 3917231090 | 00329 | SCHNEIDER ELECTRIC |  | ACTIF | N | MTR | METRE | MTR | METRE | 1 | MTR | METRE | 1 | 3 | 3 | MTR | METRE | 1 | MTR | METRE | 1 | MTR | METRE | 1 | N | A | ROT.FORT | 20241001 | IMT50632 | TUBE TULIPE GRIS D32MM PAR 3M | 0.5441 | 1 | 1 | 1200 | 0.001 | 0.207 |  |  | 0 |  |  | 0 | 0 | 0 | 0 | 0 | 0 | 0 | 0 | 0 | 4 | 1.9149 | 0 | 0 | 4 | 1.9149 | 0 | 0
O | GMR | F200040 | SCHNEIDER ELECTRIC | SCHIMT50640 | IRL TULIPE GRIS D40 LONG DE 3M16043308 | 3606481030283 | AA | CABLES ET CONDUITS | A2 | CONDUITS ET GAINES | A201 | GAINE ELECT(ICT ICD) | S | STOCK |  | 0 | EXONERE | 00,00% | 3917231090 | 00329 | SCHNEIDER ELECTRIC |  | ACTIF | N | MTR | METRE | MTR | METRE | 1 | MTR | METRE | 1 | 3 | 3 | MTR | METRE | 1 | MTR | METRE | 1 | MTR | METRE | 1 | N | A | ROT.FORT | 20241001 | IMT50640 | TUBE TULIPE GRIS D40MM PAR 3M | 1.0202 | 1 | 1 | 21 | 0.0016 | 0.3 |  |  | 0 |  |  | 0 | 0 | 0 | 0 | 0 | 0 | 0 | 0 | 0 | 4 | 4.6 | 0 | 0 | 4 | 4.6 | 0 | 0
O | GMR | F200040 | SCHNEIDER ELECTRIC | SCHINS52102 | PRISE SOL EQUIP CARRÉE MÉTAL | 3606489818906 | BB | APPAREILLAGE & COURANT FORT | B0 | APPAREILLAGES ELECTRIQUE | B002 | COFFRET ENVELP-ACCES | S | STOCK |  | 0 | EXONERE | 00,00% | 8536699099 | 00329 | SCHNEIDER ELECTRIC |  | ACTIF | N |  | UNITE |  | UNITE | 1 |  | UNITE | 1 | 1 | 1 |  | UNITE | 1 |  | UNITE | 1 |  | UNITE | 1 | N | * | *ND | 20241001 | INS52102 | PRISE SOL EQUIP CARREE METAL | 19.6954 | 30 | 240 | 1 | 0.036 | 6.813 |  |  | 0 |  |  | 0 | 0 | 0 | 0 | 0 | 0 | 0 | 0 | 0 | 1.8494 | 44.4991 | 0 | 0 | 2.15 | 51.732 | 0 | 0
O | GMR | F200040 | SCHNEIDER ELECTRIC | SCHINS52103 | PRISE SOL EQUIP RONDE MÉTAL | 3606489818913 | BB | APPAREILLAGE & COURANT FORT | B0 | APPAREILLAGES ELECTRIQUE | B002 | COFFRET ENVELP-ACCES | S | STOCK |  | 0 | EXONERE | 00,00% | 8536699099 | 00329 | SCHNEIDER ELECTRIC |  | ACTIF | N |  | UNITE |  | UNITE | 1 |  | UNITE | 1 | 1 | 1 |  | UNITE | 1 |  | UNITE | 1 |  | UNITE | 1 | N | * | *ND | 20241001 | INS52103 | PRISE SOL EQUIP RONDE METAL | 19.7096 | 30 | 240 | 1 | 0.036 | 5.963 |  |  | 0 |  |  | 0 | 0 | 0 | 0 | 0 | 0 | 0 | 0 | 0 | 1.8494 | 44.4991 | 0 | 0 | 2.15 | 51.732 | 0 | 0
O | GMR | F200040 | SCHNEIDER ELECTRIC | SCHINS52126 | UNICA SYSTEM+ BOÎTIER DE SOL 4X6MOD OU 12 POSTES IK08 IP20 | 3606489819002 | BB | APPAREILLAGE & COURANT FORT | B0 | APPAREILLAGES ELECTRIQUE | B005 | BOITE DERIVATION ENC | S | STOCK |  | 0 | EXONERE | 00,00% | 3925908000 | 00329 | SCHNEIDER ELECTRIC | X | EN CDE SPECIALE | N |  | UNITE |  | UNITE | 1 |  | UNITE | 1 | 1 | 1 |  | UNITE | 1 |  | UNITE | 1 |  | UNITE | 1 | N | C | ROT.FAIB | 20241001 | INS52126 | BOITIER SOL L 24M PLSTIQ IK08 | 46.1465 | 3 | 72 | 1 | 0.036 | 7.618 |  |  | 0 |  |  | 0 | 0 | 0 | 0 | 0 | 0 | 0 | 0 | 0 | 1.95 | 0 | 0 | 0 | 2.15 | 0 | 0 | 0
O | GMR | F200040 | SCHNEIDER ELECTRIC | SCHISM10100P | GOU. 45 PVC 1 COMP 75X55MM/2M | 3606480681493 | BB | APPAREILLAGE & COURANT FORT | B0 | APPAREILLAGES ELECTRIQUE | B013 | MECANIS FICHES DOUIL | S | STOCK |  | 0 | EXONERE | 00,00% | 3925902000 | 00329 | SCHNEIDER ELECTRIC |  | ACTIF | N | MTR | METRE | MTR | METRE | 1 | MTR | METRE | 1 | 2 | 2 | MTR | METRE | 1 | MTR | METRE | 1 | MTR | METRE | 1 | N |  | *ND | 20241001 | ISM10100P | GOU. 45 PVC 1 COMP 75X55MM/2M | 6.7505 | 24 | 312 | 24 | 0.0902 | 20.48 |  |  | 0 |  |  | 0 | 0 | 0 | 0 | 0 | 0 | 0 | 0 | 0 | 0 | 0 | 0 | 0 | 0 | 0 | 0 | 0
O | GMR | F200040 | SCHNEIDER ELECTRIC | SCHISM10101P | GOULOTTE 45 75X55 AI B P | 3606480681509 | BB | APPAREILLAGE & COURANT FORT | B0 | APPAREILLAGES ELECTRIQUE | B013 | MECANIS FICHES DOUIL | S | STOCK |  | 2 | 8,50% SOUMIS | 08,50% | 3926909790 | 00329 | SCHNEIDER ELECTRIC |  | ACTIF | N |  | UNITE |  | UNITE | 1 |  | UNITE | 1 | 1 | 1 |  | UNITE | 1 |  | UNITE | 1 |  | UNITE | 1 | N |  | *ND | 20241001 | ISM10101P | GOULOTTE 45 75X55 AI B P | 7.3962 | 1 | 16 | 1 | 0.0015 | 0.096 |  |  | 0 |  |  | 0 | 0 | 0 | 0 | 0 | 0 | 0 | 0 | 0 | 0 | 0 | 0 | 0 | 0 | 0 | 0 | 0
O | GMR | F200040 | SCHNEIDER ELECTRIC | SCHISM10102P | GOULOTTE 45 75X55 AE B P | 3606480681516 | BB | APPAREILLAGE & COURANT FORT | B0 | APPAREILLAGES ELECTRIQUE | B013 | MECANIS FICHES DOUIL | S | STOCK |  | 0 | EXONERE | 00,00% | 3925902000 | 00329 | SCHNEIDER ELECTRIC |  | ACTIF | N |  | UNITE |  | UNITE | 1 |  | UNITE | 1 | 1 | 1 |  | UNITE | 1 |  | UNITE | 1 |  | UNITE | 1 | N |  | *ND | 20241001 | ISM10102P | GOULOTTE 45 75X55 AE B P | 7.3962 | 1 | 35 | 1 | 0.0009 | 0.093 |  |  | 0 |  |  | 0 | 0 | 0 | 0 | 0 | 0 | 0 | 0 | 0 | 0 | 0 | 0 | 0 | 0 | 0 | 0 | 0
O | GMR | F200040 | SCHNEIDER ELECTRIC | SCHISM10103P | GOULOTTE 45 75X55 AP B P | 3606480681523 | BB | APPAREILLAGE & COURANT FORT | B0 | APPAREILLAGES ELECTRIQUE | B013 | MECANIS FICHES DOUIL | S | STOCK |  | 0 | EXONERE | 00,00% | 3925902000 | 00329 | SCHNEIDER ELECTRIC |  | ACTIF | N |  | UNITE |  | UNITE | 1 |  | UNITE | 1 | 1 | 1 |  | UNITE | 1 |  | UNITE | 1 |  | UNITE | 1 | N |  | *ND | 20241001 | ISM10103P | GOULOTTE 45 75X55 AP B P | 8.2404 | 1 | 30 | 1 | 0.001 | 0.095 |  |  | 0 |  |  | 0 | 0 | 0 | 0 | 0 | 0 | 0 | 0 | 0 | 0 | 0 | 0 | 0 | 0 | 0 | 0 | 0
O | GMR | F200040 | SCHNEIDER ELECTRIC | SCHISM10104P | GOULOTTE 45 75X55 EMB B P | 3606480681530 | BB | APPAREILLAGE & COURANT FORT | B0 | APPAREILLAGES ELECTRIQUE | B013 | MECANIS FICHES DOUIL | S | STOCK |  | 0 | EXONERE | 00,00% | 3925902000 | 00329 | SCHNEIDER ELECTRIC |  | ACTIF | N |  | UNITE |  | UNITE | 1 |  | UNITE | 1 | 1 | 1 |  | UNITE | 1 |  | UNITE | 1 |  | UNITE | 1 | N |  | *ND | 20241001 | ISM10104P | GOULOTTE 45 75X55 EMB B P | 1.9719 | 2 | 150 | 2 | 0.0001 | 0.047 |  |  | 0 |  |  | 0 | 0 | 0 | 0 | 0 | 0 | 0 | 0 | 0 | 0 | 0 | 0 | 0 | 0 | 0 | 0 | 0
O | GMR | F200040 | SCHNEIDER ELECTRIC | SCHISM10300P | GOU. 45 PVC 2 COMP 140X55/2M | 3606480681677 | BB | APPAREILLAGE & COURANT FORT | B0 | APPAREILLAGES ELECTRIQUE | B013 | MECANIS FICHES DOUIL | S | STOCK |  | 0 | EXONERE | 00,00% | 3925902000 | 00329 | SCHNEIDER ELECTRIC |  | ACTIF | N | MTR | METRE | MTR | METRE | 1 | MTR | METRE | 1 | 2 | 2 | MTR | METRE | 1 | MTR | METRE | 1 | MTR | METRE | 1 | N |  | *ND | 20241001 | ISM10300P | GOU. 45 PVC 2 COMP 140X55/2M | 11.1605 | 6 | 72 | 12 | 0.0981 | 17.85 |  |  | 0 |  |  | 0 | 0 | 0 | 0 | 0 | 0 | 0 | 0 | 0 | 0 | 0 | 0 | 0 | 0 | 0 | 0 | 0
O | GMR | F200040 | SCHNEIDER ELECTRIC | SCHISM10301P | GOULOTTE 45 140X55 AI B P | 3606480681684 | BB | APPAREILLAGE & COURANT FORT | B0 | APPAREILLAGES ELECTRIQUE | B013 | MECANIS FICHES DOUIL | S | STOCK |  | 2 | 8,50% SOUMIS | 08,50% | 3926909790 | 00329 | SCHNEIDER ELECTRIC |  | ACTIF | N |  | UNITE |  | UNITE | 1 |  | UNITE | 1 | 1 | 1 |  | UNITE | 1 |  | UNITE | 1 |  | UNITE | 1 | N |  | *ND | 20241001 | ISM10301P | GOULOTTE 45 140X55 AI B P | 8.6027 | 10 | 80 | 1 | 0.036 | 1.612 |  |  | 0 |  |  | 0 | 0 | 0 | 0 | 0 | 0 | 0 | 0 | 0 | 0 | 0 | 0 | 0 | 0 | 0 | 0 | 0
O | GMR | F200040 | SCHNEIDER ELECTRIC | SCHISM10302P | GOULOTTE 45 140X55 AE B P | 3606480681691 | BB | APPAREILLAGE & COURANT FORT | B0 | APPAREILLAGES ELECTRIQUE | B013 | MECANIS FICHES DOUIL | S | STOCK |  | 0 | EXONERE | 00,00% | 3925902000 | 00329 | SCHNEIDER ELECTRIC |  | ACTIF | N |  | UNITE |  | UNITE | 1 |  | UNITE | 1 | 1 | 1 |  | UNITE | 1 |  | UNITE | 1 |  | UNITE | 1 | N |  | *ND | 20241001 | ISM10302P | GOULOTTE 45 140X55 AE B P | 9.5225 | 1 | 20 | 1 | 0.0012 | 0.14 |  |  | 0 |  |  | 0 | 0 | 0 | 0 | 0 | 0 | 0 | 0 | 0 | 0 | 0 | 0 | 0 | 0 | 0 | 0 | 0
O | GMR | F200040 | SCHNEIDER ELECTRIC | SCHISM10303P | GOULOTTE 45 140X55 AP B P | 3606480681707 | BB | APPAREILLAGE & COURANT FORT | B0 | APPAREILLAGES ELECTRIQUE | B013 | MECANIS FICHES DOUIL | S | STOCK |  | 0 | EXONERE | 00,00% | 3925902000 | 00329 | SCHNEIDER ELECTRIC |  | ACTIF | N |  | UNITE |  | UNITE | 1 |  | UNITE | 1 | 1 | 1 |  | UNITE | 1 |  | UNITE | 1 |  | UNITE | 1 | N |  | *ND | 20241001 | ISM10303P | GOULOTTE 45 140X55 AP B P | 9.3902 | 10 | 80 | 1 | 0.036 | 2.22 |  |  | 0 |  |  | 0 | 0 | 0 | 0 | 0 | 0 | 0 | 0 | 0 | 0 | 0 | 0 | 0 | 0 | 0 | 0 | 0
O | GMR | F200040 | SCHNEIDER ELECTRIC | SCHISM10304P | GOULOTTE 45 140X55 EMB BP | 3606480681714 | BB | APPAREILLAGE & COURANT FORT | B0 | APPAREILLAGES ELECTRIQUE | B013 | MECANIS FICHES DOUIL | S | STOCK |  | 0 | EXONERE | 00,00% | 3925902000 | 00329 | SCHNEIDER ELECTRIC |  | ACTIF | N |  | UNITE |  | UNITE | 1 |  | UNITE | 1 | 1 | 1 |  | UNITE | 1 |  | UNITE | 1 |  | UNITE | 1 | N |  | *ND | 20241001 | ISM10304P | GOULOTTE 45 140X55 EMB BP | 1.7294 | 2 | 150 | 2 | 0.0002 | 0.071 |  |  | 0 |  |  | 0 | 0 | 0 | 0 | 0 | 0 | 0 | 0 | 0 | 0 | 0 | 0 | 0 | 0 | 0 | 0 | 0
O | GMR | F200040 | SCHNEIDER ELECTRIC | SCHISM10908 | OUTIL DECOUPE PVC | 3606480028472 | BB | APPAREILLAGE & COURANT FORT | B0 | APPAREILLAGES ELECTRIQUE | B008 | CONNEXION JONCTION | S | STOCK |  | 2 | 8,50% SOUMIS | 08,50% | 8203200000 | 00329 | SCHNEIDER ELECTRIC |  | ACTIF | N |  | UNITE |  | UNITE | 1 |  | UNITE | 1 | 1 | 1 |  | UNITE | 1 |  | UNITE | 1 |  | UNITE | 1 | N |  | *ND | 20241001 | ISM10908 | OUTIL DECOUPE PVC | 48.6927 | 1 | 20 | 1 | 0.0015 | 0.391 |  |  | 0 |  |  | 0 | 0 | 0 | 0 | 0 | 0 | 0 | 0 | 0 | 1.6306 | 106.51 | 0 | 0 | 2.15 | 123.79 | 0 | 0
O | GMR | F200040 | SCHNEIDER ELECTRIC | SCHISM50823 | ÉTRIER À VIS SANDWICH OPTILINE 45 | 3606480031052 | BB | APPAREILLAGE & COURANT FORT | B0 | APPAREILLAGES ELECTRIQUE | B005 | BOITE DERIVATION ENC | S | STOCK |  | 0 | EXONERE | 00,00% | 7326909890 | 00329 | SCHNEIDER ELECTRIC | X | EN CDE SPECIALE | N |  | UNITE |  | UNITE | 1 |  | UNITE | 1 | 1 | 1 |  | UNITE | 1 |  | UNITE | 1 |  | UNITE | 1 | N | C | ROT.FAIB | 20241001 | ISM50823 | ETRIER A VIS SANDWICH | 3.6433 | 2 | 100 | 2 | 0.0006 | 0.027 |  |  | 0 |  |  | 0 | 0 | 0 | 0 | 0 | 0 | 0 | 0 | 0 | 1.95 | 7.7314 | 0 | 0 | 2.15 | 0 | 0 | 0
O | GMR | F200040 | SCHNEIDER ELECTRIC | SCHISM71506 | PRESSE ETOUPE M40 MG | 3606480077234 | BB | APPAREILLAGE & COURANT FORT | B0 | APPAREILLAGES ELECTRIQUE | B008 | CONNEXION JONCTION | S | STOCK |  | 2 | 8,50% SOUMIS | 08,50% | 3926909790 | 00329 | SCHNEIDER ELECTRIC | X | EN CDE SPECIALE | N |  | UNITE |  | UNITE | 1 |  | UNITE | 1 | 5 | 5 |  | UNITE | 1 |  | UNITE | 1 |  | UNITE | 1 | N | * | *ND | 20241001 | ISM71506 | PRESSE ETOUPE M40 MG | 6.3067 | 5 | 200 | 5 | 0.0019 | 0.275 |  |  | 0 |  |  | 0 | 0 | 0 | 0 | 0 | 0 | 0 | 0 | 0 | 0 | 0 | 0 | 0 | 0 | 0 | 0 | 0
N | GMR | F200040 | SCHNEIDER ELECTRIC | SCHKITEVHOME07 | BORNE EVELINK 7KW AVEC PROTECT | 3661767249254 | BB | APPAREILLAGE & COURANT FORT | B0 | APPAREILLAGES ELECTRIQUE | B099 | APPAREILLAGES DIVERS | H | HORS-STOCK | O | 0 | EXONERE | 00,00% |  |  |  |  | ACTIF | N |  | UNITE |  | UNITE | 1 |  | UNITE | 1 | 1 | 1 |  | UNITE | 1 |  | UNITE | 1 |  | UNITE | 1 | O |  | *ND | 20241001 |  |  | 0 | 0 | 0 | 0 | 0 | 0 |  |  | 0 |  |  | 0 | 0 | 0 | 0 | 0 | 0 | 0 | 0 | 0 | 2 | 780 | 0 | 0 | 2 | 890 | 0 | 0
O | GMR | F200040 | SCHNEIDER ELECTRIC | SCHLADN11 | BLOC CONT 1F 1O FRONTAL | 3389110383836 | BB | APPAREILLAGE & COURANT FORT | B0 | APPAREILLAGES ELECTRIQUE | B004 | CDE PUISS-CONTACT-HORLG-T | S | STOCK |  | 0 | EXONERE | 00,00% | 8536508090 | 00329 | SCHNEIDER ELECTRIC |  | ACTIF | N |  | UNITE |  | UNITE | 1 |  | UNITE | 1 | 1 | 1 |  | UNITE | 1 |  | UNITE | 1 |  | UNITE | 1 | N | C | ROT.FAIB | 20241001 | LADN11 | CONTACTS FRONTAUX A VIS 1O+1F | 8.7513 | 10 | 320 | 1 | 0.0007 | 0.348 |  |  | 0 |  |  | 0 | 0 | 0 | 0 | 0 | 0 | 0 | 0 | 0 | 1.95 | 21.8261 | 0 | 0 | 2.15 | 24.0647 | 0 | 0
O | GMR | F200040 | SCHNEIDER ELECTRIC | SCHLADN20 | BLOC CONT 2F FRONTAL | 3389110383881 | BB | APPAREILLAGE & COURANT FORT | B0 | APPAREILLAGES ELECTRIQUE | B004 | CDE PUISS-CONTACT-HORLG-T | S | STOCK |  | 0 | EXONERE | 00,00% | 8536508090 | 00329 | SCHNEIDER ELECTRIC | X | EN CDE SPECIALE | N |  | UNITE |  | UNITE | 1 |  | UNITE | 1 | 1 | 1 |  | UNITE | 1 |  | UNITE | 1 |  | UNITE | 1 | N | A | ROT.FORT | 20241001 | LADN20 | CONTACTS FRONTAUX A VIS 2F | 8.7513 | 1 | 10 | 1 | 0.0001 | 0.034 |  |  | 0 |  |  | 0 | 0 | 0 | 0 | 0 | 0 | 0 | 0 | 0 | 1.85 | 17.4603 | 0 | 0 | 2.15 | 20.2917 | 0 | 0
O | GMR | F200040 | SCHNEIDER ELECTRIC | SCHLADN22 | BLOC CONT 2F 2O FRONTAL | 3389110384031 | BB | APPAREILLAGE & COURANT FORT | B0 | APPAREILLAGES ELECTRIQUE | B004 | CDE PUISS-CONTACT-HORLG-T | S | STOCK |  | 0 | EXONERE | 00,00% | 8536508090 | 00329 | SCHNEIDER ELECTRIC |  | ACTIF | N |  | UNITE |  | UNITE | 1 |  | UNITE | 1 | 1 | 1 |  | UNITE | 1 |  | UNITE | 1 |  | UNITE | 1 | N | C | ROT.FAIB | 20241001 | LADN22 | CONTACTS FRONTAUX A VIS 2O+2F | 15.5775 | 1 | 160 | 1 | 0.0001 | 0.062 |  |  | 0 |  |  | 0 | 0 | 0 | 0 | 0 | 0 | 0 | 0 | 0 | 1.95 | 40.0742 | 0 | 0 | 2.15 | 44.18 | 0 | 0
O | GMR | F200040 | SCHNEIDER ELECTRIC | SCHLADN31 | BLOC AUX 3F+1O FRONTAL | 3389110384178 | BB | APPAREILLAGE & COURANT FORT | B0 | APPAREILLAGES ELECTRIQUE | B004 | CDE PUISS-CONTACT-HORLG-T | S | STOCK |  | 0 | EXONERE | 00,00% | 8536508090 | 00329 | SCHNEIDER ELECTRIC | X | EN CDE SPECIALE | N |  | UNITE |  | UNITE | 1 |  | UNITE | 1 | 1 | 1 |  | UNITE | 1 |  | UNITE | 1 |  | UNITE | 1 | N | C | ROT.FAIB | 20241001 | LADN31 | CONTACTS FRONTAUX A VIS 1O+3F | 15.5775 | 1 | 10 | 1 | 0.0001 | 0.062 |  |  | 0 |  |  | 0 | 0 | 0 | 0 | 0 | 0 | 0 | 0 | 0 | 1.95 | 31.1517 | 0 | 0 | 2.15 | 34.3467 | 0 | 0
O | GMR | F200040 | SCHNEIDER ELECTRIC | SCHLADR2 | BLOC CONTACTS TEMPORISES TEMPO TYPE REPOS 0.1A30S 1F+1O | 3389110386189 | BB | APPAREILLAGE & COURANT FORT | B0 | APPAREILLAGES ELECTRIQUE | B004 | CDE PUISS-CONTACT-HORLG-T | S | STOCK |  | 0 | EXONERE | 00,00% | 8536508090 | 00329 | SCHNEIDER ELECTRIC |  | ACTIF | N |  | UNITE |  | UNITE | 1 |  | UNITE | 1 | 1 | 1 |  | UNITE | 1 |  | UNITE | 1 |  | UNITE | 1 | N | A | ROT.FORT | 20241001 | LADR2 | BLOC CONTACTS TEMPORISES | 59.6316 | 1 | 1 | 1 | 0.0002 | 0.074 |  |  | 0 |  |  | 0 | 0 | 0 | 0 | 0 | 0 | 0 | 0 | 0 | 1.85 | 117.055 | 0 | 0 | 2.15 | 136.0369 | 0 | 0
O | GMR | F200040 | SCHNEIDER ELECTRIC | SCHLADR4 | BLOC CONTACTS TEMPORISES TEMPO TYPE REPOS 10À180S 1F+1O | 3389110386233 | BB | APPAREILLAGE & COURANT FORT | B0 | APPAREILLAGES ELECTRIQUE | B004 | CDE PUISS-CONTACT-HORLG-T | S | STOCK |  | 0 | EXONERE | 00,00% | 8536508090 | 00329 | SCHNEIDER ELECTRIC |  | ACTIF | N |  | UNITE |  | UNITE | 1 |  | UNITE | 1 | 1 | 1 |  | UNITE | 1 |  | UNITE | 1 |  | UNITE | 1 | N | A | ROT.FORT | 20241001 | LADR4 | BLOC CONTACTS TEMPORISES | 71.1729 | 1 | 10 | 1 | 0.0002 | 0.076 |  |  | 0 |  |  | 0 | 0 | 0 | 0 | 0 | 0 | 0 | 0 | 0 | 1.85 | 139.0587 | 0 | 0 | 2.15 | 161.6088 | 0 | 0
O | GMR | F200040 | SCHNEIDER ELECTRIC | SCHLADT2 | BLOC CONTACTS TEMPORISES | 3389110385892 | BB | APPAREILLAGE & COURANT FORT | B0 | APPAREILLAGES ELECTRIQUE | B004 | CDE PUISS-CONTACT-HORLG-T | S | STOCK |  | 0 | EXONERE | 00,00% | 8536508090 | 00329 | SCHNEIDER ELECTRIC |  | ACTIF | N |  | UNITE |  | UNITE | 1 |  | UNITE | 1 | 1 | 1 |  | UNITE | 1 |  | UNITE | 1 |  | UNITE | 1 | N | C | ROT.FAIB | 20241001 | LADT2 | BLOC CONTACTS TEMPORISES | 59.6316 | 10 | 140 | 1 | 0.0016 | 0.752 |  |  | 0 |  |  | 0 | 0 | 0 | 0 | 0 | 0 | 0 | 0 | 0 | 1.95 | 157.4487 | 0 | 0 | 2.15 | 173.6 | 0 | 0
O | GMR | F200040 | SCHNEIDER ELECTRIC | SCHLADT4 | BLOC CONTACT TEMPO | 3389110385977 | BB | APPAREILLAGE & COURANT FORT | B0 | APPAREILLAGES ELECTRIQUE | B004 | CDE PUISS-CONTACT-HORLG-T | S | STOCK |  | 0 | EXONERE | 00,00% | 8536508090 | 00329 | SCHNEIDER ELECTRIC | X | EN CDE SPECIALE | N |  | UNITE |  | UNITE | 1 |  | UNITE | 1 | 1 | 1 |  | UNITE | 1 |  | UNITE | 1 |  | UNITE | 1 | N | D | STK.MORT | 20241001 | LADT4 | BLOC CONTACTS TEMPORISES | 74.7116 | 1 | 10 | 1 | 0.0002 | 0.074 |  |  | 0 |  |  | 0 | 0 | 0 | 0 | 0 | 0 | 0 | 0 | 0 | 1.8 | 127.867 | 0 | 0 | 2.15 | 152.73 | 0 | 0
O | GMR | F200040 | SCHNEIDER ELECTRIC | SCHLADT9R1V | CONDAMNATION+VERROUILLAG 20/32 | 3389110272222 | BB | APPAREILLAGE & COURANT FORT | B0 | APPAREILLAGES ELECTRIQUE | B004 | CDE PUISS-CONTACT-HORLG-T | S | STOCK |  | 0 | EXONERE | 00,00% | 8536909500 | 00329 | SCHNEIDER ELECTRIC |  | ACTIF | N | PK | PACK - LOT - KI | PK | PACK - LOT - KI | 1 | PK | PACK - LOT - KI | 1 | 1 | 1 | PK | PACK - LOT - KI | 1 | PK | PACK - LOT - KI | 1 | PK | PACK - LOT - KI | 1 | N | A | ROT.FORT | 20241001 | LADT9R1V | KIT INVERSEUR AVEC CTRL | 19.1813 | 1 | 1 | 1 | 0.0002 | 0.053 |  |  | 0 |  |  | 0 | 0 | 0 | 0 | 0 | 0 | 0 | 0 | 0 | 1.85 | 71.6941 | 0 | 0 | 2.15 | 83.3201 | 0 | 0
O | GMR | F200040 | SCHNEIDER ELECTRIC | SCHLAD4CM | CONDAMNATION MECANIQUE D4 | 3389119410045 | BB | APPAREILLAGE & COURANT FORT | B0 | APPAREILLAGES ELECTRIQUE | B004 | CDE PUISS-CONTACT-HORLG-T | S | STOCK |  | 0 | EXONERE | 00,00% | 8301409000 | 00329 | SCHNEIDER ELECTRIC |  | ACTIF | N |  | UNITE |  | UNITE | 1 |  | UNITE | 1 | 1 | 1 |  | UNITE | 1 |  | UNITE | 1 |  | UNITE | 1 | N | A | ROT.FORT | 20241001 | LAD4CM | CONDAMNATION MECANIQUE D4 | 20.1671 | 1 | 1 | 1 | 0.0003 | 0.042 |  |  | 0 |  |  | 0 | 0 | 0 | 0 | 0 | 0 | 0 | 0 | 0 | 1.85 | 50.9507 | 0 | 0 | 2.15 | 58.71 | 0 | 0
O | GMR | F200040 | SCHNEIDER ELECTRIC | SCHLAD8N11 | BLOC CONTACT LATERAL | 3389110384673 | BB | APPAREILLAGE & COURANT FORT | B0 | APPAREILLAGES ELECTRIQUE | B004 | CDE PUISS-CONTACT-HORLG-T | S | STOCK |  | 0 | EXONERE | 00,00% | 8536508090 | 00329 | SCHNEIDER ELECTRIC | X | EN CDE SPECIALE | N |  | UNITE |  | UNITE | 1 |  | UNITE | 1 | 1 | 1 |  | UNITE | 1 |  | UNITE | 1 |  | UNITE | 1 | N | A | ROT.FORT | 20241001 | LAD8N11 | CONTACTS LATERAUX A VIS 1O+1F | 9.6813 | 1 | 1 | 1 | 0.0002 | 0.062 |  |  | 0 |  |  | 0 | 0 | 0 | 0 | 0 | 0 | 0 | 0 | 0 | 1.85 | 18.3401 | 0 | 0 | 2.15 | 21.3142 | 0 | 0
O | GMR | F200040 | SCHNEIDER ELECTRIC | SCHLAD9R1V | KIT INVERSEUR AVEC CTRL | 3389110392869 | BB | APPAREILLAGE & COURANT FORT | B0 | APPAREILLAGES ELECTRIQUE | B004 | CDE PUISS-CONTACT-HORLG-T | S | STOCK |  | 0 | EXONERE | 00,00% | 8536909500 | 00329 | SCHNEIDER ELECTRIC |  | ACTIF | N | PK | PACK - LOT - KI | PK | PACK - LOT - KI | 1 | PK | PACK - LOT - KI | 1 | 1 | 1 | PK | PACK - LOT - KI | 1 | PK | PACK - LOT - KI | 1 | PK | PACK - LOT - KI | 1 | N | C | ROT.FAIB | 20241001 | LAD9R1V | KIT INVERSEUR AVEC CTRL | 13.22 | 1 | 1 | 1 | 0.0003 | 0.069 |  |  | 0 |  |  | 0 | 0 | 0 | 0 | 0 | 0 | 0 | 0 | 0 | 1.95 | 35.5304 | 0 | 0 | 2.15 | 39.1746 | 0 | 0
O | GMR | F200040 | SCHNEIDER ELECTRIC | SCHLAD9R3 | KIT INVERSEUR D40A A D65A | 3389119410052 | BB | APPAREILLAGE & COURANT FORT | B0 | APPAREILLAGES ELECTRIQUE | B004 | CDE PUISS-CONTACT-HORLG-T | S | STOCK |  | 0 | EXONERE | 00,00% | 8536909500 | 00329 | SCHNEIDER ELECTRIC |  | ACTIF | N | PK | PACK - LOT - KI | PK | PACK - LOT - KI | 1 | PK | PACK - LOT - KI | 1 | 1 | 1 | PK | PACK - LOT - KI | 1 | PK | PACK - LOT - KI | 1 | PK | PACK - LOT - KI | 1 | N | * | *ND | 20241001 | LAD9R3 | KIT INVERSEUR D40A A D65A | 45.6072 | 1 | 1 | 1 | 0.0003 | 0.163 |  |  | 0 |  |  | 0 | 0 | 0 | 0 | 0 | 0 | 0 | 0 | 0 | 1.82 | 114.92 | 0 | 0 | 2.15 | 135.75 | 0 | 0
O | GMR | F200040 | SCHNEIDER ELECTRIC | SCHLA1KN11 | ADDITIF 1F 1O VIS | 3389110500059 | BB | APPAREILLAGE & COURANT FORT | B0 | APPAREILLAGES ELECTRIQUE | B004 | CDE PUISS-CONTACT-HORLG-T | S | STOCK |  | 0 | EXONERE | 00,00% | 8536508090 | 00329 | SCHNEIDER ELECTRIC | X | EN CDE SPECIALE | N |  | UNITE |  | UNITE | 1 |  | UNITE | 1 | 1 | 1 |  | UNITE | 1 |  | UNITE | 1 |  | UNITE | 1 | N | C | ROT.FAIB | 20241001 | LA1KN11 | ADDITIF 1F 1O VIS | 5.9803 | 1 | 10 | 1 | 0.0008 | 0.031 |  |  | 0 |  |  | 0 | 0 | 0 | 0 | 0 | 0 | 0 | 0 | 0 | 1.95 | 0 | 0 | 0 | 0 | 0 | 0 | 0
O | GMR | F200040 | SCHNEIDER ELECTRIC | SCHLA1KN22 | BLOC AUXILIARE 2O + 2F | 3389110500110 | BB | APPAREILLAGE & COURANT FORT | B0 | APPAREILLAGES ELECTRIQUE | B004 | CDE PUISS-CONTACT-HORLG-T | S | STOCK |  | 0 | EXONERE | 00,00% | 8536909500 | 00329 | SCHNEIDER ELECTRIC | X | EN CDE SPECIALE | N |  | UNITE |  | UNITE | 1 |  | UNITE | 1 | 1 | 1 |  | UNITE | 1 |  | UNITE | 1 |  | UNITE | 1 | N | A | ROT.FORT | 20241001 | LA1KN22 | ADDITIF 2F 2O VIS | 10.5403 | 1 | 10 | 1 | 0.0011 | 0.03 |  |  | 0 |  |  | 0 | 0 | 0 | 0 | 0 | 0 | 0 | 0 | 0 | 1.85 | 20.6488 | 0 | 0 | 2.15 | 23.9972 | 0 | 0
O | GMR | F200040 | SCHNEIDER ELECTRIC | SCHLA1KN31 | BLOC AUXILIARE 3O + 1F | 3389110500097 | BB | APPAREILLAGE & COURANT FORT | B0 | APPAREILLAGES ELECTRIQUE | B004 | CDE PUISS-CONTACT-HORLG-T | S | STOCK |  | 0 | EXONERE | 00,00% | 8536909500 | 00329 | SCHNEIDER ELECTRIC | X | EN CDE SPECIALE | N |  | UNITE |  | UNITE | 1 |  | UNITE | 1 | 1 | 1 |  | UNITE | 1 |  | UNITE | 1 |  | UNITE | 1 | N | A | ROT.FORT | 20241001 | LA1KN31 | ADDITIF 3F 1O VIS | 11.0533 | 10 | 100 | 1 | 0.0005 | 0.41 |  |  | 0 |  |  | 0 | 0 | 0 | 0 | 0 | 0 | 0 | 0 | 0 | 1.85 | 20.6488 | 0 | 0 | 2.15 | 23.9972 | 0 | 0
O | GMR | F200040 | SCHNEIDER ELECTRIC | SCHLA1KN40 | ADDITIF 4F VIS | 3389110500073 | BB | APPAREILLAGE & COURANT FORT | B0 | APPAREILLAGES ELECTRIQUE | B004 | CDE PUISS-CONTACT-HORLG-T | S | STOCK |  | 0 | EXONERE | 00,00% | 8536909500 | 00329 | SCHNEIDER ELECTRIC | X | EN CDE SPECIALE | N |  | UNITE |  | UNITE | 1 |  | UNITE | 1 | 1 | 1 |  | UNITE | 1 |  | UNITE | 1 |  | UNITE | 1 | N | * | *ND | 20241001 | LA1KN40 | BLOC CONTACT AUXILIAIRE 4F+0O | 11.2433 | 10 | 100 | 1 | 0.0008 | 0.41 |  |  | 0 |  |  | 0 | 0 | 0 | 0 | 0 | 0 | 0 | 0 | 0 | 1 | 10.5113 | 0 | 0 | 2.15 | 22.5993 | 0 | 0
O | GMR | F200040 | SCHNEIDER ELECTRIC | SCHLA9D4002 | KIT CONDAMNATION MECA 40-65 | 3389110080292 | BB | APPAREILLAGE & COURANT FORT | B0 | APPAREILLAGES ELECTRIQUE | B004 | CDE PUISS-CONTACT-HORLG-T | S | STOCK |  | 0 | EXONERE | 00,00% | 8301409000 | 00329 | SCHNEIDER ELECTRIC |  | ACTIF | N | PK | PACK - LOT - KI | PK | PACK - LOT - KI | 1 | PK | PACK - LOT - KI | 1 | 1 | 1 | PK | PACK - LOT - KI | 1 | PK | PACK - LOT - KI | 1 | PK | PACK - LOT - KI | 1 | N | C | ROT.FAIB | 20241001 | LA9D4002 | KIT CONDAMNATION ME 40-65 | 46.1048 | 1 | 1 | 1 | 0.0003 | 0.162 |  |  | 0 |  |  | 0 | 0 | 0 | 0 | 0 | 0 | 0 | 0 | 0 | 1.95 | 98.7923 | 0 | 0 | 2.15 | 108.9248 | 0 | 0
O | GMR | F200040 | SCHNEIDER ELECTRIC | SCHLA9D511 | JEU DE CALES | 3389110462012 | BB | APPAREILLAGE & COURANT FORT | B0 | APPAREILLAGES ELECTRIQUE | B004 | CDE PUISS-CONTACT-HORLG-T | S | STOCK |  | 0 | EXONERE | 00,00% | 8538909999 | 00329 | SCHNEIDER ELECTRIC | X | EN CDE SPECIALE | N | PK | PACK - LOT - KI | PK | PACK - LOT - KI | 1 | PK | PACK - LOT - KI | 1 | 1 | 1 | PK | PACK - LOT - KI | 1 | PK | PACK - LOT - KI | 1 | PK | PACK - LOT - KI | 1 | N | * | *ND | 20241001 | LA9D511 | JEU DE CALES | 17.7677 | 1 | 50 | 1 | 0.0004 | 0.028 |  |  | 0 |  |  | 0 | 0 | 0 | 0 | 0 | 0 | 0 | 0 | 0 | 1 | 9.9921 | 0 | 0 | 2.15 | 21.4829 | 0 | 0
O | GMR | F200040 | SCHNEIDER ELECTRIC | SCHLA9D65A69 | JEU DE BARRES PUISSANCE | 3389119410021 | BB | APPAREILLAGE & COURANT FORT | B0 | APPAREILLAGES ELECTRIQUE | B004 | CDE PUISS-CONTACT-HORLG-T | S | STOCK |  | 0 | EXONERE | 00,00% | 8536909500 | 00329 | SCHNEIDER ELECTRIC | X | EN CDE SPECIALE | N | PK | PACK - LOT - KI | PK | PACK - LOT - KI | 1 | PK | PACK - LOT - KI | 1 | 1 | 1 | PK | PACK - LOT - KI | 1 | PK | PACK - LOT - KI | 1 | PK | PACK - LOT - KI | 1 | N | * | *ND | 20241001 | LA9D65A69 | JEU DE BARRES PUISSANCE | 30.2204 | 1 | 30 | 1 | 0.0002 | 0.125 |  |  | 0 |  |  | 0 | 0 | 0 | 0 | 0 | 0 | 0 | 0 | 0 | 1.85 | 55.0203 | 0 | 0 | 2.15 | 63.9426 | 0 | 0
O | GMR | F200040 | SCHNEIDER ELECTRIC | SCHLA9D8069 | JEU CONNEXIONS 3P 80/95A NG | 3389110230161 | BB | APPAREILLAGE & COURANT FORT | B0 | APPAREILLAGES ELECTRIQUE | B004 | CDE PUISS-CONTACT-HORLG-T | S | STOCK |  | 0 | EXONERE | 00,00% | 8544429090 | 00329 | SCHNEIDER ELECTRIC | X | EN CDE SPECIALE | N | PK | PACK - LOT - KI | PK | PACK - LOT - KI | 1 | PK | PACK - LOT - KI | 1 | 1 | 1 | PK | PACK - LOT - KI | 1 | PK | PACK - LOT - KI | 1 | PK | PACK - LOT - KI | 1 | N | * | *ND | 20241001 | LA9D8069 | JEU DE CNX | 74.2419 | 1 | 1 | 1 | 0.0004 | 0.46 |  |  | 0 |  |  | 0 | 0 | 0 | 0 | 0 | 0 | 0 | 0 | 0 | 1 | 62.4278 | 0 | 0 | 2.15 | 134.2197 | 0 | 0
O | GMR | F200040 | SCHNEIDER ELECTRIC | SCHLA9D8070 | JEU DCONNEXIONS 4P 80A OKAG | 3389110230178 | BB | APPAREILLAGE & COURANT FORT | B0 | APPAREILLAGES ELECTRIQUE | B004 | CDE PUISS-CONTACT-HORLG-T | S | STOCK |  | 0 | EXONERE | 00,00% | 8536909500 | 00329 | SCHNEIDER ELECTRIC | X | EN CDE SPECIALE | N | PK | PACK - LOT - KI | PK | PACK - LOT - KI | 1 | PK | PACK - LOT - KI | 1 | 1 | 1 | PK | PACK - LOT - KI | 1 | PK | PACK - LOT - KI | 1 | PK | PACK - LOT - KI | 1 | N | A | ROT.FORT | 20241001 | LA9D8070 | JEU DE CNX | 67.9133 | 1 | 1 | 1 | 0.0006 | 0.328 |  |  | 0 |  |  | 0 | 0 | 0 | 0 | 0 | 0 | 0 | 0 | 0 | 1.85 | 88.073 | 0 | 0 | 2.15 | 102.3551 | 0 | 0
O | GMR | F200040 | SCHNEIDER ELECTRIC | SCHLC1DT25M7 | CONT 25A 4P AC1 220 230V | 3389110577679 | BB | APPAREILLAGE & COURANT FORT | B0 | APPAREILLAGES ELECTRIQUE | B004 | CDE PUISS-CONTACT-HORLG-T | S | STOCK |  | 0 | EXONERE | 00,00% | 8536490099 | 00329 | SCHNEIDER ELECTRIC | X | EN CDE SPECIALE | N |  | UNITE |  | UNITE | 1 |  | UNITE | 1 | 1 | 1 |  | UNITE | 1 |  | UNITE | 1 |  | UNITE | 1 | N |  | *ND | 20241001 | LC1DT25M7 | CONT 25A 4P AC1 220 230V | 43.9983 | 1 | 1 | 1 | 0.0006 | 0.39 |  |  | 0 |  |  | 0 | 0 | 0 | 0 | 0 | 0 | 0 | 0 | 0 | 1 | 0 | 0 | 0 | 2.15 | 0 | 0 | 0
O | GMR | F200040 | SCHNEIDER ELECTRIC | SCHLC1DT25P7 | CONT 25A 4P AC1 230V 50-60HZ | 3389110244571 | BB | APPAREILLAGE & COURANT FORT | B0 | APPAREILLAGES ELECTRIQUE | B004 | CDE PUISS-CONTACT-HORLG-T | S | STOCK |  | 0 | EXONERE | 00,00% | 8536490099 | 00329 | SCHNEIDER ELECTRIC |  | ACTIF | N |  | UNITE |  | UNITE | 1 |  | UNITE | 1 | 1 | 1 |  | UNITE | 1 |  | UNITE | 1 |  | UNITE | 1 | N | A | ROT.FORT | 20241001 | LC1DT25P7 | CONT 25A 4P AC1 230V50-60 | 38.409 | 1 | 1 | 1 | 0.0006 | 0.392 |  |  | 0 |  |  | 0 | 0 | 0 | 0 | 0 | 0 | 0 | 0 | 0 | 1.85 | 88.418 | 0 | 0 | 2.15 | 102.756 | 0 | 0
O | GMR | F200040 | SCHNEIDER ELECTRIC | SCHLC1DT32P7 | CONT 32A 4P AC1 230V 50-60HZ | 3389110244625 | BB | APPAREILLAGE & COURANT FORT | B0 | APPAREILLAGES ELECTRIQUE | B004 | CDE PUISS-CONTACT-HORLG-T | S | STOCK |  | 0 | EXONERE | 00,00% | 8536490099 | 00329 | SCHNEIDER ELECTRIC |  | ACTIF | N |  | UNITE |  | UNITE | 1 |  | UNITE | 1 | 1 | 1 |  | UNITE | 1 |  | UNITE | 1 |  | UNITE | 1 | N | B | ROT.NORM | 20241001 | LC1DT32P7 | CONT 32A 4P AC1 230V50-60 | 49.2761 | 1 | 1 | 1 | 0.0006 | 0.468 |  |  | 0 |  |  | 0 | 0 | 0 | 0 | 0 | 0 | 0 | 0 | 0 | 1.9 | 113.2956 | 0 | 0 | 2.15 | 128.2 | 0 | 0
O | GMR | F200040 | SCHNEIDER ELECTRIC | SCHLC1DT40M7 | CONT 40A 4P AC1 220 230V | 3389110577709 | BB | APPAREILLAGE & COURANT FORT | B0 | APPAREILLAGES ELECTRIQUE | B004 | CDE PUISS-CONTACT-HORLG-T | S | STOCK |  | 0 | EXONERE | 00,00% | 8536490099 | 00329 | SCHNEIDER ELECTRIC |  | ACTIF | N |  | UNITE |  | UNITE | 1 |  | UNITE | 1 | 1 | 1 |  | UNITE | 1 |  | UNITE | 1 |  | UNITE | 1 | N | A | ROT.FORT | 20241001 | LC1DT40M7 | CONT 40A 4P AC1 220 230V | 88.4849 | 1 | 1 | 1 | 0.0006 | 0.467 |  |  | 0 |  |  | 0 | 0 | 0 | 0 | 0 | 0 | 0 | 0 | 0 | 1.85 | 204.4184 | 0 | 0 | 2.15 | 237.5674 | 0 | 0
O | GMR | F200040 | SCHNEIDER ELECTRIC | SCHLC1DT40P7 | CONT 40A 4P AC1 230V 50-60HZ | 3389110244779 | BB | APPAREILLAGE & COURANT FORT | B0 | APPAREILLAGES ELECTRIQUE | B004 | CDE PUISS-CONTACT-HORLG-T | S | STOCK |  | 0 | EXONERE | 00,00% | 8536490099 | 00329 | SCHNEIDER ELECTRIC |  | ACTIF | N |  | UNITE |  | UNITE | 1 |  | UNITE | 1 | 1 | 1 |  | UNITE | 1 |  | UNITE | 1 |  | UNITE | 1 | N | A | ROT.FORT | 20241001 | LC1DT40P7 | CONT 40A 4P AC1 230V50-60 | 67.2623 | 1 | 16 | 1 | 0.0006 | 0.471 |  |  | 0 |  |  | 0 | 0 | 0 | 0 | 0 | 0 | 0 | 0 | 0 | 1.85 | 161.0006 | 0 | 0 | 2.15 | 187.11 | 0 | 0
O | GMR | F200040 | SCHNEIDER ELECTRIC | SCHLC1DT60AP7 | CONT 60A 4P 220V 50/60HZ | 3389119409308 | BB | APPAREILLAGE & COURANT FORT | B0 | APPAREILLAGES ELECTRIQUE | B004 | CDE PUISS-CONTACT-HORLG-T | S | STOCK |  | 0 | EXONERE | 00,00% | 8536490099 | 00329 | SCHNEIDER ELECTRIC |  | ACTIF | N |  | UNITE |  | UNITE | 1 |  | UNITE | 1 | 1 | 1 |  | UNITE | 1 |  | UNITE | 1 |  | UNITE | 1 | N | A | ROT.FORT | 20241001 | LC1DT60AP7 | CONTACTEUR TETRA EVERLINK | 145.3265 | 1 | 1 | 1 | 0.0015 | 1.09 |  |  | 0 |  |  | 0 | 0 | 0 | 0 | 0 | 0 | 0 | 0 | 0 | 1.85 | 381.643 | 0 | 0 | 2.15 | 443.531 | 0 | 0
O | GMR | F200040 | SCHNEIDER ELECTRIC | SCHLC1DT80AP7 | CONT TETRA EVERLINK 4P AC 3 440V 80A BOBINE 230VCA | 3389119409445 | BB | APPAREILLAGE & COURANT FORT | B0 | APPAREILLAGES ELECTRIQUE | B004 | CDE PUISS-CONTACT-HORLG-T | S | STOCK |  | 0 | EXONERE | 00,00% | 8536490099 | 00329 | SCHNEIDER ELECTRIC |  | ACTIF | N |  | UNITE |  | UNITE | 1 |  | UNITE | 1 | 1 | 1 |  | UNITE | 1 |  | UNITE | 1 |  | UNITE | 1 | N | A | ROT.FORT | 20241001 | LC1DT80AP7 | CONT TETRA EVERLINK 4P AC | 244.1111 | 1 | 1 | 1 | 0.0017 | 1.086 |  |  | 0 |  |  | 0 | 0 | 0 | 0 | 0 | 0 | 0 | 0 | 0 | 1.85 | 615.0403 | 0 | 0 | 2.15 | 714.7766 | 0 | 0
O | GMR | F200040 | SCHNEIDER ELECTRIC | SCHLC1DWK12V7 | CONT 60 KVAR 400V 50 60 | 3389110060720 | BB | APPAREILLAGE & COURANT FORT | B0 | APPAREILLAGES ELECTRIQUE | B004 | CDE PUISS-CONTACT-HORLG-T | S | STOCK |  | 0 | EXONERE | 00,00% | 8536490099 | 00329 | SCHNEIDER ELECTRIC | X | EN CDE SPECIALE | N |  | UNITE |  | UNITE | 1 |  | UNITE | 1 | 1 | 1 |  | UNITE | 1 |  | UNITE | 1 |  | UNITE | 1 | N |  | *ND | 20241001 | LC1DWK12V7 | CONT 60 KVAR 400V 50 60 | 565.1978 | 1 | 4 | 1 | 0.0029 | 1.44 |  |  | 0 |  |  | 0 | 0 | 0 | 0 | 0 | 0 | 0 | 0 | 0 | 1 | 0 | 0 | 0 | 2.15 | 0 | 0 | 0
O | GMR | F200040 | SCHNEIDER ELECTRIC | SCHLC1D09B7 | CONT 9A 1F 1O 24V 50 60HZ | 3389110348675 | BB | APPAREILLAGE & COURANT FORT | B0 | APPAREILLAGES ELECTRIQUE | B004 | CDE PUISS-CONTACT-HORLG-T | S | STOCK |  | 0 | EXONERE | 00,00% | 8536419089 | 00329 | SCHNEIDER ELECTRIC | X | EN CDE SPECIALE | N |  | UNITE |  | UNITE | 1 |  | UNITE | 1 | 1 | 1 |  | UNITE | 1 |  | UNITE | 1 |  | UNITE | 1 | N | C | ROT.FAIB | 20241001 | LC1D09B7 | CONT 9A 1F 1O 24V 50 60 | 27.0537 | 1 | 1 | 1 | 0.0005 | 0.355 |  |  | 0 |  |  | 0 | 0 | 0 | 0 | 0 | 0 | 0 | 0 | 0 | 1.95 | 73.4233 | 0 | 0 | 2.15 | 67.9959 | 0 | 0
O | GMR | F200040 | SCHNEIDER ELECTRIC | SCHLC1D09E7 | CONT 9A 1F 1O 48V 50-60HZ | 3389110348736 | BB | APPAREILLAGE & COURANT FORT | B0 | APPAREILLAGES ELECTRIQUE | B004 | CDE PUISS-CONTACT-HORLG-T | S | STOCK |  | 0 | EXONERE | 00,00% | 8536490099 | 00329 | SCHNEIDER ELECTRIC | X | EN CDE SPECIALE | N |  | UNITE |  | UNITE | 1 |  | UNITE | 1 | 1 | 1 |  | UNITE | 1 |  | UNITE | 1 |  | UNITE | 1 | N | A | ROT.FORT | 20241001 | LC1D09E7 | CONT 9A 1F 1O 48V 50-60 | 27.0537 | 1 | 1 | 1 | 0.0005 | 0.358 |  |  | 0 |  |  | 0 | 0 | 0 | 0 | 0 | 0 | 0 | 0 | 0 | 1.85 | 51.3344 | 0 | 0 | 2.15 | 59.659 | 0 | 0
O | GMR | F200040 | SCHNEIDER ELECTRIC | SCHLC1D09P7 | CONT 9A1NO+1NC 230V 50/60HZ | 3389110348903 | BB | APPAREILLAGE & COURANT FORT | B0 | APPAREILLAGES ELECTRIQUE | B004 | CDE PUISS-CONTACT-HORLG-T | S | STOCK |  | 0 | EXONERE | 00,00% | 8536490099 | 00329 | SCHNEIDER ELECTRIC |  | ACTIF | N |  | UNITE |  | UNITE | 1 |  | UNITE | 1 | 1 | 1 |  | UNITE | 1 |  | UNITE | 1 |  | UNITE | 1 | N | A | ROT.FORT | 20241001 | LC1D09P7 | CONT 3P 3F 9A AC3 230V 50/60HZ | 28.3604 | 1 | 1 | 1 | 0.0005 | 0.351 |  |  | 0 |  |  | 0 | 0 | 0 | 0 | 0 | 0 | 0 | 0 | 0 | 1.85 | 62.6939 | 0 | 0 | 2.15 | 75.1359 | 0 | 0
O | GMR | F200040 | SCHNEIDER ELECTRIC | SCHLC1D12BD | CONT 12A 1F 10 24V CCLPL | 3389110353716 | BB | APPAREILLAGE & COURANT FORT | B0 | APPAREILLAGES ELECTRIQUE | B004 | CDE PUISS-CONTACT-HORLG-T | S | STOCK |  | 0 | EXONERE | 00,00% | 8536419089 | 00329 | SCHNEIDER ELECTRIC | X | EN CDE SPECIALE | N |  | UNITE |  | UNITE | 1 |  | UNITE | 1 | 1 | 1 |  | UNITE | 1 |  | UNITE | 1 |  | UNITE | 1 | N | C | ROT.FAIB | 20241001 | LC1D12BD | CONT 12A 1F 1O 24V CC LPL | 59.3247 | 1 | 15 | 1 | 0.0005 | 0.52 |  |  | 0 |  |  | 0 | 0 | 0 | 0 | 0 | 0 | 0 | 0 | 0 | 1.95 | 0 | 0 | 0 | 2.15 | 0 | 0 | 0
O | GMR | F200040 | SCHNEIDER ELECTRIC | SCHLC1D12B7 | CONT 12A 1F 1O 24V 50 60HZ | 3389110349160 | BB | APPAREILLAGE & COURANT FORT | B0 | APPAREILLAGES ELECTRIQUE | B004 | CDE PUISS-CONTACT-HORLG-T | S | STOCK |  | 0 | EXONERE | 00,00% | 8536419089 | 00329 | SCHNEIDER ELECTRIC |  | ACTIF | N |  | UNITE |  | UNITE | 1 |  | UNITE | 1 | 1 | 1 |  | UNITE | 1 |  | UNITE | 1 |  | UNITE | 1 | N | C | ROT.FAIB | 20241001 | LC1D12B7 | CONT 12A 1F 1O 24V 50 60 | 32.0199 | 1 | 1 | 1 | 0.0005 | 0.359 |  |  | 0 |  |  | 0 | 0 | 0 | 0 | 0 | 0 | 0 | 0 | 0 | 1.95 | 82.9451 | 0 | 0 | 2.15 | 91.45 | 0 | 0
O | GMR | F200040 | SCHNEIDER ELECTRIC | SCHLC1D12E7 | CONT 12A 1F PLUS 1O 48V | 3389110349191 | BB | APPAREILLAGE & COURANT FORT | B0 | APPAREILLAGES ELECTRIQUE | B004 | CDE PUISS-CONTACT-HORLG-T | S | STOCK |  | 0 | EXONERE | 00,00% | 8536419089 | 00329 | SCHNEIDER ELECTRIC | X | EN CDE SPECIALE | N |  | UNITE |  | UNITE | 1 |  | UNITE | 1 | 1 | 1 |  | UNITE | 1 |  | UNITE | 1 |  | UNITE | 1 | N | A | ROT.FORT | 20241001 | LC1D12E7 | CONT 12A 1F PLUS 1O 48V | 30.5319 | 1 | 1 | 1 | 0.0005 | 0.358 |  |  | 0 |  |  | 0 | 0 | 0 | 0 | 0 | 0 | 0 | 0 | 0 | 1.85 | 59.6668 | 0 | 0 | 2.15 | 69.3425 | 0 | 0
O | GMR | F200040 | SCHNEIDER ELECTRIC | SCHLC1D12F7 | CONTACTEUR TESYS LC1D 3P AC 3 440V - 12A - BOBINE 110VCA | 3389110349221 | BB | APPAREILLAGE & COURANT FORT | B0 | APPAREILLAGES ELECTRIQUE | B004 | CDE PUISS-CONTACT-HORLG-T | S | STOCK |  | 0 | EXONERE | 00,00% | 8536490099 | 00329 | SCHNEIDER ELECTRIC | X | EN CDE SPECIALE | N |  | UNITE |  | UNITE | 1 |  | UNITE | 1 | 1 | 1 |  | UNITE | 1 |  | UNITE | 1 |  | UNITE | 1 | N | C | ROT.FAIB | 20241001 | LC1D12F7 | CONTACTEUR TESYS LC1D 3P | 30.5319 | 1 | 1 | 1 | 0.0005 | 0.354 |  |  | 0 |  |  | 0 | 0 | 0 | 0 | 0 | 0 | 0 | 0 | 0 | 1.95 | 59.3601 | 0 | 0 | 2.15 | 65.4483 | 0 | 0
O | GMR | F200040 | SCHNEIDER ELECTRIC | SCHLC1D12P7 | CONT 12A 1F 1O 230V 50 60HZ | 3389110349306 | BB | APPAREILLAGE & COURANT FORT | B0 | APPAREILLAGES ELECTRIQUE | B004 | CDE PUISS-CONTACT-HORLG-T | S | STOCK |  | 0 | EXONERE | 00,00% | 8536490099 | 00329 | SCHNEIDER ELECTRIC |  | ACTIF | N |  | UNITE |  | UNITE | 1 |  | UNITE | 1 | 1 | 1 |  | UNITE | 1 |  | UNITE | 1 |  | UNITE | 1 | N | A | ROT.FORT | 20241001 | LC1D12P7 | CONT 12A 1F 1O 230V 50 60 | 30.5319 | 1 | 1 | 1 | 0.0005 | 0.353 |  |  | 0 |  |  | 0 | 0 | 0 | 0 | 0 | 0 | 0 | 0 | 0 | 1.85 | 76.1395 | 0 | 0 | 2.15 | 88.49 | 0 | 0
O | GMR | F200040 | SCHNEIDER ELECTRIC | SCHLC1D12V7 | CONT 12A 1F 1O 400V 50 60 | 3389110349351 | BB | APPAREILLAGE & COURANT FORT | B0 | APPAREILLAGES ELECTRIQUE | B004 | CDE PUISS-CONTACT-HORLG-T | S | STOCK |  | 0 | EXONERE | 00,00% | 8536490099 | 00329 | SCHNEIDER ELECTRIC | X | EN CDE SPECIALE | N |  | UNITE |  | UNITE | 1 |  | UNITE | 1 | 1 | 1 |  | UNITE | 1 |  | UNITE | 1 |  | UNITE | 1 | N | C | ROT.FAIB | 20241001 | LC1D12V7 | CONT 12A 1F 1O 400V 50 60 | 30.5319 | 1 | 1 | 1 | 0.0006 | 0.352 |  |  | 0 |  |  | 0 | 0 | 0 | 0 | 0 | 0 | 0 | 0 | 0 | 1.95 | 59.5513 | 0 | 0 | 2.15 | 65.6591 | 0 | 0
O | GMR | F200040 | SCHNEIDER ELECTRIC | SCHLC1D128P7 | CONT 25A 2NO+2NC 230VAC | 3389110250008 | BB | APPAREILLAGE & COURANT FORT | B0 | APPAREILLAGES ELECTRIQUE | B004 | CDE PUISS-CONTACT-HORLG-T | S | STOCK |  | 0 | EXONERE | 00,00% | 8536490099 | 00329 | SCHNEIDER ELECTRIC | X | EN CDE SPECIALE | N |  | UNITE |  | UNITE | 1 |  | UNITE | 1 | 1 | 1 |  | UNITE | 1 |  | UNITE | 1 |  | UNITE | 1 | N |  | *ND | 20241001 | LC1D128P7 | CONT 4P (2F+2O) 25A AC1 230V | 40.2737 | 1 | 1 | 1 | 0.0006 | 0.395 |  |  | 0 |  |  | 0 | 0 | 0 | 0 | 0 | 0 | 0 | 0 | 0 | 1.85 | 83.25 | 0 | 0 | 2.15 | 96.75 | 0 | 0
O | GMR | F200040 | SCHNEIDER ELECTRIC | SCHLC1D150V7 | CONT 150A 1F 1O 400V 50 60HZ | 3389110480214 | BB | APPAREILLAGE & COURANT FORT | B0 | APPAREILLAGES ELECTRIQUE | B004 | CDE PUISS-CONTACT-HORLG-T | S | STOCK |  | 0 | EXONERE | 00,00% | 8536490099 | 00329 | SCHNEIDER ELECTRIC | X | EN CDE SPECIALE | N |  | UNITE |  | UNITE | 1 |  | UNITE | 1 | 1 | 1 |  | UNITE | 1 |  | UNITE | 1 |  | UNITE | 1 | N | A | ROT.FORT | 20241001 | LC1D150V7 | CONT 150A 1F 1O 400V50 60 | 392.6088 | 1 | 2 | 1 | 0.0066 | 2.4 |  |  | 0 |  |  | 0 | 0 | 0 | 0 | 0 | 0 | 0 | 0 | 0 | 1.85 | 0 | 0 | 0 | 2.15 | 0 | 0 | 0
O | GMR | F200040 | SCHNEIDER ELECTRIC | SCHLC1D18B7 | CONT 18A 1F 1O 24V 50 60HZ | 3389110349399 | BB | APPAREILLAGE & COURANT FORT | B0 | APPAREILLAGES ELECTRIQUE | B004 | CDE PUISS-CONTACT-HORLG-T | S | STOCK |  | 0 | EXONERE | 00,00% | 8536419089 | 00329 | SCHNEIDER ELECTRIC |  | ACTIF | N |  | UNITE |  | UNITE | 1 |  | UNITE | 1 | 1 | 1 |  | UNITE | 1 |  | UNITE | 1 |  | UNITE | 1 | N | A | ROT.FORT | 20241001 | LC1D18B7 | CONT 18A 1F 1O 24V 50 60 | 43.9332 | 1 | 20 | 1 | 0.0006 | 0.355 |  |  | 0 |  |  | 0 | 0 | 0 | 0 | 0 | 0 | 0 | 0 | 0 | 1.85 | 110.0461 | 0 | 0 | 2.15 | 127.89 | 0 | 0
O | GMR | F200040 | SCHNEIDER ELECTRIC | SCHLC1D18E7 | CONT 18A 1NO+1NC 48V 50/60HZ | 3389110349429 | BB | APPAREILLAGE & COURANT FORT | B0 | APPAREILLAGES ELECTRIQUE | B004 | CDE PUISS-CONTACT-HORLG-T | S | STOCK |  | 0 | EXONERE | 00,00% | 8536419089 | 00329 | SCHNEIDER ELECTRIC |  | ACTIF | N |  | UNITE |  | UNITE | 1 |  | UNITE | 1 | 1 | 1 |  | UNITE | 1 |  | UNITE | 1 |  | UNITE | 1 | N | A | ROT.FORT | 20241001 | LC1D18E7 | CONT 18A 1F 1O 48V 50 60 | 41.8826 | 1 | 1 | 1 | 0.0005 | 0.364 |  |  | 0 |  |  | 0 | 0 | 0 | 0 | 0 | 0 | 0 | 0 | 0 | 1.85 | 100.5795 | 0 | 0 | 2.15 | 116.89 | 0 | 0
O | GMR | F200040 | SCHNEIDER ELECTRIC | SCHLC1D18F7 | CONT 18A 1F 1O 110V 50-60HZ | 3389110349450 | BB | APPAREILLAGE & COURANT FORT | B0 | APPAREILLAGES ELECTRIQUE | B004 | CDE PUISS-CONTACT-HORLG-T | S | STOCK |  | 0 | EXONERE | 00,00% | 8536490099 | 00329 | SCHNEIDER ELECTRIC |  | ACTIF | N |  | UNITE |  | UNITE | 1 |  | UNITE | 1 | 1 | 1 |  | UNITE | 1 |  | UNITE | 1 |  | UNITE | 1 | N | C | ROT.FAIB | 20241001 | LC1D18F7 | CONT 18A 1F 1O 110V 50-60 | 43.9332 | 1 | 1 | 1 | 0.0005 | 0.356 |  |  | 0 |  |  | 0 | 0 | 0 | 0 | 0 | 0 | 0 | 0 | 0 | 1.95 | 106.2497 | 0 | 0 | 2.15 | 117.1471 | 0 | 0
O | GMR | F200040 | SCHNEIDER ELECTRIC | SCHLC1D18P7 | CONT 18A 1F 1O 230V 50 60HZ | 3389110349535 | BB | APPAREILLAGE & COURANT FORT | B0 | APPAREILLAGES ELECTRIQUE | B004 | CDE PUISS-CONTACT-HORLG-T | S | STOCK |  | 0 | EXONERE | 00,00% | 8536490099 | 00329 | SCHNEIDER ELECTRIC |  | ACTIF | N |  | UNITE |  | UNITE | 1 |  | UNITE | 1 | 1 | 1 |  | UNITE | 1 |  | UNITE | 1 |  | UNITE | 1 | N | C | ROT.FAIB | 20241001 | LC1D18P7 | CONT 18A 1F 1O 230V 50 60 | 41.8826 | 1 | 1 | 1 | 0.0006 | 0.353 |  |  | 0 |  |  | 0 | 0 | 0 | 0 | 0 | 0 | 0 | 0 | 0 | 1.95 | 110.5986 | 0 | 0 | 2.15 | 121.94 | 0 | 0
O | GMR | F200040 | SCHNEIDER ELECTRIC | SCHLC1D18V7 | CONT 18A 1NO+1NC 400V 50/60HZ | 3389110349603 | BB | APPAREILLAGE & COURANT FORT | B0 | APPAREILLAGES ELECTRIQUE | B004 | CDE PUISS-CONTACT-HORLG-T | S | STOCK |  | 0 | EXONERE | 00,00% | 8536490099 | 00329 | SCHNEIDER ELECTRIC |  | ACTIF | N |  | UNITE |  | UNITE | 1 |  | UNITE | 1 | 1 | 1 |  | UNITE | 1 |  | UNITE | 1 |  | UNITE | 1 | N | A | ROT.FORT | 20241001 | LC1D18V7 | CONT 18A 1F 1O 400V 50 60 | 43.9332 | 1 | 1 | 1 | 0.0005 | 0.354 |  |  | 0 |  |  | 0 | 0 | 0 | 0 | 0 | 0 | 0 | 0 | 0 | 1.85 | 103.9986 | 0 | 0 | 2.15 | 120.86 | 0 | 0
O | GMR | F200040 | SCHNEIDER ELECTRIC | SCHLC1D25B7 | CONT 25A 1NO+1NC 24V 50/60HZ | 3389110349658 | BB | APPAREILLAGE & COURANT FORT | B0 | APPAREILLAGES ELECTRIQUE | B004 | CDE PUISS-CONTACT-HORLG-T | S | STOCK |  | 0 | EXONERE | 00,00% | 8536419089 | 00329 | SCHNEIDER ELECTRIC |  | ACTIF | N |  | UNITE |  | UNITE | 1 |  | UNITE | 1 | 1 | 1 |  | UNITE | 1 |  | UNITE | 1 |  | UNITE | 1 | N | A | ROT.FORT | 20241001 | LC1D25B7 | CONT 25A 1F 1O 24V 50 60 | 57.2741 | 1 | 1 | 1 | 0.0005 | 0.421 |  |  | 0 |  |  | 0 | 0 | 0 | 0 | 0 | 0 | 0 | 0 | 0 | 1.85 | 110.4911 | 0 | 0 | 2.15 | 128.4085 | 0 | 0
O | GMR | F200040 | SCHNEIDER ELECTRIC | SCHLC1D25E7 | CONT 25A 1F 1O 48V 50 60HZ | 3389110349689 | BB | APPAREILLAGE & COURANT FORT | B0 | APPAREILLAGES ELECTRIQUE | B004 | CDE PUISS-CONTACT-HORLG-T | S | STOCK |  | 0 | EXONERE | 00,00% | 8536419089 | 00329 | SCHNEIDER ELECTRIC |  | ACTIF | N |  | UNITE |  | UNITE | 1 |  | UNITE | 1 | 1 | 1 |  | UNITE | 1 |  | UNITE | 1 |  | UNITE | 1 | N | A | ROT.FORT | 20241001 | LC1D25E7 | CONT 25A 1F 1O 48V 50 60 | 57.2741 | 1 | 1 | 1 | 0.0005 | 0.418 |  |  | 0 |  |  | 0 | 0 | 0 | 0 | 0 | 0 | 0 | 0 | 0 | 1.85 | 144.6379 | 0 | 0 | 2.15 | 168.0927 | 0 | 0
O | GMR | F200040 | SCHNEIDER ELECTRIC | SCHLC1D25F7 | CONT 25A 1F 1O 110V 50 60HZ | 3389110349719 | BB | APPAREILLAGE & COURANT FORT | B0 | APPAREILLAGES ELECTRIQUE | B004 | CDE PUISS-CONTACT-HORLG-T | S | STOCK |  | 0 | EXONERE | 00,00% | 8536490099 | 00329 | SCHNEIDER ELECTRIC | X | EN CDE SPECIALE | N |  | UNITE |  | UNITE | 1 |  | UNITE | 1 | 1 | 1 |  | UNITE | 1 |  | UNITE | 1 |  | UNITE | 1 | N | C | ROT.FAIB | 20241001 | LC1D25F7 | CONT 25A 1F 1O 110V 50 60 | 60.0687 | 1 | 1 | 1 | 0.0005 | 0.415 |  |  | 0 |  |  | 0 | 0 | 0 | 0 | 0 | 0 | 0 | 0 | 0 | 1.95 | 110.8661 | 0 | 0 | 2.15 | 122.237 | 0 | 0
O | GMR | F200040 | SCHNEIDER ELECTRIC | SCHLC1D25P7 | CONT 25A 1NO+1NC 230V 50/60HZ | 3389110349955 | BB | APPAREILLAGE & COURANT FORT | B0 | APPAREILLAGES ELECTRIQUE | B004 | CDE PUISS-CONTACT-HORLG-T | S | STOCK |  | 0 | EXONERE | 00,00% | 8536490099 | 00329 | SCHNEIDER ELECTRIC |  | ACTIF | N |  | UNITE |  | UNITE | 1 |  | UNITE | 1 | 1 | 1 |  | UNITE | 1 |  | UNITE | 1 |  | UNITE | 1 | N | A | ROT.FORT | 20241001 | LC1D25P7 | CONT 25A 1F 1O 230V 50 60 | 60.0687 | 1 | 1 | 1 | 0.0005 | 0.414 |  |  | 0 |  |  | 0 | 0 | 0 | 0 | 0 | 0 | 0 | 0 | 0 | 1.85 | 150.4681 | 0 | 0 | 2.15 | 174.87 | 0 | 0
O | GMR | F200040 | SCHNEIDER ELECTRIC | SCHLC1D25V7 | CONT 25A 1F 1O 400V 50 60HZ | 3389110350098 | BB | APPAREILLAGE & COURANT FORT | B0 | APPAREILLAGES ELECTRIQUE | B004 | CDE PUISS-CONTACT-HORLG-T | S | STOCK |  | 0 | EXONERE | 00,00% | 8536490099 | 00329 | SCHNEIDER ELECTRIC |  | ACTIF | N |  | UNITE |  | UNITE | 1 |  | UNITE | 1 | 1 | 1 |  | UNITE | 1 |  | UNITE | 1 |  | UNITE | 1 | N | B | ROT.NORM | 20241001 | LC1D25V7 | CONT 25A 1F 1O 400V 50 60 | 57.2741 | 1 | 1 | 1 | 0.0005 | 0.416 |  |  | 0 |  |  | 0 | 0 | 0 | 0 | 0 | 0 | 0 | 0 | 0 | 1.9 | 138.2641 | 0 | 0 | 2.15 | 156.4568 | 0 | 0
O | GMR | F200040 | SCHNEIDER ELECTRIC | SCHLC1D32BD | CONTACTEUR 32A 24VCC | 3389110357257 | BB | APPAREILLAGE & COURANT FORT | B0 | APPAREILLAGES ELECTRIQUE | B004 | CDE PUISS-CONTACT-HORLG-T | S | STOCK |  | 0 | EXONERE | 00,00% | 8536419089 | 00329 | SCHNEIDER ELECTRIC | X | EN CDE SPECIALE | N |  | UNITE |  | UNITE | 1 |  | UNITE | 1 | 1 | 1 |  | UNITE | 1 |  | UNITE | 1 |  | UNITE | 1 | N | B | ROT.NORM | 20241001 | LC1D32BD | CONT 32A 1F 1O 24V CC LPL | 118.4634 | 1 | 1 | 1 | 0.0005 | 0.585 |  |  | 0 |  |  | 0 | 0 | 0 | 0 | 0 | 0 | 0 | 0 | 0 | 1.9 | 0 | 0 | 0 | 2.15 | 0 | 0 | 0
O | GMR | F200040 | SCHNEIDER ELECTRIC | SCHLC1D32B7 | CONT 32A 1F 1O 24V 50 60HZ | 3389110350135 | BB | APPAREILLAGE & COURANT FORT | B0 | APPAREILLAGES ELECTRIQUE | B004 | CDE PUISS-CONTACT-HORLG-T | S | STOCK |  | 0 | EXONERE | 00,00% | 8536419089 | 00329 | SCHNEIDER ELECTRIC |  | ACTIF | N |  | UNITE |  | UNITE | 1 |  | UNITE | 1 | 1 | 1 |  | UNITE | 1 |  | UNITE | 1 |  | UNITE | 1 | N | C | ROT.FAIB | 20241001 | LC1D32B7 | CONT 32A 1F 1O 24V 50 60 | 81.6633 | 1 | 1 | 1 | 0.0005 | 0.419 |  |  | 0 |  |  | 0 | 0 | 0 | 0 | 0 | 0 | 0 | 0 | 0 | 1.95 | 192.0011 | 0 | 0 | 2.15 | 211.69 | 0 | 0
O | GMR | F200040 | SCHNEIDER ELECTRIC | SCHLC1D32E7 | CONT 32A 1F 1O 48V 50 60HZ | 3389110350166 | BB | APPAREILLAGE & COURANT FORT | B0 | APPAREILLAGES ELECTRIQUE | B004 | CDE PUISS-CONTACT-HORLG-T | S | STOCK |  | 0 | EXONERE | 00,00% | 8536419089 | 00329 | SCHNEIDER ELECTRIC |  | ACTIF | N |  | UNITE |  | UNITE | 1 |  | UNITE | 1 | 1 | 1 |  | UNITE | 1 |  | UNITE | 1 |  | UNITE | 1 | N | C | ROT.FAIB | 20241001 | LC1D32E7 | CONT 32A 1F 1O 48V 50 60 | 81.6633 | 1 | 1 | 1 | 0.0005 | 0.42 |  |  | 0 |  |  | 0 | 0 | 0 | 0 | 0 | 0 | 0 | 0 | 0 | 1.95 | 190.723 | 0 | 0 | 2.15 | 210.2843 | 0 | 0
O | GMR | F200040 | SCHNEIDER ELECTRIC | SCHLC1D32P7 | CONT 32A 1F 1O 230V 50 60HZ | 3389110351125 | BB | APPAREILLAGE & COURANT FORT | B0 | APPAREILLAGES ELECTRIQUE | B004 | CDE PUISS-CONTACT-HORLG-T | S | STOCK |  | 0 | EXONERE | 00,00% | 8536490099 | 00329 | SCHNEIDER ELECTRIC |  | ACTIF | N |  | UNITE |  | UNITE | 1 |  | UNITE | 1 | 1 | 1 |  | UNITE | 1 |  | UNITE | 1 |  | UNITE | 1 | N | A | ROT.FORT | 20241001 | LC1D32P7 | CONT 32A 1F 1O 230V 50 60 | 81.6633 | 1 | 1 | 1 | 0.0005 | 0.415 |  |  | 0 |  |  | 0 | 0 | 0 | 0 | 0 | 0 | 0 | 0 | 0 | 1.85 | 180.4705 | 0 | 0 | 2.15 | 225.3888 | 0 | 0
O | GMR | F200040 | SCHNEIDER ELECTRIC | SCHLC1D40AB7 | CONTACTEUR EVERLINK 3P AC 3 440V 40A BOBINE 24VCA | 3389119408325 | BB | APPAREILLAGE & COURANT FORT | B0 | APPAREILLAGES ELECTRIQUE | B004 | CDE PUISS-CONTACT-HORLG-T | S | STOCK |  | 0 | EXONERE | 00,00% | 8536419089 | 00329 | SCHNEIDER ELECTRIC | X | EN CDE SPECIALE | N |  | UNITE |  | UNITE | 1 |  | UNITE | 1 | 1 | 1 |  | UNITE | 1 |  | UNITE | 1 |  | UNITE | 1 | N | C | ROT.FAIB | 20241001 | LC1D40AB7 | CONTACTEUR EVERLINK 3P AC | 98.1708 | 1 | 1 | 1 | 0.0013 | 0.917 |  |  | 0 |  |  | 0 | 0 | 0 | 0 | 0 | 0 | 0 | 0 | 0 | 1.95 | 193.4273 | 0 | 0 | 2.15 | 213.266 | 0 | 0
O | GMR | F200040 | SCHNEIDER ELECTRIC | SCHLC1D40AE7 | CONT 40A 1NO+1NC 48V 50/60HZ | 3389119408349 | BB | APPAREILLAGE & COURANT FORT | B0 | APPAREILLAGES ELECTRIQUE | B004 | CDE PUISS-CONTACT-HORLG-T | S | STOCK |  | 0 | EXONERE | 00,00% | 8536419089 | 00329 | SCHNEIDER ELECTRIC |  | ACTIF | N |  | UNITE |  | UNITE | 1 |  | UNITE | 1 | 1 | 1 |  | UNITE | 1 |  | UNITE | 1 |  | UNITE | 1 | N | A | ROT.FORT | 20241001 | LC1D40AE7 | CONT EVERLINK 3P AC3 440V | 103.0115 | 1 | 1 | 1 | 0.0013 | 0.922 |  |  | 0 |  |  | 0 | 0 | 0 | 0 | 0 | 0 | 0 | 0 | 0 | 1.85 | 181.9044 | 0 | 0 | 2.15 | 211.4025 | 0 | 0
O | GMR | F200040 | SCHNEIDER ELECTRIC | SCHLC1D40AF7 | CONT EVERLINK 3P AC3 440V | 3389119408356 | BB | APPAREILLAGE & COURANT FORT | B0 | APPAREILLAGES ELECTRIQUE | B004 | CDE PUISS-CONTACT-HORLG-T | S | STOCK |  | 0 | EXONERE | 00,00% | 8536490099 | 00329 | SCHNEIDER ELECTRIC | X | EN CDE SPECIALE | N |  | UNITE |  | UNITE | 1 |  | UNITE | 1 | 1 | 1 |  | UNITE | 1 |  | UNITE | 1 |  | UNITE | 1 | N | C | ROT.FAIB | 20241001 | LC1D40AF7 | CONT EVERLINK 3P AC3 440V | 98.1708 | 1 | 1 | 1 | 0.0013 | 0.92 |  |  | 0 |  |  | 0 | 0 | 0 | 0 | 0 | 0 | 0 | 0 | 0 | 1.95 | 0 | 0 | 0 | 2.15 | 0 | 0 | 0
O | GMR | F200040 | SCHNEIDER ELECTRIC | SCHLC1D40AP7 | CONTACTEUR EVERLINK 3P AC | 3389119408400 | BB | APPAREILLAGE & COURANT FORT | B0 | APPAREILLAGES ELECTRIQUE | B004 | CDE PUISS-CONTACT-HORLG-T | S | STOCK |  | 0 | EXONERE | 00,00% | 8536490099 | 00329 | SCHNEIDER ELECTRIC |  | ACTIF | N |  | UNITE |  | UNITE | 1 |  | UNITE | 1 | 1 | 1 |  | UNITE | 1 |  | UNITE | 1 |  | UNITE | 1 | N | A | ROT.FORT | 20241001 | LC1D40AP7 | CONTACTEUR EVERLINK 3P AC | 103.0115 | 1 | 1 | 1 | 0.0013 | 0.92 |  |  | 0 |  |  | 0 | 0 | 0 | 0 | 0 | 0 | 0 | 0 | 0 | 1.85 | 257.8669 | 0 | 0 | 2.15 | 299.68 | 0 | 0
O | GMR | F200040 | SCHNEIDER ELECTRIC | SCHLC1D50AB7 | CONTACTEUR EVERLINK 3P AC 3 440V - 50A - BOBINE 24VCA | 3389119408622 | BB | APPAREILLAGE & COURANT FORT | B0 | APPAREILLAGES ELECTRIQUE | B004 | CDE PUISS-CONTACT-HORLG-T | S | STOCK |  | 0 | EXONERE | 00,00% | 8536419089 | 00329 | SCHNEIDER ELECTRIC | X | EN CDE SPECIALE | N |  | UNITE |  | UNITE | 1 |  | UNITE | 1 | 1 | 1 |  | UNITE | 1 |  | UNITE | 1 |  | UNITE | 1 | N | C | ROT.FAIB | 20241001 | LC1D50AB7 | CONTACTEUR EVERLINK 3P AC | 122.4903 | 1 | 1 | 1 | 0.0013 | 0.92 |  |  | 0 |  |  | 0 | 0 | 0 | 0 | 0 | 0 | 0 | 0 | 0 | 1.95 | 169.6808 | 0 | 0 | 2.15 | 187.084 | 0 | 0
O | GMR | F200040 | SCHNEIDER ELECTRIC | SCHLC1D50AP7 | CONT 50A 1NO+1NC 230V 50/60HZ | 3389119408707 | BB | APPAREILLAGE & COURANT FORT | B0 | APPAREILLAGES ELECTRIQUE | B004 | CDE PUISS-CONTACT-HORLG-T | S | STOCK |  | 0 | EXONERE | 00,00% | 8536490099 | 00329 | SCHNEIDER ELECTRIC |  | ACTIF | N |  | UNITE |  | UNITE | 1 |  | UNITE | 1 | 1 | 1 |  | UNITE | 1 |  | UNITE | 1 |  | UNITE | 1 | N | A | ROT.FORT | 20241001 | LC1D50AP7 | CONTACTEUR EVERLINK 3P AC | 116.7197 | 1 | 1 | 1 | 0.0013 | 0.918 |  |  | 0 |  |  | 0 | 0 | 0 | 0 | 0 | 0 | 0 | 0 | 0 | 1.85 | 289.5102 | 0 | 0 | 2.15 | 336.4578 | 0 | 0
O | GMR | F200040 | SCHNEIDER ELECTRIC | SCHLC1D65AB7 | CONTACTEUR EVERLINK 3P AC | 3389119408936 | BB | APPAREILLAGE & COURANT FORT | B0 | APPAREILLAGES ELECTRIQUE | B004 | CDE PUISS-CONTACT-HORLG-T | S | STOCK |  | 0 | EXONERE | 00,00% | 8536419089 | 00329 | SCHNEIDER ELECTRIC | X | EN CDE SPECIALE | N |  | UNITE |  | UNITE | 1 |  | UNITE | 1 | 1 | 1 |  | UNITE | 1 |  | UNITE | 1 |  | UNITE | 1 | N | C | ROT.FAIB | 20241001 | LC1D65AB7 | CONTACTEUR EVERLINK 3P AC | 172.4406 | 1 | 1 | 1 | 0.0012 | 0.926 |  |  | 0 |  |  | 0 | 0 | 0 | 0 | 0 | 0 | 0 | 0 | 0 | 1.95 | 378.2838 | 0 | 0 | 2.15 | 417.0822 | 0 | 0
O | GMR | F200040 | SCHNEIDER ELECTRIC | SCHLC1D65AE7 | CONT EVERLINK 3P AC3 440V | 3389119408967 | BB | APPAREILLAGE & COURANT FORT | B0 | APPAREILLAGES ELECTRIQUE | B004 | CDE PUISS-CONTACT-HORLG-T | S | STOCK |  | 0 | EXONERE | 00,00% | 8536419089 | 00329 | SCHNEIDER ELECTRIC | X | EN CDE SPECIALE | N |  | UNITE |  | UNITE | 1 |  | UNITE | 1 | 1 | 1 |  | UNITE | 1 |  | UNITE | 1 |  | UNITE | 1 | N | B | ROT.NORM | 20241001 | LC1D65AE7 | CONT EVERLINK 3P AC3 440V | 164.3171 | 1 | 1 | 1 | 0.0013 | 0.926 |  |  | 0 |  |  | 0 | 0 | 0 | 0 | 0 | 0 | 0 | 0 | 0 | 1.9 | 331.2438 | 0 | 0 | 2.15 | 374.8285 | 0 | 0
O | GMR | F200040 | SCHNEIDER ELECTRIC | SCHLC1D65AF7 | CONT EVERLINK 3P AC3 440V | 3389119408974 | BB | APPAREILLAGE & COURANT FORT | B0 | APPAREILLAGES ELECTRIQUE | B004 | CDE PUISS-CONTACT-HORLG-T | S | STOCK |  | 0 | EXONERE | 00,00% | 8536490099 | 00329 | SCHNEIDER ELECTRIC | X | EN CDE SPECIALE | N |  | UNITE |  | UNITE | 1 |  | UNITE | 1 | 1 | 1 |  | UNITE | 1 |  | UNITE | 1 |  | UNITE | 1 | N | C | ROT.FAIB | 20241001 | LC1D65AF7 | CONT EVERLINK 3P AC3 440V | 164.3171 | 1 | 1 | 1 | 0.018 | 1.1 |  |  | 0 |  |  | 0 | 0 | 0 | 0 | 0 | 0 | 0 | 0 | 0 | 1.95 | 0 | 0 | 0 | 2.15 | 0 | 0 | 0
O | GMR | F200040 | SCHNEIDER ELECTRIC | SCHLC1D65AP7 | CONTACTEUR EVERLINK 3P AC 3 440V - 65A BOBINE 230VCA | 3389119409025 | BB | APPAREILLAGE & COURANT FORT | B0 | APPAREILLAGES ELECTRIQUE | B004 | CDE PUISS-CONTACT-HORLG-T | S | STOCK |  | 0 | EXONERE | 00,00% | 8536490099 | 00329 | SCHNEIDER ELECTRIC |  | ACTIF | N |  | UNITE |  | UNITE | 1 |  | UNITE | 1 | 1 | 1 |  | UNITE | 1 |  | UNITE | 1 |  | UNITE | 1 | N | A | ROT.FORT | 20241001 | LC1D65AP7 | CONTACTEUR EVERLINK 3P AC | 172.4406 | 1 | 1 | 1 | 0.0013 | 0.921 |  |  | 0 |  |  | 0 | 0 | 0 | 0 | 0 | 0 | 0 | 0 | 0 | 1.85 | 417.8819 | 0 | 0 | 2.15 | 485.6465 | 0 | 0
O | GMR | F200040 | SCHNEIDER ELECTRIC | SCHLC1D80B7 | CONTACTEUR 80A 1F 1O 24V 50 60 | 3389110440034 | BB | APPAREILLAGE & COURANT FORT | B0 | APPAREILLAGES ELECTRIQUE | B004 | CDE PUISS-CONTACT-HORLG-T | S | STOCK |  | 0 | EXONERE | 00,00% | 8536419089 | 00329 | SCHNEIDER ELECTRIC | X | EN CDE SPECIALE | N |  | UNITE |  | UNITE | 1 |  | UNITE | 1 | 1 | 1 |  | UNITE | 1 |  | UNITE | 1 |  | UNITE | 1 | N | C | ROT.FAIB | 20241001 | LC1D80B7 | CONT 80A 1F 1O 24V 50 60 | 205.2045 | 1 | 5 | 1 | 0.0018 | 1.556 |  |  | 0 |  |  | 0 | 0 | 0 | 0 | 0 | 0 | 0 | 0 | 0 | 1.95 | 0 | 0 | 0 | 2.15 | 0 | 0 | 0
O | GMR | F200040 | SCHNEIDER ELECTRIC | SCHLC1D80P7 | CONT 80A 10+1F 220V 50/60HZ | 3389110442823 | BB | APPAREILLAGE & COURANT FORT | B0 | APPAREILLAGES ELECTRIQUE | B004 | CDE PUISS-CONTACT-HORLG-T | S | STOCK |  | 0 | EXONERE | 00,00% | 8536490099 | 00329 | SCHNEIDER ELECTRIC |  | ACTIF | N |  | UNITE |  | UNITE | 1 |  | UNITE | 1 | 1 | 1 |  | UNITE | 1 |  | UNITE | 1 |  | UNITE | 1 | N | A | ROT.FORT | 20241001 | LC1D80P7 | CONT 80A 1F 1O 230V 50 60 | 210.1707 | 1 | 1 | 1 | 0.0018 | 1.566 |  |  | 0 |  |  | 0 | 0 | 0 | 0 | 0 | 0 | 0 | 0 | 0 | 1.85 | 444.8972 | 0 | 0 | 2.15 | 517.0427 | 0 | 0
O | GMR | F200040 | SCHNEIDER ELECTRIC | SCHLC1D80004P7 | CONT 80A 4P 220V 60HZ | 3389110074611 | BB | APPAREILLAGE & COURANT FORT | B0 | APPAREILLAGES ELECTRIQUE | B004 | CDE PUISS-CONTACT-HORLG-T | S | STOCK |  | 0 | EXONERE | 00,00% | 8536490099 | 00329 | SCHNEIDER ELECTRIC | X | EN CDE SPECIALE | N |  | UNITE |  | UNITE | 1 |  | UNITE | 1 | 1 | 1 |  | UNITE | 1 |  | UNITE | 1 |  | UNITE | 1 | N | A | ROT.FORT | 20241001 | LC1D80004P7 | CONT 125A 4P 230V 50/60HZ | 367.3547 | 5 | 80 | 1 | 0.018 | 8.816 |  |  | 0 |  |  | 0 | 0 | 0 | 0 | 0 | 0 | 0 | 0 | 0 | 1.85 | 769.0746 | 0 | 0 | 2.15 | 893.7894 | 0 | 0
O | GMR | F200040 | SCHNEIDER ELECTRIC | SCHLC1D95E7 | CONT 95A 1NO+1NC 48V 50/60HZ | 3389110450910 | BB | APPAREILLAGE & COURANT FORT | B0 | APPAREILLAGES ELECTRIQUE | B004 | CDE PUISS-CONTACT-HORLG-T | S | STOCK |  | 0 | EXONERE | 00,00% | 8536419089 | 00329 | SCHNEIDER ELECTRIC | X | EN CDE SPECIALE | N |  | UNITE |  | UNITE | 1 |  | UNITE | 1 | 1 | 1 |  | UNITE | 1 |  | UNITE | 1 |  | UNITE | 1 | N | A | ROT.FORT | 20241001 | LC1D95E7 | CONT 95A 1F 1O 48V 50 60 | 260.3163 | 5 | 80 | 1 | 0.018 | 8.255 |  |  | 0 |  |  | 0 | 0 | 0 | 0 | 0 | 0 | 0 | 0 | 0 | 1.85 | 494.9597 | 0 | 0 | 2.15 | 575.2234 | 0 | 0
O | GMR | F200040 | SCHNEIDER ELECTRIC | SCHLC1K09008E7 | CONT 2P 2R VIS 48V 50 60H | 3389110488814 | BB | APPAREILLAGE & COURANT FORT | B0 | APPAREILLAGES ELECTRIQUE | B003 | PROTECTION-ACCESSOIRE | S | STOCK |  | 0 | EXONERE | 00,00% | 8536419089 | 00329 | SCHNEIDER ELECTRIC | X | EN CDE SPECIALE | N |  | UNITE |  | UNITE | 1 |  | UNITE | 1 | 1 | 1 |  | UNITE | 1 |  | UNITE | 1 |  | UNITE | 1 | N | * | *ND | 20241001 | LC1K09008E7 | CONT 2P 2R VIS 48V 50 60H | 23.4546 | 1 | 1 | 1 | 0.0002 | 0.179 |  |  | 0 |  |  | 0 | 0 | 0 | 0 | 0 | 0 | 0 | 0 | 0 | 0 | 0 | 0 | 0 | 0 | 0 | 0 | 0
O | GMR | F200040 | SCHNEIDER ELECTRIC | SCHLC1K0910E7 | CONTACTEUR | 3389110374766 | BB | APPAREILLAGE & COURANT FORT | B0 | APPAREILLAGES ELECTRIQUE | B004 | CDE PUISS-CONTACT-HORLG-T | S | STOCK |  | 0 | EXONERE | 00,00% | 8536419089 | 00329 | SCHNEIDER ELECTRIC | X | EN CDE SPECIALE | N |  | UNITE |  | UNITE | 1 |  | UNITE | 1 | 1 | 1 |  | UNITE | 1 |  | UNITE | 1 |  | UNITE | 1 | N | B | ROT.NORM | 20241001 | LC1K0910E7 | CONT 3P F VIS 48V 50 60HZ | 23.4546 | 1 | 50 | 1 | 0.0002 | 0.179 |  |  | 0 |  |  | 0 | 0 | 0 | 0 | 0 | 0 | 0 | 0 | 0 | 1.9 | 45.5913 | 0 | 0 | 2.15 | 51.5901 | 0 | 0
O | GMR | F200040 | SCHNEIDER ELECTRIC | SCHLC1K0910P7 | CONT 3P F VIS 230V 50 60 HZ | 3389110364521 | BB | APPAREILLAGE & COURANT FORT | B0 | APPAREILLAGES ELECTRIQUE | B004 | CDE PUISS-CONTACT-HORLG-T | S | STOCK |  | 0 | EXONERE | 00,00% | 8536490099 | 00329 | SCHNEIDER ELECTRIC | X | EN CDE SPECIALE | N |  | UNITE |  | UNITE | 1 |  | UNITE | 1 | 1 | 1 |  | UNITE | 1 |  | UNITE | 1 |  | UNITE | 1 | N |  | *ND | 20241001 | LC1K0910P7 | CONT 3P F VIS 230V 50 60H | 23.4546 | 1 | 1 | 1 | 0.0002 | 0.179 |  |  | 0 |  |  | 0 | 0 | 0 | 0 | 0 | 0 | 0 | 0 | 0 | 1 | 25.0887 | 0 | 0 | 2.15 | 53.9406 | 0 | 0
O | GMR | F200040 | SCHNEIDER ELECTRIC | SCHLC2D115004P7 | CONTACTEUR INV 4P 200A 230V 50/60HZ | 3389110894929 | BB | APPAREILLAGE & COURANT FORT | B0 | APPAREILLAGES ELECTRIQUE | B004 | CDE PUISS-CONTACT-HORLG-T | S | STOCK |  | 0 | EXONERE | 00,00% | 8536490099 | 00329 | SCHNEIDER ELECTRIC | X | EN CDE SPECIALE | N |  | UNITE |  | UNITE | 1 |  | UNITE | 1 | 1 | 1 |  | UNITE | 1 |  | UNITE | 1 |  | UNITE | 1 | N | C | ROT.FAIB | 20241001 | LC2D115004P7 | INV 4P 200A 230V 50/60HZ | 1413.7488 | 1 | 4 | 1 | 0.0313 | 8.5 |  |  | 0 |  |  | 0 | 0 | 0 | 0 | 0 | 0 | 0 | 0 | 0 | 1.95 | 0 | 0 | 0 | 0 | 0 | 0 | 0
O | GMR | F200040 | SCHNEIDER ELECTRIC | SCHLC2D25B7 | INV 25A 1NO+1NC 24V 50/60HZ | 3389110386745 | BB | APPAREILLAGE & COURANT FORT | B0 | APPAREILLAGES ELECTRIQUE | B004 | CDE PUISS-CONTACT-HORLG-T | S | STOCK |  | 0 | EXONERE | 00,00% | 8536490099 | 00329 | SCHNEIDER ELECTRIC | X | EN CDE SPECIALE | N |  | UNITE |  | UNITE | 1 |  | UNITE | 1 | 1 | 1 |  | UNITE | 1 |  | UNITE | 1 |  | UNITE | 1 | N | A | ROT.FORT | 20241001 | LC2D25B7 | INV 25A 1F 1O 24V 50 60 | 160.4715 | 1 | 1 | 1 | 0.0019 | 0.94 |  |  | 0 |  |  | 0 | 0 | 0 | 0 | 0 | 0 | 0 | 0 | 0 | 1.85 | 290.225 | 0 | 0 | 2.15 | 337.2886 | 0 | 0
O | GMR | F200040 | SCHNEIDER ELECTRIC | SCHLC2K0910E7 | INV 3P F VIS 48V 50 60HZ | 3389110492378 | BB | APPAREILLAGE & COURANT FORT | B0 | APPAREILLAGES ELECTRIQUE | B003 | PROTECTION-ACCESSOIRE | S | STOCK |  | 0 | EXONERE | 00,00% | 8536419089 | 00329 | SCHNEIDER ELECTRIC | X | EN CDE SPECIALE | N |  | UNITE |  | UNITE | 1 |  | UNITE | 1 | 1 | 1 |  | UNITE | 1 |  | UNITE | 1 |  | UNITE | 1 | N | * | *ND | 20241001 | LC2K0910E7 | INV 3P F VIS 48V 50 60HZ | 61.8032 | 1 | 25 | 1 | 0.0004 | 0.362 |  |  | 0 |  |  | 0 | 0 | 0 | 0 | 0 | 0 | 0 | 0 | 0 | 0 | 0 | 0 | 0 | 0 | 0 | 0 | 0
O | GMR | F200040 | SCHNEIDER ELECTRIC | SCHLC3D115P7 | ETOILE TRI 230V 50/60HZ | 3389110207781 | BB | APPAREILLAGE & COURANT FORT | B0 | APPAREILLAGES ELECTRIQUE | B004 | CDE PUISS-CONTACT-HORLG-T | S | STOCK |  | 0 | EXONERE | 00,00% | 8537109899 | 00329 | SCHNEIDER ELECTRIC | X | EN CDE SPECIALE | N |  | UNITE |  | UNITE | 1 |  | UNITE | 1 | 1 | 1 |  | UNITE | 1 |  | UNITE | 1 |  | UNITE | 1 | N | A | ROT.FORT | 20241001 | LC3D115P7 | ETOILE TRI 230V-50 60HZ | 2202.005 | 1 | 1 | 1 | 0.1806 | 11.8 |  |  | 0 |  |  | 0 | 0 | 0 | 0 | 0 | 0 | 0 | 0 | 0 | 1.85 | 0 | 0 | 0 | 2.15 | 0 | 0 | 0
O | GMR | F200040 | SCHNEIDER ELECTRIC | SCHLE1D09P7 | DEMARREUR EN COFFRET 1S 9A 230V 50 60 | 3389110541243 | BB | APPAREILLAGE & COURANT FORT | B0 | APPAREILLAGES ELECTRIQUE | B004 | CDE PUISS-CONTACT-HORLG-T | S | STOCK |  | 0 | EXONERE | 00,00% | 8537109899 | 00329 | SCHNEIDER ELECTRIC | X | EN CDE SPECIALE | N |  | UNITE |  | UNITE | 1 |  | UNITE | 1 | 1 | 1 |  | UNITE | 1 |  | UNITE | 1 |  | UNITE | 1 | N | C | ROT.FAIB | 20241001 | LE1D09P7 | DEM COFF 1S 9A 230V 50 60 | 61.6075 | 1 | 30 | 1 | 0.0055 | 0.888 |  |  | 0 |  |  | 0 | 0 | 0 | 0 | 0 | 0 | 0 | 0 | 0 | 1.95 | 121.7648 | 0 | 0 | 2.15 | 134.2535 | 0 | 0
O | GMR | F200040 | SCHNEIDER ELECTRIC | SCHLE1D09V7 | DEMARREUR EN COFFRET 1S 9A 400V 50 60 | 3389110573725 | BB | APPAREILLAGE & COURANT FORT | B0 | APPAREILLAGES ELECTRIQUE | B004 | CDE PUISS-CONTACT-HORLG-T | S | STOCK |  | 0 | EXONERE | 00,00% | 8536508090 | 00329 | SCHNEIDER ELECTRIC |  | ACTIF | N |  | UNITE |  | UNITE | 1 |  | UNITE | 1 | 1 | 1 |  | UNITE | 1 |  | UNITE | 1 |  | UNITE | 1 | N | C | ROT.FAIB | 20241001 | LE1D09V7 | DEM COFF 1S 9A 400V 50 60 | 61.6075 | 1 | 1 | 1 | 0.0054 | 0.872 |  |  | 0 |  |  | 0 | 0 | 0 | 0 | 0 | 0 | 0 | 0 | 0 | 1.95 | 141.9005 | 0 | 0 | 2.15 | 137.3347 | 0 | 0
O | GMR | F200040 | SCHNEIDER ELECTRIC | SCHLE1D12P7 | DEMARREUR DIRECT 12A 220V 50/6COFFRET ETANCHE | 3389110541359 | BB | APPAREILLAGE & COURANT FORT | B0 | APPAREILLAGES ELECTRIQUE | B004 | CDE PUISS-CONTACT-HORLG-T | S | STOCK |  | 0 | EXONERE | 00,00% | 8537109899 | 00329 | SCHNEIDER ELECTRIC | X | EN CDE SPECIALE | N |  | UNITE |  | UNITE | 1 |  | UNITE | 1 | 1 | 1 |  | UNITE | 1 |  | UNITE | 1 |  | UNITE | 1 | N | A | ROT.FORT | 20241001 | LE1D12P7 | DEM COFF 1S 12A 230V50 60 | 65.9253 | 1 | 1 | 1 | 0.0055 | 0.875 |  |  | 0 |  |  | 0 | 0 | 0 | 0 | 0 | 0 | 0 | 0 | 0 | 1.85 | 109.2268 | 0 | 0 | 2.15 | 126.9392 | 0 | 0
O | GMR | F200040 | SCHNEIDER ELECTRIC | SCHLGYT1E14 | BORNIER TERRE 63A 14 TROUS 3 X 6 A 25² + 11 X 1.5 A 4² | 3606489579975 | BB | APPAREILLAGE & COURANT FORT | B0 | APPAREILLAGES ELECTRIQUE | B002 | COFFRET ENVELP-ACCES | S | STOCK |  | 0 | EXONERE | 00,00% | 8536901000 | 00329 | SCHNEIDER ELECTRIC | X | EN CDE SPECIALE | N |  | UNITE |  | UNITE | 1 |  | UNITE | 1 | 1 | 1 |  | UNITE | 1 |  | UNITE | 1 |  | UNITE | 1 | N |  | *ND | 20241001 | LGYT1E14 | BORNIER TERRE 63A 14 TROUS | 5.7498 | 40 | 320 | 1 | 0.036 | 4.45 |  |  | 0 |  |  | 0 | 0 | 0 | 0 | 0 | 0 | 0 | 0 | 0 | 1 | 0 | 0 | 0 | 2.15 | 0 | 0 | 0
O | GMR | F200040 | SCHNEIDER ELECTRIC | SCHLGYT1E24 | BORNIER TERRE 63A 24 TROUS 3 X 6 A 25² + 21 X 1.5 A 4² | 3606489580001 | BB | APPAREILLAGE & COURANT FORT | B0 | APPAREILLAGES ELECTRIQUE | B002 | COFFRET ENVELP-ACCES | S | STOCK |  | 0 | EXONERE | 00,00% | 8536901000 | 00329 | SCHNEIDER ELECTRIC | X | EN CDE SPECIALE | N |  | UNITE |  | UNITE | 1 |  | UNITE | 1 | 1 | 1 |  | UNITE | 1 |  | UNITE | 1 |  | UNITE | 1 | N |  | *ND | 20241001 | LGYT1E24 | BORNIER TERRE 63A 24 TROUS | 7.9086 | 40 | 320 | 1 | 0.036 | 5.633 |  |  | 0 |  |  | 0 | 0 | 0 | 0 | 0 | 0 | 0 | 0 | 0 | 1 | 0 | 0 | 0 | 2.15 | 0 | 0 | 0
O | GMR | F200040 | SCHNEIDER ELECTRIC | SCHLGY112510 | RÉPARTITEUR ÉT. 1P 125A 10TR | 3606480542152 | BB | APPAREILLAGE & COURANT FORT | B0 | APPAREILLAGES ELECTRIQUE | B002 | COFFRET ENVELP-ACCES | S | STOCK |  | 0 | EXONERE | 00,00% | 8536901000 | 00329 | SCHNEIDER ELECTRIC |  | ACTIF | N |  | UNITE |  | UNITE | 1 |  | UNITE | 1 | 1 | 1 |  | UNITE | 1 |  | UNITE | 1 |  | UNITE | 1 | N | * | *ND | 20241001 | LGY112510 | REPARTITEUR ET. 1P 125A 10TR | 26.334 | 1 | 1 | 1 | 0.0002 | 0.14 |  |  | 0 |  |  | 0 | 0 | 0 | 0 | 0 | 0 | 0 | 0 | 0 | 0 | 72.22 | 0 | 0 | 0 | 76.12 | 0 | 0
O | GMR | F200040 | SCHNEIDER ELECTRIC | SCHLGY116013 | RÉPARTITEUR ÉT. 1P 160A 13TR | 3606480542169 | BB | APPAREILLAGE & COURANT FORT | B0 | APPAREILLAGES ELECTRIQUE | B002 | COFFRET ENVELP-ACCES | S | STOCK |  | 0 | EXONERE | 00,00% | 8536901000 | 00329 | SCHNEIDER ELECTRIC |  | ACTIF | N |  | UNITE |  | UNITE | 1 |  | UNITE | 1 | 1 | 1 |  | UNITE | 1 |  | UNITE | 1 |  | UNITE | 1 | N | * | *ND | 20241001 | LGY116013 | REPARTITEUR ET. 1P 160A 13TR | 34.391 | 60 | 480 | 1 | 0.036 | 11.462 |  |  | 0 |  |  | 0 | 0 | 0 | 0 | 0 | 0 | 0 | 0 | 0 | 0 | 0 | 0 | 0 | 0 | 0 | 0 | 0
O | GMR | F200040 | SCHNEIDER ELECTRIC | SCHLGY125014 | RÉPARTITEUR ÉT. 1P 250A 14TR | 3606480542176 | BB | APPAREILLAGE & COURANT FORT | B0 | APPAREILLAGES ELECTRIQUE | B002 | COFFRET ENVELP-ACCES | S | STOCK |  | 0 | EXONERE | 00,00% | 8536901000 | 00329 | SCHNEIDER ELECTRIC |  | ACTIF | N |  | UNITE |  | UNITE | 1 |  | UNITE | 1 | 1 | 1 |  | UNITE | 1 |  | UNITE | 1 |  | UNITE | 1 | N | * | *ND | 20241001 | LGY125014 | REPARTITEUR ET. 1P 250A 14TR | 44.471 | 1 | 40 | 1 | 0.0002 | 0.253 |  |  | 0 |  |  | 0 | 0 | 0 | 0 | 0 | 0 | 0 | 0 | 0 | 0 | 115.7 | 0 | 0 | 0 | 128.55 | 0 | 0
O | GMR | F200040 | SCHNEIDER ELECTRIC | SCHLGY410028 | LINERGY DS REP 4P 100A 28 TROU4X7 TROUS | 3606480542084 | BB | APPAREILLAGE & COURANT FORT | B0 | APPAREILLAGES ELECTRIQUE | B002 | COFFRET ENVELP-ACCES | S | STOCK |  | 0 | EXONERE | 00,00% | 8536901000 | 00329 | SCHNEIDER ELECTRIC |  | ACTIF | N |  | UNITE |  | UNITE | 1 |  | UNITE | 1 | 1 | 1 |  | UNITE | 1 |  | UNITE | 1 |  | UNITE | 1 | N | A | ROT.FORT | 20241001 | LGY410028 | REPARTITEUR ET. 4P 100A 4X7TR | 17.3005 | 1 | 34 | 1 | 0.0008 | 0.245 |  |  | 0 |  |  | 0 | 0 | 0 | 0 | 0 | 0 | 0 | 0 | 0 | 1.85 | 46.9114 | 0 | 0 | 2.15 | 50.01 | 0 | 0
O | GMR | F200040 | SCHNEIDER ELECTRIC | SCHLGY412548 | LINERGY DS REP 4P 125A 48 TROU4X12 TROUS | 3606480542091 | BB | APPAREILLAGE & COURANT FORT | B0 | APPAREILLAGES ELECTRIQUE | B002 | COFFRET ENVELP-ACCES | S | STOCK |  | 0 | EXONERE | 00,00% | 8536901000 | 00329 | SCHNEIDER ELECTRIC |  | ACTIF | N |  | UNITE |  | UNITE | 1 |  | UNITE | 1 | 1 | 1 |  | UNITE | 1 |  | UNITE | 1 |  | UNITE | 1 | N | A | ROT.FORT | 20241001 | LGY412548 | REPARTITEUR ET. 4P 125A 4X12TR | 24.983 | 20 | 160 | 1 | 0.036 | 9.6 |  |  | 0 |  |  | 0 | 0 | 0 | 0 | 0 | 0 | 0 | 0 | 0 | 1.85 | 69.2501 | 0 | 0 | 2.15 | 72.22 | 0 | 0
O | GMR | F200040 | SCHNEIDER ELECTRIC | SCHLGY412560 | RÉPARTITEUR ÉTAGÉ 4P 125A 4X15TROUS | 3606480542107 | BB | APPAREILLAGE & COURANT FORT | B0 | APPAREILLAGES ELECTRIQUE | B002 | COFFRET ENVELP-ACCES | S | STOCK |  | 0 | EXONERE | 00,00% | 8536901000 | 00329 | SCHNEIDER ELECTRIC |  | ACTIF | N |  | UNITE |  | UNITE | 1 |  | UNITE | 1 | 1 | 1 |  | UNITE | 1 |  | UNITE | 1 |  | UNITE | 1 | N | C | ROT.FAIB | 20241001 | LGY412560 | REPARTITEUR ET. 4P 125A 4X15TR | 31.3705 | 15 | 120 | 1 | 0.036 | 9.502 |  |  | 0 |  |  | 0 | 0 | 0 | 0 | 0 | 0 | 0 | 0 | 0 | 1.95 | 89.1256 | 0 | 0 | 2 | 91.41 | 0 | 0
O | GMR | F200040 | SCHNEIDER ELECTRIC | SCHLGY416048 | REPARTITEUR ET. 4P 160A 4X12TR | 3606480542114 | BB | APPAREILLAGE & COURANT FORT | B0 | APPAREILLAGES ELECTRIQUE | B002 | COFFRET ENVELP-ACCES | S | STOCK |  | 0 | EXONERE | 00,00% | 8536901000 | 00329 | SCHNEIDER ELECTRIC | X | EN CDE SPECIALE | N |  | UNITE |  | UNITE | 1 |  | UNITE | 1 | 1 | 1 |  | UNITE | 1 |  | UNITE | 1 |  | UNITE | 1 | N |  | *ND | 20241001 | LGY416048 | REPARTITEUR ET. 4P 160A 4X12TR | 47.313 | 15 | 120 | 1 | 0.036 | 9.654 |  |  | 0 |  |  | 0 | 0 | 0 | 0 | 0 | 0 | 0 | 0 | 0 | 0 | 0 | 0 | 0 | 0 | 0 | 0 | 0
O | GMR | F200040 | SCHNEIDER ELECTRIC | SCHLRD07 | RELAIS PROT.1,6 A 2,5A | 3389110346770 | BB | APPAREILLAGE & COURANT FORT | B0 | APPAREILLAGES ELECTRIQUE | B004 | CDE PUISS-CONTACT-HORLG-T | S | STOCK |  | 0 | EXONERE | 00,00% | 8536490099 | 00329 | SCHNEIDER ELECTRIC |  | ACTIF | N |  | UNITE |  | UNITE | 1 |  | UNITE | 1 | 1 | 1 |  | UNITE | 1 |  | UNITE | 1 |  | UNITE | 1 | N | C | ROT.FAIB | 20241001 | LRD07 | REL.PROT.1,6 A 2,5A | 53.0528 | 1 | 24 | 1 | 0.0003 | 0.138 |  |  | 0 |  |  | 0 | 0 | 0 | 0 | 0 | 0 | 0 | 0 | 0 | 1.95 | 107.6471 | 0 | 0 | 2.15 | 118.6878 | 0 | 0
O | GMR | F200040 | SCHNEIDER ELECTRIC | SCHLRD08 | RELAIS PROTECTION 2,5-4A | 3389110346787 | BB | APPAREILLAGE & COURANT FORT | B0 | APPAREILLAGES ELECTRIQUE | B004 | CDE PUISS-CONTACT-HORLG-T | S | STOCK |  | 0 | EXONERE | 00,00% | 8536490099 | 00329 | SCHNEIDER ELECTRIC | X | EN CDE SPECIALE | N |  | UNITE |  | UNITE | 1 |  | UNITE | 1 | 1 | 1 |  | UNITE | 1 |  | UNITE | 1 |  | UNITE | 1 | N | C | ROT.FAIB | 20241001 | LRD08 | REL.PROT.2,5-4A | 53.0528 | 1 | 1 | 1 | 0.0003 | 0.141 |  |  | 0 |  |  | 0 | 0 | 0 | 0 | 0 | 0 | 0 | 0 | 0 | 1.95 | 98.1879 | 0 | 0 | 2.15 | 108.2584 | 0 | 0
O | GMR | F200040 | SCHNEIDER ELECTRIC | SCHLRD10 | RELAIS PROTECTION 4-6A | 3389110346794 | BB | APPAREILLAGE & COURANT FORT | B0 | APPAREILLAGES ELECTRIQUE | B004 | CDE PUISS-CONTACT-HORLG-T | S | STOCK |  | 0 | EXONERE | 00,00% | 8536490099 | 00329 | SCHNEIDER ELECTRIC |  | ACTIF | N |  | UNITE |  | UNITE | 1 |  | UNITE | 1 | 1 | 1 |  | UNITE | 1 |  | UNITE | 1 |  | UNITE | 1 | N | A | ROT.FORT | 20241001 | LRD10 | REL.PROT.4 A 6A | 53.0528 | 1 | 1 | 1 | 0.0003 | 0.138 |  |  | 0 |  |  | 0 | 0 | 0 | 0 | 0 | 0 | 0 | 0 | 0 | 1.85 | 119.4162 | 0 | 0 | 2.15 | 138.78 | 0 | 0
O | GMR | F200040 | SCHNEIDER ELECTRIC | SCHLRD14 | RELAIS PROTECTION 7-10A | 3389110346817 | BB | APPAREILLAGE & COURANT FORT | B0 | APPAREILLAGES ELECTRIQUE | B004 | CDE PUISS-CONTACT-HORLG-T | S | STOCK |  | 0 | EXONERE | 00,00% | 8536490099 | 00329 | SCHNEIDER ELECTRIC |  | ACTIF | N |  | UNITE |  | UNITE | 1 |  | UNITE | 1 | 1 | 1 |  | UNITE | 1 |  | UNITE | 1 |  | UNITE | 1 | N | C | ROT.FAIB | 20241001 | LRD14 | REL.PROT.7 A 10A | 53.0528 | 1 | 24 | 1 | 0.0004 | 0.142 |  |  | 0 |  |  | 0 | 0 | 0 | 0 | 0 | 0 | 0 | 0 | 0 | 1.95 | 105.3639 | 0 | 0 | 2.15 | 116.1705 | 0 | 0
O | GMR | F200040 | SCHNEIDER ELECTRIC | SCHLRD16 | RELAIS PROTECTION 9-13 | 3389110346824 | BB | APPAREILLAGE & COURANT FORT | B0 | APPAREILLAGES ELECTRIQUE | B004 | CDE PUISS-CONTACT-HORLG-T | S | STOCK |  | 0 | EXONERE | 00,00% | 8536490099 | 00329 | SCHNEIDER ELECTRIC |  | ACTIF | N |  | UNITE |  | UNITE | 1 |  | UNITE | 1 | 1 | 1 |  | UNITE | 1 |  | UNITE | 1 |  | UNITE | 1 | N | A | ROT.FORT | 20241001 | LRD16 | REL.PROT.9 A 13A | 53.0528 | 1 | 24 | 1 | 0.0004 | 0.141 |  |  | 0 |  |  | 0 | 0 | 0 | 0 | 0 | 0 | 0 | 0 | 0 | 1.85 | 130.0998 | 0 | 0 | 2.15 | 143.4 | 0 | 0
O | GMR | F200040 | SCHNEIDER ELECTRIC | SCHLRD21 | RELAIS PROTECTION 12-18A | 3389110346831 | BB | APPAREILLAGE & COURANT FORT | B0 | APPAREILLAGES ELECTRIQUE | B004 | CDE PUISS-CONTACT-HORLG-T | S | STOCK |  | 0 | EXONERE | 00,00% | 8536490099 | 00329 | SCHNEIDER ELECTRIC |  | ACTIF | N |  | UNITE |  | UNITE | 1 |  | UNITE | 1 | 1 | 1 |  | UNITE | 1 |  | UNITE | 1 |  | UNITE | 1 | N | A | ROT.FORT | 20241001 | LRD21 | REL.PROT.12 A 18A | 58.2873 | 1 | 1 | 1 | 0.0003 | 0.147 |  |  | 0 |  |  | 0 | 0 | 0 | 0 | 0 | 0 | 0 | 0 | 0 | 1.85 | 142.9373 | 0 | 0 | 2.15 | 166.12 | 0 | 0
O | GMR | F200040 | SCHNEIDER ELECTRIC | SCHLRD22 | REL.PROT.16 A 24A | 3389110346848 | BB | APPAREILLAGE & COURANT FORT | B0 | APPAREILLAGES ELECTRIQUE | B004 | CDE PUISS-CONTACT-HORLG-T | S | STOCK |  | 0 | EXONERE | 00,00% | 8536490099 | 00329 | SCHNEIDER ELECTRIC | X | EN CDE SPECIALE | N |  | UNITE |  | UNITE | 1 |  | UNITE | 1 | 1 | 1 |  | UNITE | 1 |  | UNITE | 1 |  | UNITE | 1 | N | A | ROT.FORT | 20241001 | LRD22 | REL.PROT.16 A 24A | 60.705 | 1 | 1 | 1 | 0.0003 | 0.143 |  |  | 0 |  |  | 0 | 0 | 0 | 0 | 0 | 0 | 0 | 0 | 0 | 1.85 | 84.2841 | 0 | 0 | 2.15 | 97.9518 | 0 | 0
O | GMR | F200040 | SCHNEIDER ELECTRIC | SCHLRD32 | RELAIS PROTECTION 23 A 32A | 3389110346855 | BB | APPAREILLAGE & COURANT FORT | B0 | APPAREILLAGES ELECTRIQUE | B004 | CDE PUISS-CONTACT-HORLG-T | S | STOCK |  | 0 | EXONERE | 00,00% | 8536490099 | 00329 | SCHNEIDER ELECTRIC | X | EN CDE SPECIALE | N |  | UNITE |  | UNITE | 1 |  | UNITE | 1 | 1 | 1 |  | UNITE | 1 |  | UNITE | 1 |  | UNITE | 1 | N | A | ROT.FORT | 20241001 | LRD32 | REL.PROT.23 A 32A | 79.135 | 1 | 1 | 1 | 0.0003 | 0.14 |  |  | 0 |  |  | 0 | 0 | 0 | 0 | 0 | 0 | 0 | 0 | 0 | 1.85 | 128.7702 | 0 | 0 | 2.15 | 149.6518 | 0 | 0
O | GMR | F200040 | SCHNEIDER ELECTRIC | SCHLRD3357A66 | RELAIS PROTECT 37-50 | 3389110710014 | BB | APPAREILLAGE & COURANT FORT | B0 | APPAREILLAGES ELECTRIQUE | B004 | CDE PUISS-CONTACT-HORLG-T | S | STOCK |  | 0 | EXONERE | 00,00% | 8536490099 | 00329 | SCHNEIDER ELECTRIC | X | EN CDE SPECIALE | N |  | UNITE |  | UNITE | 1 |  | UNITE | 1 | 1 | 1 |  | UNITE | 1 |  | UNITE | 1 |  | UNITE | 1 | N |  | *ND | 20241001 | LRD3357A66 | REL.TH T3 PL.LISSE 37-50A | 114.8455 | 1 | 1 | 1 | 0.0008 | 0.402 |  |  | 0 |  |  | 0 | 0 | 0 | 0 | 0 | 0 | 0 | 0 | 0 | 1 | 0 | 0 | 0 | 2.15 | 0 | 0 | 0
O | GMR | F200040 | SCHNEIDER ELECTRIC | SCHLRD365L | RELAIS DE PROTECTION THER - 48..65A - CLASSE 20 | 3389119215589 | BB | APPAREILLAGE & COURANT FORT | B0 | APPAREILLAGES ELECTRIQUE | B004 | CDE PUISS-CONTACT-HORLG-T | S | STOCK |  | 0 | EXONERE | 00,00% | 8536490099 | 00329 | SCHNEIDER ELECTRIC | X | EN CDE SPECIALE | N |  | UNITE |  | UNITE | 1 |  | UNITE | 1 | 1 | 1 |  | UNITE | 1 |  | UNITE | 1 |  | UNITE | 1 | N | C | ROT.FAIB | 20241001 | LRD365L | RELAIS DE PROTECTION THER | 237.2815 | 1 | 1 | 1 | 0.001 | 0.416 |  |  | 0 |  |  | 0 | 0 | 0 | 0 | 0 | 0 | 0 | 0 | 0 | 1.95 | 0 | 0 | 0 | 2.15 | 0 | 0 | 0
O | GMR | F200040 | SCHNEIDER ELECTRIC | SCHLRD4367 | RELAIS PROTECT 95-120A | 3389110523348 | BB | APPAREILLAGE & COURANT FORT | B0 | APPAREILLAGES ELECTRIQUE | B004 | CDE PUISS-CONTACT-HORLG-T | S | STOCK |  | 0 | EXONERE | 00,00% | 8536490099 | 00329 | SCHNEIDER ELECTRIC | X | EN CDE SPECIALE | N |  | UNITE |  | UNITE | 1 |  | UNITE | 1 | 1 | 1 |  | UNITE | 1 |  | UNITE | 1 |  | UNITE | 1 | N |  | *ND | 20241001 | LRD4367 | RELAIS PROTEC 95-120 | 198.189 | 10 | 80 | 1 | 0.036 | 8.88 |  |  | 0 |  |  | 0 | 0 | 0 | 0 | 0 | 0 | 0 | 0 | 0 | 1 | 0 | 0 | 0 | 2.15 | 0 | 0 | 0
O | GMR | F200040 | SCHNEIDER ELECTRIC | SCHLSS100200 | SPACELYNK CONTROLEUR LOGI | 3606480715723 | CC | COMMUNICATIONS ET SECURITES | C1 | ALARMES | C101 | ALARMES INTRUSION-INCENDI | S | STOCK |  | 0 | EXONERE | 00,00% | 8537109199 | 00329 | SCHNEIDER ELECTRIC | N | NE PAS COMMANDER | N |  | UNITE |  | UNITE | 1 |  | UNITE | 1 | 1 | 1 |  | UNITE | 1 |  | UNITE | 1 |  | UNITE | 1 | N |  | *ND | 20241001 | LSS100200 | SPACELYNK CONTROLEUR LOGI | 749.1945 | 1 | 10 | 1 | 0.0004 | 0.126 |  |  | 0 |  |  | 0 | 0 | 0 | 0 | 0 | 0 | 0 | 0 | 0 | 0 | 0 | 0 | 0 | 0 | 0 | 0 | 0
O | GMR | F200040 | SCHNEIDER ELECTRIC | SCHLVSSDD6 | PORTE BLANCHE POUR GAINE 6 R | 3606481077103 | BB | APPAREILLAGE & COURANT FORT | B0 | APPAREILLAGES ELECTRIQUE | B003 | PROTECTION-ACCESSOIRE | S | STOCK |  | 0 | EXONERE | 00,00% | 9403991090 | 00329 | SCHNEIDER ELECTRIC |  | ACTIF | N |  | UNITE |  | UNITE | 1 |  | UNITE | 1 | 1 | 1 |  | UNITE | 1 |  | UNITE | 1 |  | UNITE | 1 | N |  | *ND | 20241001 | LVSSDD6 | PORTE BLANCHE POUR GAINE 6 R | 154.3584 | 1 | 44 | 1 | 0.0345 | 5.688 |  |  | 0 |  |  | 0 | 0 | 0 | 0 | 0 | 0 | 0 | 0 | 0 | 0 | 0 | 0 | 0 | 2.15 | 0 | 0 | 0
O | GMR | F200040 | SCHNEIDER ELECTRIC | SCHLVSSDD7 | PORTE BLANCHE POUR GAINE 7 R | 3606481077110 | BB | APPAREILLAGE & COURANT FORT | B0 | APPAREILLAGES ELECTRIQUE | B003 | PROTECTION-ACCESSOIRE | S | STOCK |  | 0 | EXONERE | 00,00% | 9403991090 | 00329 | SCHNEIDER ELECTRIC |  | ACTIF | N |  | UNITE |  | UNITE | 1 |  | UNITE | 1 | 1 | 1 |  | UNITE | 1 |  | UNITE | 1 |  | UNITE | 1 | N |  | *ND | 20241001 | LVSSDD7 | PORTE BLANCHE POUR GAINE 7 R | 130.7232 | 1 | 44 | 1 | 0.0348 | 6.042 |  |  | 0 |  |  | 0 | 0 | 0 | 0 | 0 | 0 | 0 | 0 | 0 | 0 | 0 | 0 | 0 | 2.15 | 0 | 0 | 0
O | GMR | F200040 | SCHNEIDER ELECTRIC | SCHLVSSDD8 | PORTE BLANCHE POUR GAINE 8 R | 3606481077127 | BB | APPAREILLAGE & COURANT FORT | B0 | APPAREILLAGES ELECTRIQUE | B003 | PROTECTION-ACCESSOIRE | S | STOCK |  | 0 | EXONERE | 00,00% | 9403991090 | 00329 | SCHNEIDER ELECTRIC |  | ACTIF | N |  | UNITE |  | UNITE | 1 |  | UNITE | 1 | 1 | 1 |  | UNITE | 1 |  | UNITE | 1 |  | UNITE | 1 | N |  | *ND | 20241001 | LVSSDD8 | PORTE BLANCHE POUR GAINE 8 R | 114.5472 | 1 | 44 | 1 | 0.0345 | 6.39 |  |  | 0 |  |  | 0 | 0 | 0 | 0 | 0 | 0 | 0 | 0 | 0 | 0 | 0 | 0 | 0 | 2.15 | 0 | 0 | 0
O | GMR | F200040 | SCHNEIDER ELECTRIC | SCHLVSSDP424 | PORTE BLANCHE 4 RANGEES 24M | 3606481077059 | BB | APPAREILLAGE & COURANT FORT | B0 | APPAREILLAGES ELECTRIQUE | B003 | PROTECTION-ACCESSOIRE | S | STOCK |  | 0 | EXONERE | 00,00% | 9403991090 | 00329 | SCHNEIDER ELECTRIC |  | ACTIF | N |  | UNITE |  | UNITE | 1 |  | UNITE | 1 | 1 | 1 |  | UNITE | 1 |  | UNITE | 1 |  | UNITE | 1 | N |  | *ND | 20241001 | LVSSDP424 | PORTE BLANCHE 4 RANGEES 24M | 83.2064 | 1 | 1 | 1 | 0.0531 | 8.39 |  |  | 0 |  |  | 0 | 0 | 0 | 0 | 0 | 0 | 0 | 0 | 0 | 0 | 0 | 0 | 0 | 2.15 | 169.0856 | 0 | 0
O | GMR | F200040 | SCHNEIDER ELECTRIC | SCHLVSSDP524 | PORTE BLANCHE 5 RANGEES 24M | 3606481077066 | BB | APPAREILLAGE & COURANT FORT | B0 | APPAREILLAGES ELECTRIQUE | B003 | PROTECTION-ACCESSOIRE | S | STOCK |  | 0 | EXONERE | 00,00% | 9403991090 | 00329 | SCHNEIDER ELECTRIC |  | ACTIF | N |  | UNITE |  | UNITE | 1 |  | UNITE | 1 | 1 | 1 |  | UNITE | 1 |  | UNITE | 1 |  | UNITE | 1 | N |  | *ND | 20241001 | LVSSDP524 | PORTE BLANCHE 5 RANGEES 24M | 95.5584 | 1 | 1 | 1 | 0.0528 | 8.689 |  |  | 0 |  |  | 0 | 0 | 0 | 0 | 0 | 0 | 0 | 0 | 0 | 0 | 0 | 0 | 0 | 2.15 | 0 | 0 | 0
O | GMR | F200040 | SCHNEIDER ELECTRIC | SCHLVSSDP624 | PORTE BLANCHE 6 RANGEES 24M PRISMASET S | 3606481077073 | BB | APPAREILLAGE & COURANT FORT | B0 | APPAREILLAGES ELECTRIQUE | B003 | PROTECTION-ACCESSOIRE | S | STOCK |  | 0 | EXONERE | 00,00% | 9403991090 | 00329 | SCHNEIDER ELECTRIC |  | ACTIF | N |  | UNITE |  | UNITE | 1 |  | UNITE | 1 | 1 | 1 |  | UNITE | 1 |  | UNITE | 1 |  | UNITE | 1 | N | * | *ND | 20241001 | LVSSDP624 | PORTE BLANCHE 6 RANGEES 24M | 113.5264 | 1 | 1 | 1 | 0.0602 | 10.5 |  |  | 0 |  |  | 0 | 0 | 0 | 0 | 0 | 0 | 0 | 0 | 0 | 1 | 0 | 0 | 0 | 2.15 | 0 | 0 | 0
O | GMR | F200040 | SCHNEIDER ELECTRIC | SCHLVSSDP724 | PORTE BLANCHE 7 RANGEES 24M | 3606481077080 | BB | APPAREILLAGE & COURANT FORT | B0 | APPAREILLAGES ELECTRIQUE | B003 | PROTECTION-ACCESSOIRE | S | STOCK |  | 0 | EXONERE | 00,00% | 9403991090 | 00329 | SCHNEIDER ELECTRIC |  | ACTIF | N |  | UNITE |  | UNITE | 1 |  | UNITE | 1 | 1 | 1 |  | UNITE | 1 |  | UNITE | 1 |  | UNITE | 1 | N |  | *ND | 20241001 | LVSSDP724 | PORTE BLANCHE 7 RANGEES 24M | 130.5472 | 1 | 22 | 1 | 0.0736 | 11.26 |  |  | 0 |  |  | 0 | 0 | 0 | 0 | 0 | 0 | 0 | 0 | 0 | 0 | 0 | 0 | 0 | 2.15 | 0 | 0 | 0
O | GMR | F200040 | SCHNEIDER ELECTRIC | SCHLVSSDP824 | PORTE BLANCHE 8 RANGEES 24M | 3606481077097 | BB | APPAREILLAGE & COURANT FORT | B0 | APPAREILLAGES ELECTRIQUE | B003 | PROTECTION-ACCESSOIRE | S | STOCK |  | 0 | EXONERE | 00,00% | 9403991090 | 00329 | SCHNEIDER ELECTRIC |  | ACTIF | N |  | UNITE |  | UNITE | 1 |  | UNITE | 1 | 1 | 1 |  | UNITE | 1 |  | UNITE | 1 |  | UNITE | 1 | N |  | *ND | 20241001 | LVSSDP824 | PORTE BLANCHE 8 RANGEES 24M | 150.1344 | 1 | 22 | 1 | 0.0741 | 12.25 |  |  | 0 |  |  | 0 | 0 | 0 | 0 | 0 | 0 | 0 | 0 | 0 | 0 | 0 | 0 | 0 | 2.15 | 0 | 0 | 0
O | GMR | F200040 | SCHNEIDER ELECTRIC | SCHLVSSDT424 | PORTE TRANSPARENTE 4R 24M | 3606481077134 | BB | APPAREILLAGE & COURANT FORT | B0 | APPAREILLAGES ELECTRIQUE | B002 | COFFRET ENVELP-ACCES | S | STOCK |  | 0 | EXONERE | 00,00% | 9403991090 | 00329 | SCHNEIDER ELECTRIC |  | ACTIF | N |  | UNITE |  | UNITE | 1 |  | UNITE | 1 | 1 | 1 |  | UNITE | 1 |  | UNITE | 1 |  | UNITE | 1 | N |  | *ND | 20241001 | LVSSDT424 | PORTE TRANSPARENTE 4R 24M | 138.3232 | 1 | 1 | 1 | 0.0535 | 8.88 |  |  | 0 |  |  | 0 | 0 | 0 | 0 | 0 | 0 | 0 | 0 | 0 | 0 | 0 | 0 | 0 | 2.15 | 0 | 0 | 0
O | GMR | F200040 | SCHNEIDER ELECTRIC | SCHLVSSDT524 | PORTE TRANSPARENTE 5R 24M | 3606481077141 | BB | APPAREILLAGE & COURANT FORT | B0 | APPAREILLAGES ELECTRIQUE | B002 | COFFRET ENVELP-ACCES | S | STOCK |  | 0 | EXONERE | 00,00% | 9403991090 | 00329 | SCHNEIDER ELECTRIC |  | ACTIF | N |  | UNITE |  | UNITE | 1 |  | UNITE | 1 | 1 | 1 |  | UNITE | 1 |  | UNITE | 1 |  | UNITE | 1 | N |  | *ND | 20241001 | LVSSDT524 | PORTE TRANSPARENTE 5R 24M | 159.5904 | 1 | 1 | 1 | 0.0528 | 9.642 |  |  | 0 |  |  | 0 | 0 | 0 | 0 | 0 | 0 | 0 | 0 | 0 | 0 | 0 | 0 | 0 | 2.15 | 0 | 0 | 0
O | GMR | F200040 | SCHNEIDER ELECTRIC | SCHLVSSDT624 | PORTE TRANSPARENTE 6R 24M | 3606481077158 | BB | APPAREILLAGE & COURANT FORT | B0 | APPAREILLAGES ELECTRIQUE | B002 | COFFRET ENVELP-ACCES | S | STOCK |  | 0 | EXONERE | 00,00% | 9403991090 | 00329 | SCHNEIDER ELECTRIC |  | ACTIF | N |  | UNITE |  | UNITE | 1 |  | UNITE | 1 | 1 | 1 |  | UNITE | 1 |  | UNITE | 1 |  | UNITE | 1 | N |  | *ND | 20241001 | LVSSDT624 | PORTE TRANSPARENTE 6R 24M | 165.7376 | 1 | 1 | 1 | 0.0602 | 11 |  |  | 0 |  |  | 0 | 0 | 0 | 0 | 0 | 0 | 0 | 0 | 0 | 0 | 0 | 0 | 0 | 2.15 | 0 | 0 | 0
O | GMR | F200040 | SCHNEIDER ELECTRIC | SCHLVSSDT724 | PORTE TRANSPARENTE 7R 24M | 3606481077165 | BB | APPAREILLAGE & COURANT FORT | B0 | APPAREILLAGES ELECTRIQUE | B002 | COFFRET ENVELP-ACCES | S | STOCK |  | 0 | EXONERE | 00,00% | 9403991090 | 00329 | SCHNEIDER ELECTRIC |  | ACTIF | N |  | UNITE |  | UNITE | 1 |  | UNITE | 1 | 1 | 1 |  | UNITE | 1 |  | UNITE | 1 |  | UNITE | 1 | N |  | *ND | 20241001 | LVSSDT724 | PORTE TRANSPARENTE 7R 24M | 196.1792 | 1 | 22 | 1 | 0.0736 | 12.4 |  |  | 0 |  |  | 0 | 0 | 0 | 0 | 0 | 0 | 0 | 0 | 0 | 0 | 0 | 0 | 0 | 2.15 | 0 | 0 | 0
O | GMR | F200040 | SCHNEIDER ELECTRIC | SCHLVSSDT824 | PORTE TRANSPARENTE 8R 24M | 3606481077172 | BB | APPAREILLAGE & COURANT FORT | B0 | APPAREILLAGES ELECTRIQUE | B002 | COFFRET ENVELP-ACCES | S | STOCK |  | 0 | EXONERE | 00,00% | 9403991090 | 00329 | SCHNEIDER ELECTRIC |  | ACTIF | N |  | UNITE |  | UNITE | 1 |  | UNITE | 1 | 1 | 1 |  | UNITE | 1 |  | UNITE | 1 |  | UNITE | 1 | N |  | *ND | 20241001 | LVSSDT824 | PORTE TRANSPARENTE 8R 24M | 221.7952 | 1 | 22 | 1 | 0.0741 | 13.5 |  |  | 0 |  |  | 0 | 0 | 0 | 0 | 0 | 0 | 0 | 0 | 0 | 0 | 0 | 0 | 0 | 2.15 | 0 | 0 | 0
O | GMR | F200040 | SCHNEIDER ELECTRIC | SCHLVSSD624 | COFFRET METAL 6R 24M + GAINE | 3606481077028 | BB | APPAREILLAGE & COURANT FORT | B0 | APPAREILLAGES ELECTRIQUE | B002 | COFFRET ENVELP-ACCES | S | STOCK |  | 0 | EXONERE | 00,00% | 8538100000 | 00329 | SCHNEIDER ELECTRIC |  | ACTIF | N |  | UNITE |  | UNITE | 1 |  | UNITE | 1 | 1 | 1 |  | UNITE | 1 |  | UNITE | 1 |  | UNITE | 1 | N |  | *ND | 20241001 | LVSSD624 | COFFRET METAL 6R 24M + GAINE | 491.2128 | 1 | 8 | 1 | 0.2086 | 29.62 |  |  | 0 |  |  | 0 | 0 | 0 | 0 | 0 | 0 | 0 | 0 | 0 | 0 | 0 | 0 | 0 | 2.15 | 0 | 0 | 0
O | GMR | F200040 | SCHNEIDER ELECTRIC | SCHLVSSD724 | COFFRET METAL 7R 24M + GAINE | 3606481077035 | BB | APPAREILLAGE & COURANT FORT | B0 | APPAREILLAGES ELECTRIQUE | B002 | COFFRET ENVELP-ACCES | S | STOCK |  | 0 | EXONERE | 00,00% | 8538100000 | 00329 | SCHNEIDER ELECTRIC |  | ACTIF | N |  | UNITE |  | UNITE | 1 |  | UNITE | 1 | 1 | 1 |  | UNITE | 1 |  | UNITE | 1 |  | UNITE | 1 | N |  | *ND | 20241001 | LVSSD724 | COFFRET METAL 7R 24M + GAINE | 574.7168 | 1 | 4 | 1 | 0.2348 | 34.5 |  |  | 0 |  |  | 0 | 0 | 0 | 0 | 0 | 0 | 0 | 0 | 0 | 0 | 0 | 0 | 0 | 2.15 | 0 | 0 | 0
O | GMR | F200040 | SCHNEIDER ELECTRIC | SCHLVSSD824 | COFFRET METAL 8R 24M + GAINE | 3606481077042 | BB | APPAREILLAGE & COURANT FORT | B0 | APPAREILLAGES ELECTRIQUE | B002 | COFFRET ENVELP-ACCES | S | STOCK |  | 0 | EXONERE | 00,00% | 8538100000 | 00329 | SCHNEIDER ELECTRIC |  | ACTIF | N |  | UNITE |  | UNITE | 1 |  | UNITE | 1 | 1 | 1 |  | UNITE | 1 |  | UNITE | 1 |  | UNITE | 1 | N |  | *ND | 20241001 | LVSSD824 | COFFRET METAL 8R 24M + GAINE | 672.4224 | 1 | 4 | 1 | 0.2619 | 37.25 |  |  | 0 |  |  | 0 | 0 | 0 | 0 | 0 | 0 | 0 | 0 | 0 | 0 | 0 | 0 | 0 | 2.15 | 0 | 0 | 0
O | GMR | F200040 | SCHNEIDER ELECTRIC | SCHLVSST424 | COFFRET METAL 4 RANGEES 24M | 3606481076977 | BB | APPAREILLAGE & COURANT FORT | B0 | APPAREILLAGES ELECTRIQUE | B002 | COFFRET ENVELP-ACCES | S | STOCK |  | 0 | EXONERE | 00,00% | 8538100000 | 00329 | SCHNEIDER ELECTRIC |  | ACTIF | N |  | UNITE |  | UNITE | 1 |  | UNITE | 1 | 1 | 1 |  | UNITE | 1 |  | UNITE | 1 |  | UNITE | 1 | N |  | *ND | 20241001 | LVSST424 | COFFRET METAL 4 RANGEES 24M | 259.5424 | 1 | 1 | 1 | 0.1089 | 16.4 |  |  | 0 |  |  | 0 | 0 | 0 | 0 | 0 | 0 | 0 | 0 | 0 | 0 | 0 | 0 | 0 | 2.15 | 363.006 | 0 | 0
O | GMR | F200040 | SCHNEIDER ELECTRIC | SCHLVSST524 | COFFRET METAL 5 RANGEES 24M | 3606481076984 | BB | APPAREILLAGE & COURANT FORT | B0 | APPAREILLAGES ELECTRIQUE | B002 | COFFRET ENVELP-ACCES | S | STOCK |  | 0 | EXONERE | 00,00% | 8538100000 | 00329 | SCHNEIDER ELECTRIC |  | ACTIF | N |  | UNITE |  | UNITE | 1 |  | UNITE | 1 | 1 | 1 |  | UNITE | 1 |  | UNITE | 1 |  | UNITE | 1 | N |  | *ND | 20241001 | LVSST524 | COFFRET METAL 5 RANGEES 24M | 297.1936 | 1 | 1 | 1 | 0.126 | 20 |  |  | 0 |  |  | 0 | 0 | 0 | 0 | 0 | 0 | 0 | 0 | 0 | 0 | 0 | 0 | 0 | 2.15 | 0 | 0 | 0
O | GMR | F200040 | SCHNEIDER ELECTRIC | SCHLVSST624 | COFFRET METAL 6 RANGEES 24M | 3606481076991 | BB | APPAREILLAGE & COURANT FORT | B0 | APPAREILLAGES ELECTRIQUE | B002 | COFFRET ENVELP-ACCES | S | STOCK |  | 0 | EXONERE | 00,00% | 8538100000 | 00329 | SCHNEIDER ELECTRIC |  | ACTIF | N |  | UNITE |  | UNITE | 1 |  | UNITE | 1 | 1 | 1 |  | UNITE | 1 |  | UNITE | 1 |  | UNITE | 1 | N |  | *ND | 20241001 | LVSST624 | COFFRET METAL 6 RANGEES 24M | 350.8672 | 1 | 1 | 1 | 0.148 | 22.5 |  |  | 0 |  |  | 0 | 0 | 0 | 0 | 0 | 0 | 0 | 0 | 0 | 0 | 0 | 0 | 0 | 2.15 | 0 | 0 | 0
O | GMR | F200040 | SCHNEIDER ELECTRIC | SCHLVSST724 | COFFRET METAL 7 RANGEES 24M | 3606481077004 | BB | APPAREILLAGE & COURANT FORT | B0 | APPAREILLAGES ELECTRIQUE | B002 | COFFRET ENVELP-ACCES | S | STOCK |  | 0 | EXONERE | 00,00% | 8538100000 | 00329 | SCHNEIDER ELECTRIC |  | ACTIF | N |  | UNITE |  | UNITE | 1 |  | UNITE | 1 | 1 | 1 |  | UNITE | 1 |  | UNITE | 1 |  | UNITE | 1 | N |  | *ND | 20241001 | LVSST724 | COFFRET METAL 7 RANGEES 24M | 410.512 | 1 | 4 | 1 | 0.1685 | 26.5 |  |  | 0 |  |  | 0 | 0 | 0 | 0 | 0 | 0 | 0 | 0 | 0 | 0 | 0 | 0 | 0 | 2.15 | 0 | 0 | 0
O | GMR | F200040 | SCHNEIDER ELECTRIC | SCHLVSST824 | COFFRET METAL 8 RANGEES 24M | 3606481077011 | BB | APPAREILLAGE & COURANT FORT | B0 | APPAREILLAGES ELECTRIQUE | B002 | COFFRET ENVELP-ACCES | S | STOCK |  | 0 | EXONERE | 00,00% | 8538100000 | 00329 | SCHNEIDER ELECTRIC |  | ACTIF | N |  | UNITE |  | UNITE | 1 |  | UNITE | 1 | 1 | 1 |  | UNITE | 1 |  | UNITE | 1 |  | UNITE | 1 | N |  | *ND | 20241001 | LVSST824 | COFFRET METAL 8 RANGEES 24M | 480.3008 | 1 | 4 | 1 | 0.1864 | 28.5 |  |  | 0 |  |  | 0 | 0 | 0 | 0 | 0 | 0 | 0 | 0 | 0 | 0 | 0 | 0 | 0 | 2.15 | 0 | 0 | 0
O | GMR | F200040 | SCHNEIDER ELECTRIC | SCHLVSSY801 | PLAQUE POUR NSXM DANS COFFRET | 3606481077189 | BB | APPAREILLAGE & COURANT FORT | B0 | APPAREILLAGES ELECTRIQUE | B005 | BOITE DERIVATION ENC | S | STOCK |  | 0 | EXONERE | 00,00% | 7326909890 | 00329 | SCHNEIDER ELECTRIC |  | ACTIF | N |  | UNITE |  | UNITE | 1 |  | UNITE | 1 | 1 | 1 |  | UNITE | 1 |  | UNITE | 1 |  | UNITE | 1 | N |  | *ND | 20241001 | LVSSY801 | PLAQUE POUR NSXM DANS COFFRET | 70.483 | 1 | 6 | 1 | 0.0081 | 1.06 |  |  | 0 |  |  | 0 | 0 | 0 | 0 | 0 | 0 | 0 | 0 | 0 | 0 | 0 | 0 | 0 | 2.15 | 0 | 0 | 0
O | GMR | F200040 | SCHNEIDER ELECTRIC | SCHLVSSY802 | PLAQUE POUR NSX-NSXM GAINE | 3606481077196 | BB | APPAREILLAGE & COURANT FORT | B0 | APPAREILLAGES ELECTRIQUE | B005 | BOITE DERIVATION ENC | S | STOCK |  | 0 | EXONERE | 00,00% | 7326909890 | 00329 | SCHNEIDER ELECTRIC |  | ACTIF | N |  | UNITE |  | UNITE | 1 |  | UNITE | 1 | 1 | 1 |  | UNITE | 1 |  | UNITE | 1 |  | UNITE | 1 | N |  | *ND | 20241001 | LVSSY802 | PLAQUE POUR NSX-NSXM GAINE | 68.4705 | 8 | 64 | 1 | 0.072 | 9.868 |  |  | 0 |  |  | 0 | 0 | 0 | 0 | 0 | 0 | 0 | 0 | 0 | 0 | 0 | 0 | 0 | 2.15 | 0 | 0 | 0
O | GMR | F200040 | SCHNEIDER ELECTRIC | SCHLVSXDP113 | PORTE PLEINE COF. ENC. 1R 13M | 3606482041455 | BB | APPAREILLAGE & COURANT FORT | B0 | APPAREILLAGES ELECTRIQUE | B002 | COFFRET ENVELP-ACCES | S | STOCK |  | 0 | EXONERE | 00,00% | 8538909999 | 00329 | SCHNEIDER ELECTRIC |  | ACTIF | N |  | UNITE |  | UNITE | 1 |  | UNITE | 1 | 1 | 1 |  | UNITE | 1 |  | UNITE | 1 |  | UNITE | 1 | N |  | *ND | 20241001 | LVSXDP113 | PORTE PLEINE COF. ENC. 1R 13M | 18.1408 | 1 | 1 | 1 | 0.0056 | 0.578 |  |  | 0 |  |  | 0 | 0 | 0 | 0 | 0 | 0 | 0 | 0 | 0 | 0 | 0 | 0 | 0 | 2.15 | 0 | 0 | 0
O | GMR | F200040 | SCHNEIDER ELECTRIC | SCHLVSXDP118 | PORTE PLEINE COF. ENC. 1R 18M | 3606481099921 | BB | APPAREILLAGE & COURANT FORT | B0 | APPAREILLAGES ELECTRIQUE | B002 | COFFRET ENVELP-ACCES | S | STOCK |  | 0 | EXONERE | 00,00% | 8538909999 | 00329 | SCHNEIDER ELECTRIC |  | ACTIF | N |  | UNITE |  | UNITE | 1 |  | UNITE | 1 | 1 | 1 |  | UNITE | 1 |  | UNITE | 1 |  | UNITE | 1 | N |  | *ND | 20241001 | LVSXDP118 | PORTE PLEINE COF. ENC. 1R 18M | 20.3968 | 1 | 1 | 1 | 0.0075 | 0.7 |  |  | 0 |  |  | 0 | 0 | 0 | 0 | 0 | 0 | 0 | 0 | 0 | 0 | 0 | 0 | 0 | 2.15 | 0 | 0 | 0
O | GMR | F200040 | SCHNEIDER ELECTRIC | SCHLVSXDP124 | PORTE PLEINE COF. SAIL. 1R 24M | 3606481073334 | BB | APPAREILLAGE & COURANT FORT | B0 | APPAREILLAGES ELECTRIQUE | B002 | COFFRET ENVELP-ACCES | S | STOCK |  | 0 | EXONERE | 00,00% | 8538909999 | 00329 | SCHNEIDER ELECTRIC |  | ACTIF | N |  | UNITE |  | UNITE | 1 |  | UNITE | 1 | 1 | 1 |  | UNITE | 1 |  | UNITE | 1 |  | UNITE | 1 | N |  | *ND | 20241001 | LVSXDP124 | PORTE PLEINE COF. SAIL. 1R 24M | 57.92 | 1 | 1 | 1 | 0.0178 | 2.5 |  |  | 0 |  |  | 0 | 0 | 0 | 0 | 0 | 0 | 0 | 0 | 0 | 0 | 0 | 0 | 0 | 2.15 | 0 | 0 | 0
O | GMR | F200040 | SCHNEIDER ELECTRIC | SCHLVSXDP213 | PORTE PLEINE COF. ENC. 2R 13M | 3606482041462 | BB | APPAREILLAGE & COURANT FORT | B0 | APPAREILLAGES ELECTRIQUE | B002 | COFFRET ENVELP-ACCES | S | STOCK |  | 0 | EXONERE | 00,00% | 8538909999 | 00329 | SCHNEIDER ELECTRIC |  | ACTIF | N |  | UNITE |  | UNITE | 1 |  | UNITE | 1 | 1 | 1 |  | UNITE | 1 |  | UNITE | 1 |  | UNITE | 1 | N |  | *ND | 20241001 | LVSXDP213 | PORTE PLEINE COF. ENC. 2R 13M | 20.5568 | 1 | 1 | 1 | 0.0083 | 0.821 |  |  | 0 |  |  | 0 | 0 | 0 | 0 | 0 | 0 | 0 | 0 | 0 | 0 | 0 | 0 | 0 | 2.15 | 0 | 0 | 0
O | GMR | F200040 | SCHNEIDER ELECTRIC | SCHLVSXDP218 | PORTE OPAQUE COF 2R 18M | 3606481099938 | BB | APPAREILLAGE & COURANT FORT | B0 | APPAREILLAGES ELECTRIQUE | B002 | COFFRET ENVELP-ACCES | S | STOCK |  | 0 | EXONERE | 00,00% | 8538909999 | 00329 | SCHNEIDER ELECTRIC |  | ACTIF | N |  | UNITE |  | UNITE | 1 |  | UNITE | 1 | 1 | 1 |  | UNITE | 1 |  | UNITE | 1 |  | UNITE | 1 | N |  | *ND | 20241001 | LVSXDP218 | PORTE PLEINE COF. ENC. 2R 18M | 21.44 | 1 | 1 | 1 | 0.0111 | 1.04 |  |  | 0 |  |  | 0 | 0 | 0 | 0 | 0 | 0 | 0 | 0 | 0 | 0 | 42.48 | 0 | 0 | 2.15 | 47.2 | 0 | 0
O | GMR | F200040 | SCHNEIDER ELECTRIC | SCHLVSXDP224 | PORTE PLEINE COF. SAIL. 2R 24M | 3606481073341 | BB | APPAREILLAGE & COURANT FORT | B0 | APPAREILLAGES ELECTRIQUE | B002 | COFFRET ENVELP-ACCES | S | STOCK |  | 0 | EXONERE | 00,00% | 8538909999 | 00329 | SCHNEIDER ELECTRIC |  | ACTIF | N |  | UNITE |  | UNITE | 1 |  | UNITE | 1 | 1 | 1 |  | UNITE | 1 |  | UNITE | 1 |  | UNITE | 1 | N |  | *ND | 20241001 | LVSXDP224 | PORTE PLEINE COF. SAIL. 2R 24M | 59.7472 | 1 | 1 | 1 | 0.0242 | 3.229 |  |  | 0 |  |  | 0 | 0 | 0 | 0 | 0 | 0 | 0 | 0 | 0 | 0 | 0 | 0 | 0 | 2.15 | 0 | 0 | 0
O | GMR | F200040 | SCHNEIDER ELECTRIC | SCHLVSXDP313 | PORTE PLEINE COF. ENC. 3R 13M | 3606482041479 | BB | APPAREILLAGE & COURANT FORT | B0 | APPAREILLAGES ELECTRIQUE | B002 | COFFRET ENVELP-ACCES | S | STOCK |  | 0 | EXONERE | 00,00% | 8538909999 | 00329 | SCHNEIDER ELECTRIC |  | ACTIF | N |  | UNITE |  | UNITE | 1 |  | UNITE | 1 | 1 | 1 |  | UNITE | 1 |  | UNITE | 1 |  | UNITE | 1 | N |  | *ND | 20241001 | LVSXDP313 | PORTE PLEINE COF. ENC. 3R 13M | 23.1968 | 1 | 1 | 1 | 0.0109 | 1.062 |  |  | 0 |  |  | 0 | 0 | 0 | 0 | 0 | 0 | 0 | 0 | 0 | 0 | 0 | 0 | 0 | 2.15 | 0 | 0 | 0
O | GMR | F200040 | SCHNEIDER ELECTRIC | SCHLVSXDP318 | PORTE OPAQUE COF 3R 18M | 3606481099945 | BB | APPAREILLAGE & COURANT FORT | B0 | APPAREILLAGES ELECTRIQUE | B002 | COFFRET ENVELP-ACCES | S | STOCK |  | 0 | EXONERE | 00,00% | 8538909999 | 00329 | SCHNEIDER ELECTRIC |  | ACTIF | N |  | UNITE |  | UNITE | 1 |  | UNITE | 1 | 1 | 1 |  | UNITE | 1 |  | UNITE | 1 |  | UNITE | 1 | N |  | *ND | 20241001 | LVSXDP318 | PORTE PLEINE COF. ENC. 3R 18M | 23.8048 | 1 | 1 | 1 | 0.0163 | 1.45 |  |  | 0 |  |  | 0 | 0 | 0 | 0 | 0 | 0 | 0 | 0 | 0 | 0 | 52.5 | 0 | 0 | 2.15 | 52.4 | 0 | 0
O | GMR | F200040 | SCHNEIDER ELECTRIC | SCHLVSXDP324 | PORTE PLEINE COF. SAIL. 3R 24M | 3606481073358 | BB | APPAREILLAGE & COURANT FORT | B0 | APPAREILLAGES ELECTRIQUE | B002 | COFFRET ENVELP-ACCES | S | STOCK |  | 0 | EXONERE | 00,00% | 8538909999 | 00329 | SCHNEIDER ELECTRIC |  | ACTIF | N |  | UNITE |  | UNITE | 1 |  | UNITE | 1 | 1 | 1 |  | UNITE | 1 |  | UNITE | 1 |  | UNITE | 1 | N |  | *ND | 20241001 | LVSXDP324 | PORTE PLEINE COF. SAIL. 3R 24M | 66.3968 | 1 | 1 | 1 | 0.0309 | 3.889 |  |  | 0 |  |  | 0 | 0 | 0 | 0 | 0 | 0 | 0 | 0 | 0 | 0 | 131.05 | 0 | 0 | 2.15 | 145.61 | 0 | 0
O | GMR | F200040 | SCHNEIDER ELECTRIC | SCHLVSXDP413 | PORTE PLEINE COF. ENC. 4R 13M | 3606482041486 | BB | APPAREILLAGE & COURANT FORT | B0 | APPAREILLAGES ELECTRIQUE | B002 | COFFRET ENVELP-ACCES | S | STOCK |  | 0 | EXONERE | 00,00% | 8538909999 | 00329 | SCHNEIDER ELECTRIC |  | ACTIF | N |  | UNITE |  | UNITE | 1 |  | UNITE | 1 | 1 | 1 |  | UNITE | 1 |  | UNITE | 1 |  | UNITE | 1 | N |  | *ND | 20241001 | LVSXDP413 | PORTE PLEINE COF. ENC. 4R 13M | 27.3024 | 1 | 1 | 1 | 0.0148 | 1.354 |  |  | 0 |  |  | 0 | 0 | 0 | 0 | 0 | 0 | 0 | 0 | 0 | 0 | 0 | 0 | 0 | 2.15 | 167.92 | 0 | 0
O | GMR | F200040 | SCHNEIDER ELECTRIC | SCHLVSXDP418 | PORTE OPAQUE COF 4R 18M | 3606481099952 | BB | APPAREILLAGE & COURANT FORT | B0 | APPAREILLAGES ELECTRIQUE | B002 | COFFRET ENVELP-ACCES | S | STOCK |  | 0 | EXONERE | 00,00% | 8538909999 | 00329 | SCHNEIDER ELECTRIC |  | ACTIF | N |  | UNITE |  | UNITE | 1 |  | UNITE | 1 | 1 | 1 |  | UNITE | 1 |  | UNITE | 1 |  | UNITE | 1 | N |  | *ND | 20241001 | LVSXDP418 | PORTE PLEINE COF. ENC. 4R 18M | 28.5504 | 1 | 1 | 1 | 0.0176 | 1.679 |  |  | 0 |  |  | 0 | 0 | 0 | 0 | 0 | 0 | 0 | 0 | 0 | 0 | 177.15 | 0 | 0 | 2.15 | 196.83 | 0 | 0
O | GMR | F200040 | SCHNEIDER ELECTRIC | SCHLVSXDP424 | PORTE PLEINE COF. SAIL. 4R 24M | 3606481073365 | BB | APPAREILLAGE & COURANT FORT | B0 | APPAREILLAGES ELECTRIQUE | B002 | COFFRET ENVELP-ACCES | S | STOCK |  | 0 | EXONERE | 00,00% | 8538909999 | 00329 | SCHNEIDER ELECTRIC |  | ACTIF | N |  | UNITE |  | UNITE | 1 |  | UNITE | 1 | 1 | 1 |  | UNITE | 1 |  | UNITE | 1 |  | UNITE | 1 | N |  | *ND | 20241001 | LVSXDP424 | PORTE PLEINE COF. SAIL. 4R 24M | 73.0368 | 1 | 1 | 1 | 0.0376 | 4.533 |  |  | 0 |  |  | 0 | 0 | 0 | 0 | 0 | 0 | 0 | 0 | 0 | 0 | 166.94 | 0 | 0 | 2.15 | 197.441 | 0 | 0
O | GMR | F200040 | SCHNEIDER ELECTRIC | SCHLVSXDP524 | PORTE PLEINE COF. SAIL. 5R 24M | 3606481073372 | BB | APPAREILLAGE & COURANT FORT | B0 | APPAREILLAGES ELECTRIQUE | B002 | COFFRET ENVELP-ACCES | S | STOCK |  | 0 | EXONERE | 00,00% | 8538909999 | 00329 | SCHNEIDER ELECTRIC |  | ACTIF | N |  | UNITE |  | UNITE | 1 |  | UNITE | 1 | 1 | 1 |  | UNITE | 1 |  | UNITE | 1 |  | UNITE | 1 | N |  | *ND | 20241001 | LVSXDP524 | PORTE PLEINE COF. SAIL. 5R 24M | 79.904 | 1 | 1 | 1 | 0.0412 | 5.556 |  |  | 0 |  |  | 0 | 0 | 0 | 0 | 0 | 0 | 0 | 0 | 0 | 0 | 158.33 | 0 | 0 | 2.15 | 175.93 | 0 | 0
O | GMR | F200040 | SCHNEIDER ELECTRIC | SCHLVSXDP624 | PORTE PLEINE COF. SAIL. 6R 24M | 3606481073389 | BB | APPAREILLAGE & COURANT FORT | B0 | APPAREILLAGES ELECTRIQUE | B002 | COFFRET ENVELP-ACCES | S | STOCK |  | 0 | EXONERE | 00,00% | 8538909999 | 00329 | SCHNEIDER ELECTRIC |  | ACTIF | N |  | UNITE |  | UNITE | 1 |  | UNITE | 1 | 1 | 1 |  | UNITE | 1 |  | UNITE | 1 |  | UNITE | 1 | N |  | *ND | 20241001 | LVSXDP624 | PORTE PLEINE COF. SAIL. 6R 24M | 87.1584 | 1 | 1 | 1 | 0.0507 | 6.19 |  |  | 0 |  |  | 0 | 0 | 0 | 0 | 0 | 0 | 0 | 0 | 0 | 0 | 172.7 | 0 | 0 | 2.15 | 191.89 | 0 | 0
O | GMR | F200040 | SCHNEIDER ELECTRIC | SCHLVSXDS113 | PORTE FUMEE COF. ENC. 1R 13M | 3606482041493 | BB | APPAREILLAGE & COURANT FORT | B0 | APPAREILLAGES ELECTRIQUE | B002 | COFFRET ENVELP-ACCES | S | STOCK |  | 0 | EXONERE | 00,00% | 8538909999 | 00329 | SCHNEIDER ELECTRIC |  | ACTIF | N |  | UNITE |  | UNITE | 1 |  | UNITE | 1 | 1 | 1 |  | UNITE | 1 |  | UNITE | 1 |  | UNITE | 1 | N |  | *ND | 20241001 | LVSXDS113 | PORTE FUMEE COF. ENC. 1R 13M | 24.2752 | 1 | 1 | 1 | 0.0061 | 0.62 |  |  | 0 |  |  | 0 | 0 | 0 | 0 | 0 | 0 | 0 | 0 | 0 | 0 | 0 | 0 | 0 | 2.15 | 0 | 0 | 0
O | GMR | F200040 | SCHNEIDER ELECTRIC | SCHLVSXDS118 | PORTE FUMEE COF. ENC. 1R 18M | 3606481099969 | BB | APPAREILLAGE & COURANT FORT | B0 | APPAREILLAGES ELECTRIQUE | B002 | COFFRET ENVELP-ACCES | S | STOCK |  | 0 | EXONERE | 00,00% | 8538909999 | 00329 | SCHNEIDER ELECTRIC |  | ACTIF | N |  | UNITE |  | UNITE | 1 |  | UNITE | 1 | 1 | 1 |  | UNITE | 1 |  | UNITE | 1 |  | UNITE | 1 | N |  | *ND | 20241001 | LVSXDS118 | PORTE FUMEE COF. ENC. 1R 18M | 24.6208 | 1 | 1 | 1 | 0.0075 | 0.749 |  |  | 0 |  |  | 0 | 0 | 0 | 0 | 0 | 0 | 0 | 0 | 0 | 0 | 0 | 0 | 0 | 2.15 | 0 | 0 | 0
O | GMR | F200040 | SCHNEIDER ELECTRIC | SCHLVSXDS213 | PORTE FUMEE COF. ENC. 2R 13M | 3606482041509 | BB | APPAREILLAGE & COURANT FORT | B0 | APPAREILLAGES ELECTRIQUE | B002 | COFFRET ENVELP-ACCES | S | STOCK |  | 0 | EXONERE | 00,00% | 8538909999 | 00329 | SCHNEIDER ELECTRIC |  | ACTIF | N |  | UNITE |  | UNITE | 1 |  | UNITE | 1 | 1 | 1 |  | UNITE | 1 |  | UNITE | 1 |  | UNITE | 1 | N |  | *ND | 20241001 | LVSXDS213 | PORTE FUMEE COF. ENC. 2R 13M | 29.6224 | 1 | 1 | 1 | 0.0083 | 0.926 |  |  | 0 |  |  | 0 | 0 | 0 | 0 | 0 | 0 | 0 | 0 | 0 | 0 | 0 | 0 | 0 | 2.15 | 0 | 0 | 0
O | GMR | F200040 | SCHNEIDER ELECTRIC | SCHLVSXDS218 | PORTE FUMEE COF. ENC. 2R 18M | 3606481099976 | BB | APPAREILLAGE & COURANT FORT | B0 | APPAREILLAGES ELECTRIQUE | B002 | COFFRET ENVELP-ACCES | S | STOCK |  | 0 | EXONERE | 00,00% | 8538909999 | 00329 | SCHNEIDER ELECTRIC |  | ACTIF | N |  | UNITE |  | UNITE | 1 |  | UNITE | 1 | 1 | 1 |  | UNITE | 1 |  | UNITE | 1 |  | UNITE | 1 | N |  | *ND | 20241001 | LVSXDS218 | PORTE FUMEE COF. ENC. 2R 18M | 30.2752 | 1 | 1 | 1 | 0.0102 | 1.12 |  |  | 0 |  |  | 0 | 0 | 0 | 0 | 0 | 0 | 0 | 0 | 0 | 0 | 0 | 0 | 0 | 2.15 | 0 | 0 | 0
O | GMR | F200040 | SCHNEIDER ELECTRIC | SCHLVSXDS313 | PORTE FUMEE COF. ENC. 3R 13M | 3606482041516 | BB | APPAREILLAGE & COURANT FORT | B0 | APPAREILLAGES ELECTRIQUE | B002 | COFFRET ENVELP-ACCES | S | STOCK |  | 0 | EXONERE | 00,00% | 8538909999 | 00329 | SCHNEIDER ELECTRIC |  | ACTIF | N |  | UNITE |  | UNITE | 1 |  | UNITE | 1 | 1 | 1 |  | UNITE | 1 |  | UNITE | 1 |  | UNITE | 1 | N |  | *ND | 20241001 | LVSXDS313 | PORTE FUMEE COF. ENC. 3R 13M | 35.5104 | 1 | 1 | 1 | 0.012 | 1.15 |  |  | 0 |  |  | 0 | 0 | 0 | 0 | 0 | 0 | 0 | 0 | 0 | 0 | 0 | 0 | 0 | 2.15 | 0 | 0 | 0
O | GMR | F200040 | SCHNEIDER ELECTRIC | SCHLVSXDS318 | PORTE FUMEE COF. ENC. 3R 18M | 3606481099983 | BB | APPAREILLAGE & COURANT FORT | B0 | APPAREILLAGES ELECTRIQUE | B002 | COFFRET ENVELP-ACCES | S | STOCK |  | 0 | EXONERE | 00,00% | 8538909999 | 00329 | SCHNEIDER ELECTRIC |  | ACTIF | N |  | UNITE |  | UNITE | 1 |  | UNITE | 1 | 1 | 1 |  | UNITE | 1 |  | UNITE | 1 |  | UNITE | 1 | N |  | *ND | 20241001 | LVSXDS318 | PORTE FUMEE COF. ENC. 3R 18M | 33.7312 | 1 | 1 | 1 | 0.015 | 1.626 |  |  | 0 |  |  | 0 | 0 | 0 | 0 | 0 | 0 | 0 | 0 | 0 | 0 | 0 | 0 | 0 | 2.15 | 0 | 0 | 0
O | GMR | F200040 | SCHNEIDER ELECTRIC | SCHLVSXDS413 | PORTE FUMEE COF. ENC. 4R 13M | 3606482041523 | BB | APPAREILLAGE & COURANT FORT | B0 | APPAREILLAGES ELECTRIQUE | B002 | COFFRET ENVELP-ACCES | S | STOCK |  | 0 | EXONERE | 00,00% | 8538909999 | 00329 | SCHNEIDER ELECTRIC |  | ACTIF | N |  | UNITE |  | UNITE | 1 |  | UNITE | 1 | 1 | 1 |  | UNITE | 1 |  | UNITE | 1 |  | UNITE | 1 | N |  | *ND | 20241001 | LVSXDS413 | PORTE FUMEE COF. ENC. 4R 13M | 42.5728 | 1 | 1 | 1 | 0.0149 | 1.5 |  |  | 0 |  |  | 0 | 0 | 0 | 0 | 0 | 0 | 0 | 0 | 0 | 0 | 0 | 0 | 0 | 2.15 | 0 | 0 | 0
O | GMR | F200040 | SCHNEIDER ELECTRIC | SCHLVSXDS418 | PORTE FUMEE COF. ENC. 4R 18M | 3606481099990 | BB | APPAREILLAGE & COURANT FORT | B0 | APPAREILLAGES ELECTRIQUE | B002 | COFFRET ENVELP-ACCES | S | STOCK |  | 0 | EXONERE | 00,00% | 8538909999 | 00329 | SCHNEIDER ELECTRIC |  | ACTIF | N |  | UNITE |  | UNITE | 1 |  | UNITE | 1 | 1 | 1 |  | UNITE | 1 |  | UNITE | 1 |  | UNITE | 1 | N |  | *ND | 20241001 | LVSXDS418 | PORTE FUMEE COF. ENC. 4R 18M | 40.7424 | 1 | 1 | 1 | 0.0176 | 1.861 |  |  | 0 |  |  | 0 | 0 | 0 | 0 | 0 | 0 | 0 | 0 | 0 | 0 | 0 | 0 | 0 | 2.15 | 0 | 0 | 0
O | GMR | F200040 | SCHNEIDER ELECTRIC | SCHLVSXDT124 | PORTE TRANSP. COF SAIL. 1R 24M | 3606481073396 | BB | APPAREILLAGE & COURANT FORT | B0 | APPAREILLAGES ELECTRIQUE | B002 | COFFRET ENVELP-ACCES | S | STOCK |  | 0 | EXONERE | 00,00% | 8538909999 | 00329 | SCHNEIDER ELECTRIC |  | ACTIF | N |  | UNITE |  | UNITE | 1 |  | UNITE | 1 | 1 | 1 |  | UNITE | 1 |  | UNITE | 1 |  | UNITE | 1 | N |  | *ND | 20241001 | LVSXDT124 | PORTE TRANSP. COF SAIL. 1R 24M | 88.2528 | 1 | 1 | 1 | 0.0173 | 2.9 |  |  | 0 |  |  | 0 | 0 | 0 | 0 | 0 | 0 | 0 | 0 | 0 | 0 | 0 | 0 | 0 | 2.15 | 0 | 0 | 0
O | GMR | F200040 | SCHNEIDER ELECTRIC | SCHLVSXDT224 | PORTE TRANSP. COF SAIL. 2R 24M | 3606481073402 | BB | APPAREILLAGE & COURANT FORT | B0 | APPAREILLAGES ELECTRIQUE | B002 | COFFRET ENVELP-ACCES | S | STOCK |  | 0 | EXONERE | 00,00% | 8538909999 | 00329 | SCHNEIDER ELECTRIC |  | ACTIF | N |  | UNITE |  | UNITE | 1 |  | UNITE | 1 | 1 | 1 |  | UNITE | 1 |  | UNITE | 1 |  | UNITE | 1 | N |  | *ND | 20241001 | LVSXDT224 | PORTE TRANSP. COF SAIL. 2R 24M | 97.1968 | 1 | 1 | 1 | 0.0242 | 3.892 |  |  | 0 |  |  | 0 | 0 | 0 | 0 | 0 | 0 | 0 | 0 | 0 | 0 | 0 | 0 | 0 | 2.15 | 0 | 0 | 0
O | GMR | F200040 | SCHNEIDER ELECTRIC | SCHLVSXDT324 | PORTE TRANSP. COF SAIL. 3R 24M | 3606481073419 | BB | APPAREILLAGE & COURANT FORT | B0 | APPAREILLAGES ELECTRIQUE | B002 | COFFRET ENVELP-ACCES | S | STOCK |  | 0 | EXONERE | 00,00% | 8538909999 | 00329 | SCHNEIDER ELECTRIC |  | ACTIF | N |  | UNITE |  | UNITE | 1 |  | UNITE | 1 | 1 | 1 |  | UNITE | 1 |  | UNITE | 1 |  | UNITE | 1 | N |  | *ND | 20241001 | LVSXDT324 | PORTE TRANSP. COF SAIL. 3R 24M | 113.44 | 1 | 1 | 1 | 0.0299 | 4.82 |  |  | 0 |  |  | 0 | 0 | 0 | 0 | 0 | 0 | 0 | 0 | 0 | 0 | 0 | 0 | 0 | 2.15 | 0 | 0 | 0
O | GMR | F200040 | SCHNEIDER ELECTRIC | SCHLVSXDT424 | PORTE TRANSP. COF SAIL. 4R 24M | 3606481073426 | BB | APPAREILLAGE & COURANT FORT | B0 | APPAREILLAGES ELECTRIQUE | B002 | COFFRET ENVELP-ACCES | S | STOCK |  | 0 | EXONERE | 00,00% | 8538909999 | 00329 | SCHNEIDER ELECTRIC |  | ACTIF | N |  | UNITE |  | UNITE | 1 |  | UNITE | 1 | 1 | 1 |  | UNITE | 1 |  | UNITE | 1 |  | UNITE | 1 | N |  | *ND | 20241001 | LVSXDT424 | PORTE TRANSP. COF SAIL. 4R 24M | 124.9568 | 1 | 1 | 1 | 0.037 | 5.706 |  |  | 0 |  |  | 0 | 0 | 0 | 0 | 0 | 0 | 0 | 0 | 0 | 0 | 0 | 0 | 0 | 2.15 | 0 | 0 | 0
O | GMR | F200040 | SCHNEIDER ELECTRIC | SCHLVSXDT524 | PORTE TRANSP. COF SAIL. 5R 24M | 3606481073433 | BB | APPAREILLAGE & COURANT FORT | B0 | APPAREILLAGES ELECTRIQUE | B002 | COFFRET ENVELP-ACCES | S | STOCK |  | 0 | EXONERE | 00,00% | 8538909999 | 00329 | SCHNEIDER ELECTRIC |  | ACTIF | N |  | UNITE |  | UNITE | 1 |  | UNITE | 1 | 1 | 1 |  | UNITE | 1 |  | UNITE | 1 |  | UNITE | 1 | N |  | *ND | 20241001 | LVSXDT524 | PORTE TRANSP. COF SAIL. 5R 24M | 164.6144 | 1 | 1 | 1 | 0.0444 | 6.6 |  |  | 0 |  |  | 0 | 0 | 0 | 0 | 0 | 0 | 0 | 0 | 0 | 0 | 0 | 0 | 0 | 2.15 | 0 | 0 | 0
O | GMR | F200040 | SCHNEIDER ELECTRIC | SCHLVSXDT624 | PORTE TRANSP. COF SAIL. 6R 24M | 3606481073440 | BB | APPAREILLAGE & COURANT FORT | B0 | APPAREILLAGES ELECTRIQUE | B002 | COFFRET ENVELP-ACCES | S | STOCK |  | 0 | EXONERE | 00,00% | 8538909999 | 00329 | SCHNEIDER ELECTRIC |  | ACTIF | N |  | UNITE |  | UNITE | 1 |  | UNITE | 1 | 1 | 1 |  | UNITE | 1 |  | UNITE | 1 |  | UNITE | 1 | N |  | *ND | 20241001 | LVSXDT624 | PORTE TRANSP. COF SAIL. 6R 24M | 169.1168 | 1 | 1 | 1 | 0.0507 | 7.6 |  |  | 0 |  |  | 0 | 0 | 0 | 0 | 0 | 0 | 0 | 0 | 0 | 0 | 0 | 0 | 0 | 2.15 | 0 | 0 | 0
O | GMR | F200040 | SCHNEIDER ELECTRIC | SCHLVSXF4 | OBTURATEURS 24M | 3606481072832 | BB | APPAREILLAGE & COURANT FORT | B0 | APPAREILLAGES ELECTRIQUE | B005 | BOITE DERIVATION ENC | S | STOCK |  | 2 | 8,50% SOUMIS | 08,50% | 3926909790 | 00329 | SCHNEIDER ELECTRIC |  | ACTIF | N |  | UNITE |  | UNITE | 1 |  | UNITE | 1 | 1 | 1 |  | UNITE | 1 |  | UNITE | 1 |  | UNITE | 1 | N |  | *ND | 20241001 | LVSXF4 | OBTURATEURS 24M | 14.945 | 1 | 6 | 1 | 0.0002 | 0.056 |  |  | 0 |  |  | 0 | 0 | 0 | 0 | 0 | 0 | 0 | 0 | 0 | 1 | 29.6 | 0 | 0 | 2.15 | 32.89 | 0 | 0
O | GMR | F200040 | SCHNEIDER ELECTRIC | SCHLVSXG224 | COFFRET ENCASTRES PLAST 2R 24M | 3606481073136 | BB | APPAREILLAGE & COURANT FORT | B0 | APPAREILLAGES ELECTRIQUE | B002 | COFFRET ENVELP-ACCES | S | STOCK |  | 0 | EXONERE | 00,00% | 8538100000 | 00329 | SCHNEIDER ELECTRIC |  | ACTIF | N |  | UNITE |  | UNITE | 1 |  | UNITE | 1 | 1 | 1 |  | UNITE | 1 |  | UNITE | 1 |  | UNITE | 1 | N |  | *ND | 20241001 | LVSXG224 | COFFRET ENCASTRES PLAST 2R 24M | 259.76 | 1 | 1 | 1 | 0.0778 | 12.54 |  |  | 0 |  |  | 0 | 0 | 0 | 0 | 0 | 0 | 0 | 0 | 0 | 0 | 0 | 0 | 0 | 2.15 | 0 | 0 | 0
O | GMR | F200040 | SCHNEIDER ELECTRIC | SCHLVSXG324 | COFFRET ENCASTRES PLAST 3R 24M | 3606481073143 | BB | APPAREILLAGE & COURANT FORT | B0 | APPAREILLAGES ELECTRIQUE | B002 | COFFRET ENVELP-ACCES | S | STOCK |  | 0 | EXONERE | 00,00% | 8538100000 | 00329 | SCHNEIDER ELECTRIC |  | ACTIF | N |  | UNITE |  | UNITE | 1 |  | UNITE | 1 | 1 | 1 |  | UNITE | 1 |  | UNITE | 1 |  | UNITE | 1 | N |  | *ND | 20241001 | LVSXG324 | COFFRET ENCASTRES PLAST 3R 24M | 306.7136 | 1 | 1 | 1 | 0.0994 | 15.94 |  |  | 0 |  |  | 0 | 0 | 0 | 0 | 0 | 0 | 0 | 0 | 0 | 0 | 0 | 0 | 0 | 2.15 | 0 | 0 | 0
O | GMR | F200040 | SCHNEIDER ELECTRIC | SCHLVSXG424 | COFFRET ENCASTRES PLAST 4R 24M | 3606481073150 | BB | APPAREILLAGE & COURANT FORT | B0 | APPAREILLAGES ELECTRIQUE | B002 | COFFRET ENVELP-ACCES | S | STOCK |  | 0 | EXONERE | 00,00% | 8538100000 | 00329 | SCHNEIDER ELECTRIC |  | ACTIF | N |  | UNITE |  | UNITE | 1 |  | UNITE | 1 | 1 | 1 |  | UNITE | 1 |  | UNITE | 1 |  | UNITE | 1 | N |  | *ND | 20241001 | LVSXG424 | COFFRET ENCASTRES PLAST 4R 24M | 337.9264 | 1 | 1 | 1 | 0.1206 | 16.199 |  |  | 0 |  |  | 0 | 0 | 0 | 0 | 0 | 0 | 0 | 0 | 0 | 0 | 0 | 0 | 0 | 2.15 | 0 | 0 | 0
O | GMR | F200040 | SCHNEIDER ELECTRIC | SCHLVSXG524 | COFFRET ENCASTRES PLAST 5R 24M | 3606481073167 | BB | APPAREILLAGE & COURANT FORT | B0 | APPAREILLAGES ELECTRIQUE | B002 | COFFRET ENVELP-ACCES | S | STOCK |  | 0 | EXONERE | 00,00% | 8538100000 | 00329 | SCHNEIDER ELECTRIC |  | ACTIF | N |  | UNITE |  | UNITE | 1 |  | UNITE | 1 | 1 | 1 |  | UNITE | 1 |  | UNITE | 1 |  | UNITE | 1 | N |  | *ND | 20241001 | LVSXG524 | COFFRET ENCASTRES PLAST 5R 24M | 408.9376 | 1 | 1 | 1 | 0.1446 | 18.21 |  |  | 0 |  |  | 0 | 0 | 0 | 0 | 0 | 0 | 0 | 0 | 0 | 0 | 0 | 0 | 0 | 2.15 | 0 | 0 | 0
O | GMR | F200040 | SCHNEIDER ELECTRIC | SCHLVSXG624 | COFFRET ENCASTRES PLAST 6R 24M | 3606481073174 | BB | APPAREILLAGE & COURANT FORT | B0 | APPAREILLAGES ELECTRIQUE | B002 | COFFRET ENVELP-ACCES | S | STOCK |  | 0 | EXONERE | 00,00% | 8538100000 | 00329 | SCHNEIDER ELECTRIC |  | ACTIF | N |  | UNITE |  | UNITE | 1 |  | UNITE | 1 | 1 | 1 |  | UNITE | 1 |  | UNITE | 1 |  | UNITE | 1 | N |  | *ND | 20241001 | LVSXG624 | COFFRET ENCASTRES PLAST 6R 24M | 473.0784 | 1 | 1 | 1 | 0.1629 | 22.45 |  |  | 0 |  |  | 0 | 0 | 0 | 0 | 0 | 0 | 0 | 0 | 0 | 0 | 0 | 0 | 0 | 2.15 | 0 | 0 | 0
O | GMR | F200040 | SCHNEIDER ELECTRIC | SCHLVSXK1 | KIT SUPPORT BORNIER COF 13&18M | 3606481518774 | BB | APPAREILLAGE & COURANT FORT | B0 | APPAREILLAGES ELECTRIQUE | B005 | BOITE DERIVATION ENC | S | STOCK |  | 2 | 8,50% SOUMIS | 08,50% | 3926909790 | 00329 | SCHNEIDER ELECTRIC |  | ACTIF | N |  | UNITE |  | UNITE | 1 |  | UNITE | 1 | 1 | 1 |  | UNITE | 1 |  | UNITE | 1 |  | UNITE | 1 | N |  | *ND | 20241001 | LVSXK1 | KIT SUPPORT BORNIER COF 13&18M | 8.183 | 1 | 1 | 1 | 0.0017 | 0.135 |  |  | 0 |  |  | 0 | 0 | 0 | 0 | 0 | 0 | 0 | 0 | 0 | 0 | 0 | 0 | 0 | 2.15 | 0 | 0 | 0
O | GMR | F200040 | SCHNEIDER ELECTRIC | SCHLVSXK2 | KIT SUPPORT BORNIERS | 3606481072849 | BB | APPAREILLAGE & COURANT FORT | B0 | APPAREILLAGES ELECTRIQUE | B005 | BOITE DERIVATION ENC | S | STOCK |  | 2 | 8,50% SOUMIS | 08,50% | 3926909790 | 00329 | SCHNEIDER ELECTRIC |  | ACTIF | N |  | UNITE |  | UNITE | 1 |  | UNITE | 1 | 1 | 1 |  | UNITE | 1 |  | UNITE | 1 |  | UNITE | 1 | N |  | *ND | 20241001 | LVSXK2 | KIT SUPPORT BORNIERS | 8.1515 | 1 | 25 | 1 | 0.0012 | 0.238 |  |  | 0 |  |  | 0 | 0 | 0 | 0 | 0 | 0 | 0 | 0 | 0 | 0 | 0 | 0 | 0 | 2.15 | 0 | 0 | 0
O | GMR | F200040 | SCHNEIDER ELECTRIC | SCHLVSXK6 | BORNIERS PARAFOUDRE | 3606482041585 | BB | APPAREILLAGE & COURANT FORT | B0 | APPAREILLAGES ELECTRIQUE | B005 | BOITE DERIVATION ENC | S | STOCK |  | 0 | EXONERE | 00,00% | 8536699099 | 00329 | SCHNEIDER ELECTRIC |  | ACTIF | N |  | UNITE |  | UNITE | 1 |  | UNITE | 1 | 1 | 1 |  | UNITE | 1 |  | UNITE | 1 |  | UNITE | 1 | N |  | *ND | 20241001 | LVSXK6 | BORNIERS PARAFOUDRE | 9.982 | 1 | 30 | 1 | 0.0006 | 0.11 |  |  | 0 |  |  | 0 | 0 | 0 | 0 | 0 | 0 | 0 | 0 | 0 | 0 | 0 | 0 | 0 | 2.15 | 0 | 0 | 0
O | GMR | F200040 | SCHNEIDER ELECTRIC | SCHLVSXK724 | KIT BORNIERS 3PH+N 24M | 3606481072856 | BB | APPAREILLAGE & COURANT FORT | B0 | APPAREILLAGES ELECTRIQUE | B005 | BOITE DERIVATION ENC | S | STOCK |  | 0 | EXONERE | 00,00% | 8538909999 | 00329 | SCHNEIDER ELECTRIC |  | ACTIF | N |  | UNITE |  | UNITE | 1 |  | UNITE | 1 | 1 | 1 |  | UNITE | 1 |  | UNITE | 1 |  | UNITE | 1 | N |  | *ND | 20241001 | LVSXK724 | KIT BORNIERS 3PH+N 24M | 17.829 | 1 | 18 | 1 | 0.0028 | 0.53 |  |  | 0 |  |  | 0 | 0 | 0 | 0 | 0 | 0 | 0 | 0 | 0 | 0 | 0 | 0 | 0 | 2.15 | 0 | 0 | 0
O | GMR | F200040 | SCHNEIDER ELECTRIC | SCHLVSXS113 | COFFRET ENCASTRE 1R 13M | 3606482041264 | BB | APPAREILLAGE & COURANT FORT | B0 | APPAREILLAGES ELECTRIQUE | B002 | COFFRET ENVELP-ACCES | S | STOCK |  | 0 | EXONERE | 00,00% | 8538100000 | 00329 | SCHNEIDER ELECTRIC |  | ACTIF | N |  | UNITE |  | UNITE | 1 |  | UNITE | 1 | 1 | 1 |  | UNITE | 1 |  | UNITE | 1 |  | UNITE | 1 | N |  | *ND | 20241001 | LVSXS113 | COFFRET ENCASTRE 1R 13M | 50.7185 | 1 | 1 | 1 | 0.0192 | 2.174 |  |  | 0 |  |  | 0 | 0 | 0 | 0 | 0 | 0 | 0 | 0 | 0 | 0 | 0 | 0 | 0 | 2.15 | 0 | 0 | 0
O | GMR | F200040 | SCHNEIDER ELECTRIC | SCHLVSXS118 | COFFRET ENCASTRE 1R 18M | 3606482041349 | BB | APPAREILLAGE & COURANT FORT | B0 | APPAREILLAGES ELECTRIQUE | B002 | COFFRET ENVELP-ACCES | S | STOCK |  | 0 | EXONERE | 00,00% | 8538100000 | 00329 | SCHNEIDER ELECTRIC |  | ACTIF | N |  | UNITE |  | UNITE | 1 |  | UNITE | 1 | 1 | 1 |  | UNITE | 1 |  | UNITE | 1 |  | UNITE | 1 | N |  | *ND | 20241001 | LVSXS118 | COFFRET ENCASTRE 1R 18M | 80.913 | 1 | 1 | 1 | 0.0223 | 2.7 |  |  | 0 |  |  | 0 | 0 | 0 | 0 | 0 | 0 | 0 | 0 | 0 | 0 | 0 | 0 | 0 | 2.15 | 0 | 0 | 0
O | GMR | F200040 | SCHNEIDER ELECTRIC | SCHLVSXS2 | SERRURE A CLEF ND405 | 3606481072825 | BB | APPAREILLAGE & COURANT FORT | B0 | APPAREILLAGES ELECTRIQUE | B005 | BOITE DERIVATION ENC | S | STOCK |  | 0 | EXONERE | 00,00% | 8301300000 | 00329 | SCHNEIDER ELECTRIC |  | ACTIF | N |  | UNITE |  | UNITE | 1 |  | UNITE | 1 | 1 | 1 |  | UNITE | 1 |  | UNITE | 1 |  | UNITE | 1 | N |  | *ND | 20241001 | LVSXS2 | SERRURE A CLEF ND405 | 16.737 | 1 | 1 | 1 | 0.0005 | 0.042 |  |  | 0 |  |  | 0 | 0 | 0 | 0 | 0 | 0 | 0 | 0 | 0 | 0 | 0 | 0 | 0 | 2.15 | 0 | 0 | 0
O | GMR | F200040 | SCHNEIDER ELECTRIC | SCHLVSXS213 | COFFRET ENCASTRE 2R 13M | 3606482041271 | BB | APPAREILLAGE & COURANT FORT | B0 | APPAREILLAGES ELECTRIQUE | B002 | COFFRET ENVELP-ACCES | S | STOCK |  | 0 | EXONERE | 00,00% | 8538100000 | 00329 | SCHNEIDER ELECTRIC |  | ACTIF | N |  | UNITE |  | UNITE | 1 |  | UNITE | 1 | 1 | 1 |  | UNITE | 1 |  | UNITE | 1 |  | UNITE | 1 | N |  | *ND | 20241001 | LVSXS213 | COFFRET ENCASTRE 2R 13M | 71.001 | 1 | 1 | 1 | 0.0256 | 3.098 |  |  | 0 |  |  | 0 | 0 | 0 | 0 | 0 | 0 | 0 | 0 | 0 | 0 | 0 | 0 | 0 | 2.15 | 0 | 0 | 0
O | GMR | F200040 | SCHNEIDER ELECTRIC | SCHLVSXS218 | COFFRET ENCASTRE 2R 18M | 3606482041356 | BB | APPAREILLAGE & COURANT FORT | B0 | APPAREILLAGES ELECTRIQUE | B002 | COFFRET ENVELP-ACCES | S | STOCK |  | 0 | EXONERE | 00,00% | 8538100000 | 00329 | SCHNEIDER ELECTRIC |  | ACTIF | N |  | UNITE |  | UNITE | 1 |  | UNITE | 1 | 1 | 1 |  | UNITE | 1 |  | UNITE | 1 |  | UNITE | 1 | N |  | *ND | 20241001 | LVSXS218 | COFFRET ENCASTRE 2R 18M | 135.492 | 1 | 1 | 1 | 0.0312 | 3.568 |  |  | 0 |  |  | 0 | 0 | 0 | 0 | 0 | 0 | 0 | 0 | 0 | 0 | 0 | 0 | 0 | 2.15 | 0 | 0 | 0
O | GMR | F200040 | SCHNEIDER ELECTRIC | SCHLVSXS313 | COFFRET ENCASTRE 3R 13M | 3606482041288 | BB | APPAREILLAGE & COURANT FORT | B0 | APPAREILLAGES ELECTRIQUE | B002 | COFFRET ENVELP-ACCES | S | STOCK |  | 0 | EXONERE | 00,00% | 8538100000 | 00329 | SCHNEIDER ELECTRIC |  | ACTIF | N |  | UNITE |  | UNITE | 1 |  | UNITE | 1 | 1 | 1 |  | UNITE | 1 |  | UNITE | 1 |  | UNITE | 1 | N |  | *ND | 20241001 | LVSXS313 | COFFRET ENCASTRE 3R 13M | 99.1865 | 1 | 1 | 1 | 0.0334 | 4.1 |  |  | 0 |  |  | 0 | 0 | 0 | 0 | 0 | 0 | 0 | 0 | 0 | 0 | 0 | 0 | 0 | 2.15 | 0 | 0 | 0
O | GMR | F200040 | SCHNEIDER ELECTRIC | SCHLVSXS318 | COFFRET ENCASTRE 3R 18M | 3606482041363 | BB | APPAREILLAGE & COURANT FORT | B0 | APPAREILLAGES ELECTRIQUE | B002 | COFFRET ENVELP-ACCES | S | STOCK |  | 0 | EXONERE | 00,00% | 8538100000 | 00329 | SCHNEIDER ELECTRIC |  | ACTIF | N |  | UNITE |  | UNITE | 1 |  | UNITE | 1 | 1 | 1 |  | UNITE | 1 |  | UNITE | 1 |  | UNITE | 1 | N |  | *ND | 20241001 | LVSXS318 | COFFRET ENCASTRE 3R 18M | 188.097 | 1 | 1 | 1 | 0.0413 | 4.85 |  |  | 0 |  |  | 0 | 0 | 0 | 0 | 0 | 0 | 0 | 0 | 0 | 0 | 0 | 0 | 0 | 2.15 | 0 | 0 | 0
O | GMR | F200040 | SCHNEIDER ELECTRIC | SCHLVSXS413 | COFFRET ENCASTRE 4R 13M | 3606482041295 | BB | APPAREILLAGE & COURANT FORT | B0 | APPAREILLAGES ELECTRIQUE | B002 | COFFRET ENVELP-ACCES | S | STOCK |  | 0 | EXONERE | 00,00% | 8538100000 | 00329 | SCHNEIDER ELECTRIC |  | ACTIF | N |  | UNITE |  | UNITE | 1 |  | UNITE | 1 | 1 | 1 |  | UNITE | 1 |  | UNITE | 1 |  | UNITE | 1 | N |  | *ND | 20241001 | LVSXS413 | COFFRET ENCASTRE 4R 13M | 137.4345 | 1 | 1 | 1 | 0.0408 | 4.924 |  |  | 0 |  |  | 0 | 0 | 0 | 0 | 0 | 0 | 0 | 0 | 0 | 0 | 0 | 0 | 0 | 2.15 | 0 | 0 | 0
O | GMR | F200040 | SCHNEIDER ELECTRIC | SCHLVSXS418 | COFFRET ENCASTRE 4R 18M | 3606482041370 | BB | APPAREILLAGE & COURANT FORT | B0 | APPAREILLAGES ELECTRIQUE | B002 | COFFRET ENVELP-ACCES | S | STOCK |  | 0 | EXONERE | 00,00% | 8538100000 | 00329 | SCHNEIDER ELECTRIC |  | ACTIF | N |  | UNITE |  | UNITE | 1 |  | UNITE | 1 | 1 | 1 |  | UNITE | 1 |  | UNITE | 1 |  | UNITE | 1 | N |  | *ND | 20241001 | LVSXS418 | COFFRET ENCASTRE 4R 18M | 249.8895 | 1 | 1 | 1 | 0.0473 | 5.9 |  |  | 0 |  |  | 0 | 0 | 0 | 0 | 0 | 0 | 0 | 0 | 0 | 0 | 0 | 0 | 0 | 2.15 | 473.4194 | 0 | 0
O | GMR | F200040 | SCHNEIDER ELECTRIC | SCHLVSXT113 | COFFRET SAILLIE 1R 13M | 3606482041301 | BB | APPAREILLAGE & COURANT FORT | B0 | APPAREILLAGES ELECTRIQUE | B002 | COFFRET ENVELP-ACCES | S | STOCK |  | 0 | EXONERE | 00,00% | 8538100000 | 00329 | SCHNEIDER ELECTRIC |  | ACTIF | N |  | UNITE |  | UNITE | 1 |  | UNITE | 1 | 1 | 1 |  | UNITE | 1 |  | UNITE | 1 |  | UNITE | 1 | N |  | *ND | 20241001 | LVSXT113 | COFFRET SAILLIE 1R 13M | 38.773 | 1 | 1 | 1 | 0.0151 | 1.9 |  |  | 0 |  |  | 0 | 0 | 0 | 0 | 0 | 0 | 0 | 0 | 0 | 0 | 0 | 0 | 0 | 2.15 | 0 | 0 | 0
O | GMR | F200040 | SCHNEIDER ELECTRIC | SCHLVSXT118 | COFFRET SAILLIE 1R 18M | 3606482041387 | BB | APPAREILLAGE & COURANT FORT | B0 | APPAREILLAGES ELECTRIQUE | B002 | COFFRET ENVELP-ACCES | S | STOCK |  | 0 | EXONERE | 00,00% | 8538100000 | 00329 | SCHNEIDER ELECTRIC |  | ACTIF | N |  | UNITE |  | UNITE | 1 |  | UNITE | 1 | 1 | 1 |  | UNITE | 1 |  | UNITE | 1 |  | UNITE | 1 | N |  | *ND | 20241001 | LVSXT118 | COFFRET SAILLIE 1R 18M | 56.8295 | 1 | 1 | 1 | 0.0191 | 2.3 |  |  | 0 |  |  | 0 | 0 | 0 | 0 | 0 | 0 | 0 | 0 | 0 | 0 | 0 | 0 | 0 | 2.15 | 0 | 0 | 0
O | GMR | F200040 | SCHNEIDER ELECTRIC | SCHLVSXT124 | COFFRET SAILLIE PLAST. 1R 24M | 3606481072979 | BB | APPAREILLAGE & COURANT FORT | B0 | APPAREILLAGES ELECTRIQUE | B002 | COFFRET ENVELP-ACCES | S | STOCK |  | 0 | EXONERE | 00,00% | 8538100000 | 00329 | SCHNEIDER ELECTRIC |  | ACTIF | N |  | UNITE |  | UNITE | 1 |  | UNITE | 1 | 1 | 1 |  | UNITE | 1 |  | UNITE | 1 |  | UNITE | 1 | N |  | *ND | 20241001 | LVSXT124 | COFFRET SAILLIE PLAST. 1R 24M | 137.2288 | 1 | 1 | 1 | 0.0377 | 4.7 |  |  | 0 |  |  | 0 | 0 | 0 | 0 | 0 | 0 | 0 | 0 | 0 | 0 | 0 | 0 | 0 | 2.15 | 0 | 0 | 0
O | GMR | F200040 | SCHNEIDER ELECTRIC | SCHLVSXT213 | COFFRET SAILLIE 2R 13M | 3606482041318 | BB | APPAREILLAGE & COURANT FORT | B0 | APPAREILLAGES ELECTRIQUE | B002 | COFFRET ENVELP-ACCES | S | STOCK |  | 0 | EXONERE | 00,00% | 8538100000 | 00329 | SCHNEIDER ELECTRIC |  | ACTIF | N |  | UNITE |  | UNITE | 1 |  | UNITE | 1 | 1 | 1 |  | UNITE | 1 |  | UNITE | 1 |  | UNITE | 1 | N |  | *ND | 20241001 | LVSXT213 | COFFRET SAILLIE 2R 13M | 55.251 | 1 | 1 | 1 | 0.0222 | 2.811 |  |  | 0 |  |  | 0 | 0 | 0 | 0 | 0 | 0 | 0 | 0 | 0 | 0 | 0 | 0 | 0 | 2.15 | 0 | 0 | 0
O | GMR | F200040 | SCHNEIDER ELECTRIC | SCHLVSXT218 | COFFRET SAILLIE 2R 18M | 3606482041394 | BB | APPAREILLAGE & COURANT FORT | B0 | APPAREILLAGES ELECTRIQUE | B002 | COFFRET ENVELP-ACCES | S | STOCK |  | 0 | EXONERE | 00,00% | 8538100000 | 00329 | SCHNEIDER ELECTRIC |  | ACTIF | N |  | UNITE |  | UNITE | 1 |  | UNITE | 1 | 1 | 1 |  | UNITE | 1 |  | UNITE | 1 |  | UNITE | 1 | N |  | *ND | 20241001 | LVSXT218 | COFFRET SAILLIE 2R 18M | 78.9215 | 1 | 1 | 1 | 0.027 | 3.183 |  |  | 0 |  |  | 0 | 0 | 0 | 0 | 0 | 0 | 0 | 0 | 0 | 0 | 159.75 | 0 | 0 | 2.15 | 177.5 | 0 | 0
O | GMR | F200040 | SCHNEIDER ELECTRIC | SCHLVSXT224 | COFFRET SAILLIE PLAST. 2R 24M | 3606481072986 | BB | APPAREILLAGE & COURANT FORT | B0 | APPAREILLAGES ELECTRIQUE | B002 | COFFRET ENVELP-ACCES | S | STOCK |  | 0 | EXONERE | 00,00% | 8538100000 | 00329 | SCHNEIDER ELECTRIC |  | ACTIF | N |  | UNITE |  | UNITE | 1 |  | UNITE | 1 | 1 | 1 |  | UNITE | 1 |  | UNITE | 1 |  | UNITE | 1 | N |  | *ND | 20241001 | LVSXT224 | COFFRET SAILLIE PLAST. 2R 24M | 153.5552 | 1 | 1 | 1 | 0.0518 | 6.56 |  |  | 0 |  |  | 0 | 0 | 0 | 0 | 0 | 0 | 0 | 0 | 0 | 0 | 0 | 0 | 0 | 2.15 | 264.3545 | 0 | 0
O | GMR | F200040 | SCHNEIDER ELECTRIC | SCHLVSXT313 | COFFRET SAILLIE 3R 13M | 3606482041325 | BB | APPAREILLAGE & COURANT FORT | B0 | APPAREILLAGES ELECTRIQUE | B002 | COFFRET ENVELP-ACCES | S | STOCK |  | 0 | EXONERE | 00,00% | 8538100000 | 00329 | SCHNEIDER ELECTRIC |  | ACTIF | N |  | UNITE |  | UNITE | 1 |  | UNITE | 1 | 1 | 1 |  | UNITE | 1 |  | UNITE | 1 |  | UNITE | 1 | N |  | *ND | 20241001 | LVSXT313 | COFFRET SAILLIE 3R 13M | 69.79 | 1 | 1 | 1 | 0.0288 | 3.6 |  |  | 0 |  |  | 0 | 0 | 0 | 0 | 0 | 0 | 0 | 0 | 0 | 0 | 0 | 0 | 0 | 2.15 | 0 | 0 | 0
O | GMR | F200040 | SCHNEIDER ELECTRIC | SCHLVSXT318 | COFFRET SAILLIE 3R 18M | 3606482041400 | BB | APPAREILLAGE & COURANT FORT | B0 | APPAREILLAGES ELECTRIQUE | B002 | COFFRET ENVELP-ACCES | S | STOCK |  | 0 | EXONERE | 00,00% | 8538100000 | 00329 | SCHNEIDER ELECTRIC |  | ACTIF | N |  | UNITE |  | UNITE | 1 |  | UNITE | 1 | 1 | 1 |  | UNITE | 1 |  | UNITE | 1 |  | UNITE | 1 | N |  | *ND | 20241001 | LVSXT318 | COFFRET SAILLIE 3R 18M | 101.5945 | 1 | 1 | 1 | 0.0362 | 4.244 |  |  | 0 |  |  | 0 | 0 | 0 | 0 | 0 | 0 | 0 | 0 | 0 | 0 | 201.31 | 0 | 0 | 2.15 | 223.68 | 0 | 0
O | GMR | F200040 | SCHNEIDER ELECTRIC | SCHLVSXT324 | COFFRET SAILLIE PLAST. 3R 24M | 3606481072993 | BB | APPAREILLAGE & COURANT FORT | B0 | APPAREILLAGES ELECTRIQUE | B002 | COFFRET ENVELP-ACCES | S | STOCK |  | 0 | EXONERE | 00,00% | 8538100000 | 00329 | SCHNEIDER ELECTRIC |  | ACTIF | N |  | UNITE |  | UNITE | 1 |  | UNITE | 1 | 1 | 1 |  | UNITE | 1 |  | UNITE | 1 |  | UNITE | 1 | N |  | *ND | 20241001 | LVSXT324 | COFFRET SAILLIE PLAST. 3R 24M | 175.3728 | 1 | 1 | 1 | 0.0662 | 8.26 |  |  | 0 |  |  | 0 | 0 | 0 | 0 | 0 | 0 | 0 | 0 | 0 | 0 | 347.52 | 0 | 0 | 2.15 | 386.14 | 0 | 0
O | GMR | F200040 | SCHNEIDER ELECTRIC | SCHLVSXT413 | COFFRET SAILLIE 4R 13M | 3606482041332 | BB | APPAREILLAGE & COURANT FORT | B0 | APPAREILLAGES ELECTRIQUE | B002 | COFFRET ENVELP-ACCES | S | STOCK |  | 0 | EXONERE | 00,00% | 8538100000 | 00329 | SCHNEIDER ELECTRIC |  | ACTIF | N |  | UNITE |  | UNITE | 1 |  | UNITE | 1 | 1 | 1 |  | UNITE | 1 |  | UNITE | 1 |  | UNITE | 1 | N |  | *ND | 20241001 | LVSXT413 | COFFRET SAILLIE 4R 13M | 89.173 | 1 | 1 | 1 | 0.0362 | 4.55 |  |  | 0 |  |  | 0 | 0 | 0 | 0 | 0 | 0 | 0 | 0 | 0 | 0 | 0 | 0 | 0 | 2.15 | 0 | 0 | 0
O | GMR | F200040 | SCHNEIDER ELECTRIC | SCHLVSXT418 | COFFRET SAILLIE 4R 18M | 3606482041417 | BB | APPAREILLAGE & COURANT FORT | B0 | APPAREILLAGES ELECTRIQUE | B002 | COFFRET ENVELP-ACCES | S | STOCK |  | 0 | EXONERE | 00,00% | 8538100000 | 00329 | SCHNEIDER ELECTRIC |  | ACTIF | N |  | UNITE |  | UNITE | 1 |  | UNITE | 1 | 1 | 1 |  | UNITE | 1 |  | UNITE | 1 |  | UNITE | 1 | N |  | *ND | 20241001 | LVSXT418 | COFFRET SAILLIE 4R 18M | 149.8175 | 1 | 1 | 1 | 0.046 | 5.473 |  |  | 0 |  |  | 0 | 0 | 0 | 0 | 0 | 0 | 0 | 0 | 0 | 0 | 296.87 | 0 | 0 | 2.15 | 329.86 | 0 | 0
O | GMR | F200040 | SCHNEIDER ELECTRIC | SCHLVSXT424 | COFFRET SAILLIE PLAST. 4R 24M | 3606481073006 | BB | APPAREILLAGE & COURANT FORT | B0 | APPAREILLAGES ELECTRIQUE | B002 | COFFRET ENVELP-ACCES | S | STOCK |  | 0 | EXONERE | 00,00% | 8538100000 | 00329 | SCHNEIDER ELECTRIC |  | ACTIF | N |  | UNITE |  | UNITE | 1 |  | UNITE | 1 | 1 | 1 |  | UNITE | 1 |  | UNITE | 1 |  | UNITE | 1 | N |  | *ND | 20241001 | LVSXT424 | COFFRET SAILLIE PLAST. 4R 24M | 211.7248 | 1 | 1 | 1 | 0.0832 | 10.092 |  |  | 0 |  |  | 0 | 0 | 0 | 0 | 0 | 0 | 0 | 0 | 0 | 0 | 442.97 | 0 | 0 | 2.15 | 476.18 | 0 | 0
O | GMR | F200040 | SCHNEIDER ELECTRIC | SCHLVSXT524 | COFFRET SAILLIE PLAST. 5R 24M | 3606481073013 | BB | APPAREILLAGE & COURANT FORT | B0 | APPAREILLAGES ELECTRIQUE | B002 | COFFRET ENVELP-ACCES | S | STOCK |  | 0 | EXONERE | 00,00% | 8538100000 | 00329 | SCHNEIDER ELECTRIC |  | ACTIF | N |  | UNITE |  | UNITE | 1 |  | UNITE | 1 | 1 | 1 |  | UNITE | 1 |  | UNITE | 1 |  | UNITE | 1 | N |  | *ND | 20241001 | LVSXT524 | COFFRET SAILLIE PLAST. 5R 24M | 246.992 | 1 | 1 | 1 | 0.0943 | 12.164 |  |  | 0 |  |  | 0 | 0 | 0 | 0 | 0 | 0 | 0 | 0 | 0 | 0 | 510.65 | 0 | 0 | 2.15 | 543.82 | 0 | 0
O | GMR | F200040 | SCHNEIDER ELECTRIC | SCHLVSXT624 | COFFRET SAILLIE PLAST. 6R 24M | 3606481073020 | BB | APPAREILLAGE & COURANT FORT | B0 | APPAREILLAGES ELECTRIQUE | B002 | COFFRET ENVELP-ACCES | S | STOCK |  | 0 | EXONERE | 00,00% | 8538100000 | 00329 | SCHNEIDER ELECTRIC |  | ACTIF | N |  | UNITE |  | UNITE | 1 |  | UNITE | 1 | 1 | 1 |  | UNITE | 1 |  | UNITE | 1 |  | UNITE | 1 | N |  | *ND | 20241001 | LVSXT624 | COFFRET SAILLIE PLAST. 6R 24M | 294.0544 | 1 | 1 | 1 | 0.1131 | 14.063 |  |  | 0 |  |  | 0 | 0 | 0 | 0 | 0 | 0 | 0 | 0 | 0 | 0 | 585.36 | 0 | 0 | 2.15 | 650.4 | 0 | 0
O | GMR | F200040 | SCHNEIDER ELECTRIC | SCHLVSXX5 | KIT DE FIXATION COF. ENCASTRES | 3606481518798 | BB | APPAREILLAGE & COURANT FORT | B0 | APPAREILLAGES ELECTRIQUE | B005 | BOITE DERIVATION ENC | S | STOCK |  | 0 | EXONERE | 00,00% | 7326909890 | 00329 | SCHNEIDER ELECTRIC |  | ACTIF | N |  | UNITE |  | UNITE | 1 |  | UNITE | 1 | 1 | 1 |  | UNITE | 1 |  | UNITE | 1 |  | UNITE | 1 | N |  | *ND | 20241001 | LVSXX5 | KIT DE FIXATION COF. ENCASTRES | 6.1985 | 1 | 1 | 1 | 0.0001 | 0.066 |  |  | 0 |  |  | 0 | 0 | 0 | 0 | 0 | 0 | 0 | 0 | 0 | 0 | 0 | 0 | 0 | 2.15 | 0 | 0 | 0
O | GMR | F200040 | SCHNEIDER ELECTRIC | SCHLVSXX7 | PATTES DE FIX. COFF. SAILLIE | 3606481072863 | BB | APPAREILLAGE & COURANT FORT | B0 | APPAREILLAGES ELECTRIQUE | B005 | BOITE DERIVATION ENC | S | STOCK |  | 0 | EXONERE | 00,00% | 7326909890 | 00329 | SCHNEIDER ELECTRIC |  | ACTIF | N |  | UNITE |  | UNITE | 1 |  | UNITE | 1 | 1 | 1 |  | UNITE | 1 |  | UNITE | 1 |  | UNITE | 1 | N |  | *ND | 20241001 | LVSXX7 | PATTES DE FIX. COFF. SAILLIE | 6.657 | 1 | 1 | 1 | 0.0003 | 0.209 |  |  | 0 |  |  | 0 | 0 | 0 | 0 | 0 | 0 | 0 | 0 | 0 | 0 | 0 | 0 | 0 | 2.15 | 0 | 0 | 0
O | GMR | F200040 | SCHNEIDER ELECTRIC | SCHLVSXY1124 | GRILLE UNIVERSELLE 2R 24M | 3606481518781 | BB | APPAREILLAGE & COURANT FORT | B0 | APPAREILLAGES ELECTRIQUE | B005 | BOITE DERIVATION ENC | S | STOCK |  | 0 | EXONERE | 00,00% | 7326909890 | 00329 | SCHNEIDER ELECTRIC |  | ACTIF | N |  | UNITE |  | UNITE | 1 |  | UNITE | 1 | 1 | 1 |  | UNITE | 1 |  | UNITE | 1 |  | UNITE | 1 | N |  | *ND | 20241001 | LVSXY1124 | GRILLE UNIVERSELLE 2R 24M | 10.1325 | 1 | 1 | 1 | 0.0025 | 0.974 |  |  | 0 |  |  | 0 | 0 | 0 | 0 | 0 | 0 | 0 | 0 | 0 | 0 | 0 | 0 | 0 | 2.15 | 0 | 0 | 0
O | GMR | F200040 | SCHNEIDER ELECTRIC | SCHLVSXY624 | PANNEAU DE CONTOLE TRI. 24M | 3606482041578 | BB | APPAREILLAGE & COURANT FORT | B0 | APPAREILLAGES ELECTRIQUE | B002 | COFFRET ENVELP-ACCES | S | STOCK |  | 0 | EXONERE | 00,00% | 8538909999 | 00329 | SCHNEIDER ELECTRIC |  | ACTIF | N |  | UNITE |  | UNITE | 1 |  | UNITE | 1 | 1 | 1 |  | UNITE | 1 |  | UNITE | 1 |  | UNITE | 1 | N |  | *ND | 20241001 | LVSXY624 | PANNEAU DE CONTOLE TRI. 24M | 169.4592 | 1 | 1 | 1 | 0.0265 | 3.9 |  |  | 0 |  |  | 0 | 0 | 0 | 0 | 0 | 0 | 0 | 0 | 0 | 0 | 335.81 | 0 | 0 | 0 | 373.12 | 0 | 0
O | GMR | F200040 | SCHNEIDER ELECTRIC | SCHLVSXY724 | PANNEAU DE CONTROLE MONO. 24M | 3606482041561 | BB | APPAREILLAGE & COURANT FORT | B0 | APPAREILLAGES ELECTRIQUE | B002 | COFFRET ENVELP-ACCES | S | STOCK |  | 0 | EXONERE | 00,00% | 8538909999 | 00329 | SCHNEIDER ELECTRIC |  | ACTIF | N |  | UNITE |  | UNITE | 1 |  | UNITE | 1 | 1 | 1 |  | UNITE | 1 |  | UNITE | 1 |  | UNITE | 1 | N |  | *ND | 20241001 | LVSXY724 | PANNEAU DE CONTROLE MONO. 24M | 136.8384 | 1 | 1 | 1 | 0.0189 | 2.956 |  |  | 0 |  |  | 0 | 0 | 0 | 0 | 0 | 0 | 0 | 0 | 0 | 0 | 271.17 | 0 | 0 | 0 | 301.3 | 0 | 0
O | GMR | F200040 | SCHNEIDER ELECTRIC | SCHLVS01017 | PASSE-CABLE L600 IP30 RAL9003 | 3606481879554 | BB | APPAREILLAGE & COURANT FORT | B0 | APPAREILLAGES ELECTRIQUE | B003 | PROTECTION-ACCESSOIRE | S | STOCK |  | 0 | EXONERE | 00,00% | 7326909890 | 00329 | SCHNEIDER ELECTRIC |  | ACTIF | N |  | UNITE |  | UNITE | 1 |  | UNITE | 1 | 1 | 1 |  | UNITE | 1 |  | UNITE | 1 |  | UNITE | 1 | N |  | *ND | 20241001 | LVS01017 | PASSE-CABLE L600 IP30 RAL9003 | 130.1184 | 1 | 36 | 1 | 0.007 | 1.287 |  |  | 0 |  |  | 0 | 0 | 0 | 0 | 0 | 0 | 0 | 0 | 0 | 0 | 0 | 0 | 0 | 2.15 | 0 | 0 | 0
O | GMR | F200040 | SCHNEIDER ELECTRIC | SCHLVS01028 | PROFIL ASSOCIATION ARM. 33M | 3606481884053 | BB | APPAREILLAGE & COURANT FORT | B0 | APPAREILLAGES ELECTRIQUE | B003 | PROTECTION-ACCESSOIRE | S | STOCK |  | 0 | EXONERE | 00,00% | 7326909890 | 00329 | SCHNEIDER ELECTRIC |  | ACTIF | N |  | UNITE |  | UNITE | 1 |  | UNITE | 1 | 1 | 1 |  | UNITE | 1 |  | UNITE | 1 |  | UNITE | 1 | N |  | *ND | 20241001 | LVS01028 | PROFIL ASSOCIATION ARM. 33M | 176.5216 | 1 | 8 | 1 | 0.0193 | 2.168 |  |  | 0 |  |  | 0 | 0 | 0 | 0 | 0 | 0 | 0 | 0 | 0 | 0 | 0 | 0 | 0 | 2.15 | 0 | 0 | 0
O | GMR | F200040 | SCHNEIDER ELECTRIC | SCHLVS01029 | PROFIL ASSOCIATION ARM. 30M | 3606481884039 | BB | APPAREILLAGE & COURANT FORT | B0 | APPAREILLAGES ELECTRIQUE | B003 | PROTECTION-ACCESSOIRE | S | STOCK |  | 0 | EXONERE | 00,00% | 7326909890 | 00329 | SCHNEIDER ELECTRIC |  | ACTIF | N |  | UNITE |  | UNITE | 1 |  | UNITE | 1 | 1 | 1 |  | UNITE | 1 |  | UNITE | 1 |  | UNITE | 1 | N |  | *ND | 20241001 | LVS01029 | PROFIL ASSOCIATION ARM. 30M | 179.3888 | 1 | 8 | 1 | 0.0193 | 2.023 |  |  | 0 |  |  | 0 | 0 | 0 | 0 | 0 | 0 | 0 | 0 | 0 | 0 | 0 | 0 | 0 | 2.15 | 0 | 0 | 0
O | GMR | F200040 | SCHNEIDER ELECTRIC | SCHLVS01030 | PROFIL ASSOCIATION ARM. 27M | 3606481883995 | BB | APPAREILLAGE & COURANT FORT | B0 | APPAREILLAGES ELECTRIQUE | B003 | PROTECTION-ACCESSOIRE | S | STOCK |  | 0 | EXONERE | 00,00% | 7326909890 | 00329 | SCHNEIDER ELECTRIC |  | ACTIF | N |  | UNITE |  | UNITE | 1 |  | UNITE | 1 | 1 | 1 |  | UNITE | 1 |  | UNITE | 1 |  | UNITE | 1 | N |  | *ND | 20241001 | LVS01030 | PROFIL ASSOCIATION ARM. 27M | 187.2096 | 1 | 12 | 1 | 0.0169 | 1.918 |  |  | 0 |  |  | 0 | 0 | 0 | 0 | 0 | 0 | 0 | 0 | 0 | 0 | 0 | 0 | 0 | 2.15 | 0 | 0 | 0
O | GMR | F200040 | SCHNEIDER ELECTRIC | SCHLVS01032 | ACCESS.FERM.PORTE ARM/COF.IP30 | 3606481885111 | BB | APPAREILLAGE & COURANT FORT | B0 | APPAREILLAGES ELECTRIQUE | B003 | PROTECTION-ACCESSOIRE | S | STOCK |  | 0 | EXONERE | 00,00% | 8302420090 | 00329 | SCHNEIDER ELECTRIC |  | ACTIF | N |  | UNITE |  | UNITE | 1 |  | UNITE | 1 | 1 | 1 |  | UNITE | 1 |  | UNITE | 1 |  | UNITE | 1 | N |  | *ND | 20241001 | LVS01032 | ACCESS.FERM.PORTE ARM/COF.IP30 | 43.2128 | 1 | 20 | 1 | 0.0002 | 0.261 |  |  | 0 |  |  | 0 | 0 | 0 | 0 | 0 | 0 | 0 | 0 | 0 | 0 | 0 | 0 | 0 | 2.15 | 0 | 0 | 0
O | GMR | F200040 | SCHNEIDER ELECTRIC | SCHLVS01033 | PANNEAU LATERAL ARMOIRE 33M | 3606481877932 | BB | APPAREILLAGE & COURANT FORT | B0 | APPAREILLAGES ELECTRIQUE | B003 | PROTECTION-ACCESSOIRE | S | STOCK |  | 0 | EXONERE | 00,00% | 7326909890 | 00329 | SCHNEIDER ELECTRIC |  | ACTIF | N |  | UNITE |  | UNITE | 1 |  | UNITE | 1 | 1 | 1 |  | UNITE | 1 |  | UNITE | 1 |  | UNITE | 1 | N |  | *ND | 20241001 | LVS01033 | PANNEAU LATERAL ARMOIRE 33M | 152.5216 | 1 | 1 | 1 | 0.0151 | 3.764 |  |  | 0 |  |  | 0 | 0 | 0 | 0 | 0 | 0 | 0 | 0 | 0 | 0 | 0 | 0 | 0 | 2.15 | 0 | 0 | 0
O | GMR | F200040 | SCHNEIDER ELECTRIC | SCHLVS01034 | PANNEAU LATERAL ARMOIRE 30M | 3606481877949 | BB | APPAREILLAGE & COURANT FORT | B0 | APPAREILLAGES ELECTRIQUE | B003 | PROTECTION-ACCESSOIRE | S | STOCK |  | 0 | EXONERE | 00,00% | 7326909890 | 00329 | SCHNEIDER ELECTRIC |  | ACTIF | N |  | UNITE |  | UNITE | 1 |  | UNITE | 1 | 1 | 1 |  | UNITE | 1 |  | UNITE | 1 |  | UNITE | 1 | N |  | *ND | 20241001 | LVS01034 | PANNEAU LATERAL ARMOIRE 30M | 143.9232 | 1 | 12 | 1 | 0.0188 | 3.451 |  |  | 0 |  |  | 0 | 0 | 0 | 0 | 0 | 0 | 0 | 0 | 0 | 0 | 0 | 0 | 0 | 2.15 | 0 | 0 | 0
O | GMR | F200040 | SCHNEIDER ELECTRIC | SCHLVS01035 | PANNEAU LATERAL ARMOIRE 27M | 3606481877956 | BB | APPAREILLAGE & COURANT FORT | B0 | APPAREILLAGES ELECTRIQUE | B003 | PROTECTION-ACCESSOIRE | S | STOCK |  | 0 | EXONERE | 00,00% | 7326909890 | 00329 | SCHNEIDER ELECTRIC |  | ACTIF | N |  | UNITE |  | UNITE | 1 |  | UNITE | 1 | 1 | 1 |  | UNITE | 1 |  | UNITE | 1 |  | UNITE | 1 | N |  | *ND | 20241001 | LVS01035 | PANNEAU LATERAL ARMOIRE 27M | 124.4544 | 1 | 27 | 1 | 0.0192 | 3.236 |  |  | 0 |  |  | 0 | 0 | 0 | 0 | 0 | 0 | 0 | 0 | 0 | 0 | 0 | 0 | 0 | 2.15 | 0 | 0 | 0
O | GMR | F200040 | SCHNEIDER ELECTRIC | SCHLVS01036 | ACCESSOIRES DE GAINE PILIERS | 3606481885128 | BB | APPAREILLAGE & COURANT FORT | B0 | APPAREILLAGES ELECTRIQUE | B003 | PROTECTION-ACCESSOIRE | S | STOCK |  | 0 | EXONERE | 00,00% | 7326909890 | 00329 | SCHNEIDER ELECTRIC |  | ACTIF | N |  | UNITE |  | UNITE | 1 |  | UNITE | 1 | 1 | 1 |  | UNITE | 1 |  | UNITE | 1 |  | UNITE | 1 | N |  | *ND | 20241001 | LVS01036 | ACCESSOIRES DE GAINE PILIERS | 39.7792 | 1 | 6 | 1 | 0.0041 | 1.671 |  |  | 0 |  |  | 0 | 0 | 0 | 0 | 0 | 0 | 0 | 0 | 0 | 0 | 0 | 0 | 0 | 2.15 | 0 | 0 | 0
O | GMR | F200040 | SCHNEIDER ELECTRIC | SCHLVS01039 | PASSE-CABLE L300 IP30 RAL9003 | 3606481884107 | BB | APPAREILLAGE & COURANT FORT | B0 | APPAREILLAGES ELECTRIQUE | B003 | PROTECTION-ACCESSOIRE | S | STOCK |  | 0 | EXONERE | 00,00% | 7326909890 | 00329 | SCHNEIDER ELECTRIC |  | ACTIF | N |  | UNITE |  | UNITE | 1 |  | UNITE | 1 | 1 | 1 |  | UNITE | 1 |  | UNITE | 1 |  | UNITE | 1 | N |  | *ND | 20241001 | LVS01039 | PASSE-CABLE L300 IP30 RAL9003 | 124.8064 | 1 | 16 | 1 | 0.007 | 0.776 |  |  | 0 |  |  | 0 | 0 | 0 | 0 | 0 | 0 | 0 | 0 | 0 | 0 | 0 | 0 | 0 | 2.15 | 0 | 0 | 0
O | GMR | F200040 | SCHNEIDER ELECTRIC | SCHLVS01040 | PANNEAU LATERAL COFFRET 6M | 3606481884404 | BB | APPAREILLAGE & COURANT FORT | B0 | APPAREILLAGES ELECTRIQUE | B003 | PROTECTION-ACCESSOIRE | S | STOCK |  | 0 | EXONERE | 00,00% | 7326909890 | 00329 | SCHNEIDER ELECTRIC |  | ACTIF | N |  | UNITE |  | UNITE | 1 |  | UNITE | 1 | 1 | 1 |  | UNITE | 1 |  | UNITE | 1 |  | UNITE | 1 | N |  | *ND | 20241001 | LVS01040 | PANNEAU LATERAL COFFRET 6M | 83.3248 | 1 | 27 | 1 | 0.007 | 0.806 |  |  | 0 |  |  | 0 | 0 | 0 | 0 | 0 | 0 | 0 | 0 | 0 | 0 | 0 | 0 | 0 | 2.15 | 0 | 0 | 0
O | GMR | F200040 | SCHNEIDER ELECTRIC | SCHLVS01041 | PANNEAU LATERAL COFFRET 9M | 3606481884398 | BB | APPAREILLAGE & COURANT FORT | B0 | APPAREILLAGES ELECTRIQUE | B003 | PROTECTION-ACCESSOIRE | S | STOCK |  | 0 | EXONERE | 00,00% | 7326909890 | 00329 | SCHNEIDER ELECTRIC |  | ACTIF | N |  | UNITE |  | UNITE | 1 |  | UNITE | 1 | 1 | 1 |  | UNITE | 1 |  | UNITE | 1 |  | UNITE | 1 | N |  | *ND | 20241001 | LVS01041 | PANNEAU LATERAL COFFRET 9M | 85.8496 | 1 | 42 | 1 | 0.007 | 1.107 |  |  | 0 |  |  | 0 | 0 | 0 | 0 | 0 | 0 | 0 | 0 | 0 | 0 | 0 | 0 | 0 | 2.15 | 0 | 0 | 0
O | GMR | F200040 | SCHNEIDER ELECTRIC | SCHLVS01042 | PANNEAU LATERAL COFFRET 12M | 3606481877987 | BB | APPAREILLAGE & COURANT FORT | B0 | APPAREILLAGES ELECTRIQUE | B003 | PROTECTION-ACCESSOIRE | S | STOCK |  | 0 | EXONERE | 00,00% | 7326909890 | 00329 | SCHNEIDER ELECTRIC |  | ACTIF | N |  | UNITE |  | UNITE | 1 |  | UNITE | 1 | 1 | 1 |  | UNITE | 1 |  | UNITE | 1 |  | UNITE | 1 | N |  | *ND | 20241001 | LVS01042 | PANNEAU LATERAL COFFRET 12M | 87.2256 | 1 | 30 | 1 | 0.007 | 1.367 |  |  | 0 |  |  | 0 | 0 | 0 | 0 | 0 | 0 | 0 | 0 | 0 | 0 | 0 | 0 | 0 | 2.15 | 0 | 0 | 0
O | GMR | F200040 | SCHNEIDER ELECTRIC | SCHLVS01043 | PANNEAU LATERAL COF.15M IP30 | 3606481877994 | BB | APPAREILLAGE & COURANT FORT | B0 | APPAREILLAGES ELECTRIQUE | B003 | PROTECTION-ACCESSOIRE | S | STOCK |  | 0 | EXONERE | 00,00% | 7326909890 | 00329 | SCHNEIDER ELECTRIC |  | ACTIF | N |  | UNITE |  | UNITE | 1 |  | UNITE | 1 | 1 | 1 |  | UNITE | 1 |  | UNITE | 1 |  | UNITE | 1 | N |  | *ND | 20241001 | LVS01043 | PANNEAU LATERAL COF.15M IP30 | 78.944 | 1 | 30 | 1 | 0.0123 | 1.795 |  |  | 0 |  |  | 0 | 0 | 0 | 0 | 0 | 0 | 0 | 0 | 0 | 0 | 0 | 0 | 0 | 2.15 | 0 | 0 | 0
O | GMR | F200040 | SCHNEIDER ELECTRIC | SCHLVS01044 | PANNEAU LATERAL COF.18M IP30 | 3606481878007 | BB | APPAREILLAGE & COURANT FORT | B0 | APPAREILLAGES ELECTRIQUE | B003 | PROTECTION-ACCESSOIRE | S | STOCK |  | 0 | EXONERE | 00,00% | 7326909890 | 00329 | SCHNEIDER ELECTRIC |  | ACTIF | N |  | UNITE |  | UNITE | 1 |  | UNITE | 1 | 1 | 1 |  | UNITE | 1 |  | UNITE | 1 |  | UNITE | 1 | N |  | *ND | 20241001 | LVS01044 | PANNEAU LATERAL COF.18M IP30 | 80.6432 | 1 | 24 | 1 | 0.012 | 2.105 |  |  | 0 |  |  | 0 | 0 | 0 | 0 | 0 | 0 | 0 | 0 | 0 | 0 | 0 | 0 | 0 | 2.15 | 0 | 0 | 0
O | GMR | F200040 | SCHNEIDER ELECTRIC | SCHLVS01045 | PANNEAU LATERAL COF.21M IP30 | 3606481878014 | BB | APPAREILLAGE & COURANT FORT | B0 | APPAREILLAGES ELECTRIQUE | B003 | PROTECTION-ACCESSOIRE | S | STOCK |  | 0 | EXONERE | 00,00% | 7326909890 | 00329 | SCHNEIDER ELECTRIC |  | ACTIF | N |  | UNITE |  | UNITE | 1 |  | UNITE | 1 | 1 | 1 |  | UNITE | 1 |  | UNITE | 1 |  | UNITE | 1 | N |  | *ND | 20241001 | LVS01045 | PANNEAU LATERAL COF.21M IP30 | 91.6512 | 1 | 18 | 1 | 0.0116 | 2.394 |  |  | 0 |  |  | 0 | 0 | 0 | 0 | 0 | 0 | 0 | 0 | 0 | 0 | 0 | 0 | 0 | 2.15 | 0 | 0 | 0
O | GMR | F200040 | SCHNEIDER ELECTRIC | SCHLVS01046 | PANNEAU LATERAL COF.24M IP30 | 3606481878021 | BB | APPAREILLAGE & COURANT FORT | B0 | APPAREILLAGES ELECTRIQUE | B003 | PROTECTION-ACCESSOIRE | S | STOCK |  | 0 | EXONERE | 00,00% | 7326909890 | 00329 | SCHNEIDER ELECTRIC |  | ACTIF | N |  | UNITE |  | UNITE | 1 |  | UNITE | 1 | 1 | 1 |  | UNITE | 1 |  | UNITE | 1 |  | UNITE | 1 | N |  | *ND | 20241001 | LVS01046 | PANNEAU LATERAL COF.24M IP30 | 122.1536 | 1 | 18 | 1 | 0.0193 | 2.877 |  |  | 0 |  |  | 0 | 0 | 0 | 0 | 0 | 0 | 0 | 0 | 0 | 0 | 0 | 0 | 0 | 2.15 | 0 | 0 | 0
O | GMR | F200040 | SCHNEIDER ELECTRIC | SCHLVS01047 | PANNEAU LATERAL COF.36M IP30 | 3606481878038 | BB | APPAREILLAGE & COURANT FORT | B0 | APPAREILLAGES ELECTRIQUE | B003 | PROTECTION-ACCESSOIRE | S | STOCK |  | 0 | EXONERE | 00,00% | 7326909890 | 00329 | SCHNEIDER ELECTRIC |  | ACTIF | N |  | UNITE |  | UNITE | 1 |  | UNITE | 1 | 1 | 1 |  | UNITE | 1 |  | UNITE | 1 |  | UNITE | 1 | N |  | *ND | 20241001 | LVS01047 | PANNEAU LATERAL COF.36M IP30 | 154.3712 | 1 | 24 | 1 | 0.0192 | 4.027 |  |  | 0 |  |  | 0 | 0 | 0 | 0 | 0 | 0 | 0 | 0 | 0 | 0 | 0 | 0 | 0 | 2.15 | 0 | 0 | 0
O | GMR | F200040 | SCHNEIDER ELECTRIC | SCHLVS01050 | SOCLE PERCE ARM GAINE RAL9003 | 3606481871213 | BB | APPAREILLAGE & COURANT FORT | B0 | APPAREILLAGES ELECTRIQUE | B003 | PROTECTION-ACCESSOIRE | S | STOCK |  | 0 | EXONERE | 00,00% | 7326909890 | 00329 | SCHNEIDER ELECTRIC |  | ACTIF | N |  | UNITE |  | UNITE | 1 |  | UNITE | 1 | 1 | 1 |  | UNITE | 1 |  | UNITE | 1 |  | UNITE | 1 | N |  | *ND | 20241001 | LVS01050 | SOCLE PERCE ARM GAINE RAL9003 | 79.0208 | 1 | 44 | 1 | 0.0077 | 1.285 |  |  | 0 |  |  | 0 | 0 | 0 | 0 | 0 | 0 | 0 | 0 | 0 | 0 | 0 | 0 | 0 | 2.15 | 0 | 0 | 0
O | GMR | F200040 | SCHNEIDER ELECTRIC | SCHLVS01051 | SOCLE PLEIN ARM GAINE RAL9003 | 3606481871220 | BB | APPAREILLAGE & COURANT FORT | B0 | APPAREILLAGES ELECTRIQUE | B003 | PROTECTION-ACCESSOIRE | S | STOCK |  | 0 | EXONERE | 00,00% | 7326909890 | 00329 | SCHNEIDER ELECTRIC |  | ACTIF | N |  | UNITE |  | UNITE | 1 |  | UNITE | 1 | 1 | 1 |  | UNITE | 1 |  | UNITE | 1 |  | UNITE | 1 | N |  | *ND | 20241001 | LVS01051 | SOCLE PLEIN ARM GAINE RAL9003 | 79.0208 | 1 | 80 | 1 | 0.0078 | 1.528 |  |  | 0 |  |  | 0 | 0 | 0 | 0 | 0 | 0 | 0 | 0 | 0 | 0 | 0 | 0 | 0 | 2.15 | 0 | 0 | 0
O | GMR | F200040 | SCHNEIDER ELECTRIC | SCHLVS01052 | FACE AVANT SOCLE L600 RAL9003 | 3606481869524 | BB | APPAREILLAGE & COURANT FORT | B0 | APPAREILLAGES ELECTRIQUE | B003 | PROTECTION-ACCESSOIRE | S | STOCK |  | 0 | EXONERE | 00,00% | 7326909890 | 00329 | SCHNEIDER ELECTRIC |  | ACTIF | N |  | UNITE |  | UNITE | 1 |  | UNITE | 1 | 1 | 1 |  | UNITE | 1 |  | UNITE | 1 |  | UNITE | 1 | N |  | *ND | 20241001 | LVS01052 | FACE AVANT SOCLE L600 RAL9003 | 173.0528 | 1 | 12 | 1 | 0.0069 | 1.716 |  |  | 0 |  |  | 0 | 0 | 0 | 0 | 0 | 0 | 0 | 0 | 0 | 0 | 0 | 0 | 0 | 2.15 | 0 | 0 | 0
O | GMR | F200040 | SCHNEIDER ELECTRIC | SCHLVS01053 | FACE AVANT SOCLE L300 RAL9003 | 3606481871244 | BB | APPAREILLAGE & COURANT FORT | B0 | APPAREILLAGES ELECTRIQUE | B003 | PROTECTION-ACCESSOIRE | S | STOCK |  | 0 | EXONERE | 00,00% | 7326909890 | 00329 | SCHNEIDER ELECTRIC |  | ACTIF | N |  | UNITE |  | UNITE | 1 |  | UNITE | 1 | 1 | 1 |  | UNITE | 1 |  | UNITE | 1 |  | UNITE | 1 | N |  | *ND | 20241001 | LVS01053 | FACE AVANT SOCLE L300 RAL9003 | 151.328 | 1 | 20 | 1 | 0.0089 | 0.985 |  |  | 0 |  |  | 0 | 0 | 0 | 0 | 0 | 0 | 0 | 0 | 0 | 0 | 0 | 0 | 0 | 2.15 | 0 | 0 | 0
O | GMR | F200040 | SCHNEIDER ELECTRIC | SCHLVS01054 | FACE AVANT SOCLE L850 RAL9003 | 3606481932822 | BB | APPAREILLAGE & COURANT FORT | B0 | APPAREILLAGES ELECTRIQUE | B003 | PROTECTION-ACCESSOIRE | S | STOCK |  | 0 | EXONERE | 00,00% | 7326909890 | 00329 | SCHNEIDER ELECTRIC |  | ACTIF | N |  | UNITE |  | UNITE | 1 |  | UNITE | 1 | 1 | 1 |  | UNITE | 1 |  | UNITE | 1 |  | UNITE | 1 | N |  | *ND | 20241001 | LVS01054 | FACE AVANT SOCLE L850 RAL9003 | 135.7088 | 1 | 8 | 1 | 0.0124 | 2.38 |  |  | 0 |  |  | 0 | 0 | 0 | 0 | 0 | 0 | 0 | 0 | 0 | 0 | 0 | 0 | 0 | 2.15 | 0 | 0 | 0
O | GMR | F200040 | SCHNEIDER ELECTRIC | SCHLVS01063 | PROFIL ASSOCIATION COF. 9M | 3606481933027 | BB | APPAREILLAGE & COURANT FORT | B0 | APPAREILLAGES ELECTRIQUE | B003 | PROTECTION-ACCESSOIRE | S | STOCK |  | 0 | EXONERE | 00,00% | 7326909890 | 00329 | SCHNEIDER ELECTRIC |  | ACTIF | N |  | UNITE |  | UNITE | 1 |  | UNITE | 1 | 1 | 1 |  | UNITE | 1 |  | UNITE | 1 |  | UNITE | 1 | N |  | *ND | 20241001 | LVS01063 | PROFIL ASSOCIATION COF. 9M | 99.3472 | 1 | 18 | 1 | 0.0056 | 0.652 |  |  | 0 |  |  | 0 | 0 | 0 | 0 | 0 | 0 | 0 | 0 | 0 | 0 | 0 | 0 | 0 | 2.15 | 0 | 0 | 0
O | GMR | F200040 | SCHNEIDER ELECTRIC | SCHLVS01064 | PROFIL ASSOCIATION COF. 12M | 3606481933034 | BB | APPAREILLAGE & COURANT FORT | B0 | APPAREILLAGES ELECTRIQUE | B003 | PROTECTION-ACCESSOIRE | S | STOCK |  | 0 | EXONERE | 00,00% | 7326909890 | 00329 | SCHNEIDER ELECTRIC |  | ACTIF | N |  | UNITE |  | UNITE | 1 |  | UNITE | 1 | 1 | 1 |  | UNITE | 1 |  | UNITE | 1 |  | UNITE | 1 | N |  | *ND | 20241001 | LVS01064 | PROFIL ASSOCIATION COF. 12M | 104.7552 | 1 | 12 | 1 | 0.007 | 0.81 |  |  | 0 |  |  | 0 | 0 | 0 | 0 | 0 | 0 | 0 | 0 | 0 | 0 | 0 | 0 | 0 | 2.15 | 0 | 0 | 0
O | GMR | F200040 | SCHNEIDER ELECTRIC | SCHLVS01065 | PROFIL ASSOCIATION COF. 15M | 3606481933041 | BB | APPAREILLAGE & COURANT FORT | B0 | APPAREILLAGES ELECTRIQUE | B003 | PROTECTION-ACCESSOIRE | S | STOCK |  | 0 | EXONERE | 00,00% | 7326909890 | 00329 | SCHNEIDER ELECTRIC |  | ACTIF | N |  | UNITE |  | UNITE | 1 |  | UNITE | 1 | 1 | 1 |  | UNITE | 1 |  | UNITE | 1 |  | UNITE | 1 | N |  | *ND | 20241001 | LVS01065 | PROFIL ASSOCIATION COF. 15M | 116.512 | 1 | 12 | 1 | 0.0116 | 1.052 |  |  | 0 |  |  | 0 | 0 | 0 | 0 | 0 | 0 | 0 | 0 | 0 | 0 | 0 | 0 | 0 | 2.15 | 0 | 0 | 0
O | GMR | F200040 | SCHNEIDER ELECTRIC | SCHLVS01066 | PROFIL ASSOCIATION COF. 18M | 3606481883971 | BB | APPAREILLAGE & COURANT FORT | B0 | APPAREILLAGES ELECTRIQUE | B003 | PROTECTION-ACCESSOIRE | S | STOCK |  | 0 | EXONERE | 00,00% | 7326909890 | 00329 | SCHNEIDER ELECTRIC |  | ACTIF | N |  | UNITE |  | UNITE | 1 |  | UNITE | 1 | 1 | 1 |  | UNITE | 1 |  | UNITE | 1 |  | UNITE | 1 | N |  | *ND | 20241001 | LVS01066 | PROFIL ASSOCIATION COF. 18M | 87.968 | 1 | 12 | 1 | 0.009 | 1.236 |  |  | 0 |  |  | 0 | 0 | 0 | 0 | 0 | 0 | 0 | 0 | 0 | 0 | 0 | 0 | 0 | 2.15 | 0 | 0 | 0
O | GMR | F200040 | SCHNEIDER ELECTRIC | SCHLVS01067 | PROFIL ASSOCIATION COF. 21M | 3606481883964 | BB | APPAREILLAGE & COURANT FORT | B0 | APPAREILLAGES ELECTRIQUE | B003 | PROTECTION-ACCESSOIRE | S | STOCK |  | 0 | EXONERE | 00,00% | 7326909890 | 00329 | SCHNEIDER ELECTRIC |  | ACTIF | N |  | UNITE |  | UNITE | 1 |  | UNITE | 1 | 1 | 1 |  | UNITE | 1 |  | UNITE | 1 |  | UNITE | 1 | N |  | *ND | 20241001 | LVS01067 | PROFIL ASSOCIATION COF. 21M | 109.5008 | 1 | 9 | 1 | 0.0109 | 1.384 |  |  | 0 |  |  | 0 | 0 | 0 | 0 | 0 | 0 | 0 | 0 | 0 | 0 | 0 | 0 | 0 | 2.15 | 0 | 0 | 0
O | GMR | F200040 | SCHNEIDER ELECTRIC | SCHLVS01069 | PROFIL ASSOCIATION COF. 36M | 3606481883940 | BB | APPAREILLAGE & COURANT FORT | B0 | APPAREILLAGES ELECTRIQUE | B003 | PROTECTION-ACCESSOIRE | S | STOCK |  | 0 | EXONERE | 00,00% | 7326909890 | 00329 | SCHNEIDER ELECTRIC |  | ACTIF | N |  | UNITE |  | UNITE | 1 |  | UNITE | 1 | 1 | 1 |  | UNITE | 1 |  | UNITE | 1 |  | UNITE | 1 | N |  | *ND | 20241001 | LVS01069 | PROFIL ASSOCIATION COF. 36M | 156.6912 | 1 | 12 | 1 | 0.0221 | 2.17 |  |  | 0 |  |  | 0 | 0 | 0 | 0 | 0 | 0 | 0 | 0 | 0 | 0 | 0 | 0 | 0 | 2.15 | 0 | 0 | 0
O | GMR | F200040 | SCHNEIDER ELECTRIC | SCHLVS01070 | PASSE-CABLE L850 IP30 RAL9003 | 3606481933010 | BB | APPAREILLAGE & COURANT FORT | B0 | APPAREILLAGES ELECTRIQUE | B003 | PROTECTION-ACCESSOIRE | S | STOCK |  | 0 | EXONERE | 00,00% | 7326909890 | 00329 | SCHNEIDER ELECTRIC |  | ACTIF | N |  | UNITE |  | UNITE | 1 |  | UNITE | 1 | 1 | 1 |  | UNITE | 1 |  | UNITE | 1 |  | UNITE | 1 | N |  | *ND | 20241001 | LVS01070 | PASSE-CABLE L850 IP30 RAL9003 | 155.4656 | 1 | 12 | 1 | 0.0114 | 1.842 |  |  | 0 |  |  | 0 | 0 | 0 | 0 | 0 | 0 | 0 | 0 | 0 | 0 | 0 | 0 | 0 | 2.15 | 0 | 0 | 0
O | GMR | F200040 | SCHNEIDER ELECTRIC | SCHLVS01094 | PREHENSEUR DE PLASTRON 1/4TR | 3606481868404 | BB | APPAREILLAGE & COURANT FORT | B0 | APPAREILLAGES ELECTRIQUE | B003 | PROTECTION-ACCESSOIRE | S | STOCK |  | 0 | EXONERE | 00,00% | 8301600090 | 00329 | SCHNEIDER ELECTRIC |  | ACTIF | N |  | UNITE |  | UNITE | 1 |  | UNITE | 1 | 1 | 1 |  | UNITE | 1 |  | UNITE | 1 |  | UNITE | 1 | N |  | *ND | 20241001 | LVS01094 | PREHENSEUR DE PLASTRON 1/4TR | 53.4304 | 16 | 128 | 1 | 0.0775 | 9.081 |  |  | 0 |  |  | 0 | 0 | 0 | 0 | 0 | 0 | 0 | 0 | 0 | 0 | 0 | 0 | 0 | 2.15 | 0 | 0 | 0
O | GMR | F200040 | SCHNEIDER ELECTRIC | SCHLVS01201 | CAPOT PASSE FIL CLIPS. L2000 | 3606481883476 | BB | APPAREILLAGE & COURANT FORT | B0 | APPAREILLAGES ELECTRIQUE | B003 | PROTECTION-ACCESSOIRE | S | STOCK |  | 2 | 8,50% SOUMIS | 08,50% | 3926909790 | 00329 | SCHNEIDER ELECTRIC |  | ACTIF | N |  | UNITE |  | UNITE | 1 |  | UNITE | 1 | 1 | 1 |  | UNITE | 1 |  | UNITE | 1 |  | UNITE | 1 | N |  | *ND | 20241001 | LVS01201 | CAPOT PASSE FIL CLIPS. L2000 | 5.6672 | 1 | 50 | 1 | 0.0002 | 0.045 |  |  | 0 |  |  | 0 | 0 | 0 | 0 | 0 | 0 | 0 | 0 | 0 | 0 | 0 | 0 | 0 | 2.15 | 0 | 0 | 0
O | GMR | F200040 | SCHNEIDER ELECTRIC | SCHLVS01202 | CACHE BORNE REPARTIT. 160/200A | 3606481883483 | BB | APPAREILLAGE & COURANT FORT | B0 | APPAREILLAGES ELECTRIQUE | B003 | PROTECTION-ACCESSOIRE | S | STOCK |  | 2 | 8,50% SOUMIS | 08,50% | 3926909790 | 00329 | SCHNEIDER ELECTRIC |  | ACTIF | N |  | UNITE |  | UNITE | 1 |  | UNITE | 1 | 1 | 1 |  | UNITE | 1 |  | UNITE | 1 |  | UNITE | 1 | N |  | *ND | 20241001 | LVS01202 | CACHE BORNE REPARTIT. 160/200A | 16.896 | 1 | 25 | 1 | 0.0003 | 0.054 |  |  | 0 |  |  | 0 | 0 | 0 | 0 | 0 | 0 | 0 | 0 | 0 | 0 | 0 | 0 | 0 | 2.15 | 0 | 0 | 0
O | GMR | F200040 | SCHNEIDER ELECTRIC | SCHLVS01210 | SUPPORTS DE BARRES 160 A 400A | 3606481883490 | BB | APPAREILLAGE & COURANT FORT | B0 | APPAREILLAGES ELECTRIQUE | B003 | PROTECTION-ACCESSOIRE | S | STOCK |  | 0 | EXONERE | 00,00% | 8538909999 | 00329 | SCHNEIDER ELECTRIC |  | ACTIF | N |  | UNITE |  | UNITE | 1 |  | UNITE | 1 | 1 | 1 |  | UNITE | 1 |  | UNITE | 1 |  | UNITE | 1 | N |  | *ND | 20241001 | LVS01210 | SUPPORTS DE BARRES 160 A 400A | 9.728 | 10 | 80 | 1 | 0.018 | 1.138 |  |  | 0 |  |  | 0 | 0 | 0 | 0 | 0 | 0 | 0 | 0 | 0 | 0 | 0 | 0 | 0 | 2.15 | 0 | 0 | 0
O | GMR | F200040 | SCHNEIDER ELECTRIC | SCHLVS01211 | 2 SUPPORTS BARRES 160 A 400A | 3606481883506 | BB | APPAREILLAGE & COURANT FORT | B0 | APPAREILLAGES ELECTRIQUE | B003 | PROTECTION-ACCESSOIRE | S | STOCK |  | 0 | EXONERE | 00,00% | 8538909999 | 00329 | SCHNEIDER ELECTRIC |  | ACTIF | N |  | UNITE |  | UNITE | 1 |  | UNITE | 1 | 1 | 1 |  | UNITE | 1 |  | UNITE | 1 |  | UNITE | 1 | N |  | *ND | 20241001 | LVS01211 | 2 SUPPORTS BARRES 160 A 400A | 27.9968 | 1 | 10 | 1 | 0.0007 | 0.454 |  |  | 0 |  |  | 0 | 0 | 0 | 0 | 0 | 0 | 0 | 0 | 0 | 0 | 0 | 0 | 0 | 2.15 | 0 | 0 | 0
O | GMR | F200040 | SCHNEIDER ELECTRIC | SCHLVS01254 | SUPPORT PLASTRON 18M IP30 | 3606481932785 | BB | APPAREILLAGE & COURANT FORT | B0 | APPAREILLAGES ELECTRIQUE | B003 | PROTECTION-ACCESSOIRE | S | STOCK |  | 0 | EXONERE | 00,00% | 8538909999 | 00329 | SCHNEIDER ELECTRIC |  | ACTIF | N |  | UNITE |  | UNITE | 1 |  | UNITE | 1 | 1 | 1 |  | UNITE | 1 |  | UNITE | 1 |  | UNITE | 1 | N |  | *ND | 20241001 | LVS01254 | SUPPORT PLASTRON 18M IP30 | 105.9584 | 1 | 35 | 1 | 0.0008 | 1.174 |  |  | 0 |  |  | 0 | 0 | 0 | 0 | 0 | 0 | 0 | 0 | 0 | 0 | 0 | 0 | 0 | 2.15 | 0 | 0 | 0
O | GMR | F200040 | SCHNEIDER ELECTRIC | SCHLVS01257 | SUPPORT PLASTRON 27M IP30 | 3606481885319 | BB | APPAREILLAGE & COURANT FORT | B0 | APPAREILLAGES ELECTRIQUE | B003 | PROTECTION-ACCESSOIRE | S | STOCK |  | 0 | EXONERE | 00,00% | 7326909890 | 00329 | SCHNEIDER ELECTRIC |  | ACTIF | N |  | UNITE |  | UNITE | 1 |  | UNITE | 1 | 1 | 1 |  | UNITE | 1 |  | UNITE | 1 |  | UNITE | 1 | N |  | *ND | 20241001 | LVS01257 | SUPPORT PLASTRON 27M IP30 | 119.8592 | 1 | 50 | 1 | 0.0012 | 1.766 |  |  | 0 |  |  | 0 | 0 | 0 | 0 | 0 | 0 | 0 | 0 | 0 | 0 | 0 | 0 | 0 | 2.15 | 0 | 0 | 0
O | GMR | F200040 | SCHNEIDER ELECTRIC | SCHLVS01258 | SUPPORT PLASTRON 30M IP30 | 3606481932808 | BB | APPAREILLAGE & COURANT FORT | B0 | APPAREILLAGES ELECTRIQUE | B003 | PROTECTION-ACCESSOIRE | S | STOCK |  | 0 | EXONERE | 00,00% | 8538909999 | 00329 | SCHNEIDER ELECTRIC |  | ACTIF | N |  | UNITE |  | UNITE | 1 |  | UNITE | 1 | 1 | 1 |  | UNITE | 1 |  | UNITE | 1 |  | UNITE | 1 | N |  | *ND | 20241001 | LVS01258 | SUPPORT PLASTRON 30M IP30 | 185.5104 | 1 | 20 | 1 | 0.0013 | 1.977 |  |  | 0 |  |  | 0 | 0 | 0 | 0 | 0 | 0 | 0 | 0 | 0 | 0 | 0 | 0 | 0 | 2.15 | 0 | 0 | 0
O | GMR | F200040 | SCHNEIDER ELECTRIC | SCHLVS01259 | SUPPORT PLASTRON 33M IP30 | 3606481885333 | BB | APPAREILLAGE & COURANT FORT | B0 | APPAREILLAGES ELECTRIQUE | B003 | PROTECTION-ACCESSOIRE | S | STOCK |  | 0 | EXONERE | 00,00% | 7326909890 | 00329 | SCHNEIDER ELECTRIC |  | ACTIF | N |  | UNITE |  | UNITE | 1 |  | UNITE | 1 | 1 | 1 |  | UNITE | 1 |  | UNITE | 1 |  | UNITE | 1 | N |  | *ND | 20241001 | LVS01259 | SUPPORT PLASTRON 33M IP30 | 147.1392 | 1 | 50 | 1 | 0.0015 | 2.178 |  |  | 0 |  |  | 0 | 0 | 0 | 0 | 0 | 0 | 0 | 0 | 0 | 0 | 0 | 0 | 0 | 2.15 | 0 | 0 | 0
O | GMR | F200040 | SCHNEIDER ELECTRIC | SCHLVS01261 | SUPPORT PLASTRON 36M IP30 | 3606481932815 | BB | APPAREILLAGE & COURANT FORT | B0 | APPAREILLAGES ELECTRIQUE | B003 | PROTECTION-ACCESSOIRE | S | STOCK |  | 0 | EXONERE | 00,00% | 7326909890 | 00329 | SCHNEIDER ELECTRIC |  | ACTIF | N |  | UNITE |  | UNITE | 1 |  | UNITE | 1 | 1 | 1 |  | UNITE | 1 |  | UNITE | 1 |  | UNITE | 1 | N |  | *ND | 20241001 | LVS01261 | SUPPORT PLASTRON 36M IP30 | 211.248 | 1 | 20 | 1 | 0.0299 | 3.09 |  |  | 0 |  |  | 0 | 0 | 0 | 0 | 0 | 0 | 0 | 0 | 0 | 0 | 0 | 0 | 0 | 2.15 | 0 | 0 | 0
O | GMR | F200040 | SCHNEIDER ELECTRIC | SCHLVS03001 | RAIL APP. MOD. COF./ARM. L600 | 3606481875419 | BB | APPAREILLAGE & COURANT FORT | B0 | APPAREILLAGES ELECTRIQUE | B003 | PROTECTION-ACCESSOIRE | S | STOCK |  | 0 | EXONERE | 00,00% | 7326909890 | 00329 | SCHNEIDER ELECTRIC |  | ACTIF | N |  | UNITE |  | UNITE | 1 |  | UNITE | 1 | 1 | 1 |  | UNITE | 1 |  | UNITE | 1 |  | UNITE | 1 | N | C | ROT.FAIB | 20241001 | LVS03001 | RAIL APP. MOD. COF./ARM. L600 | 12.8096 | 25 | 300 | 1 | 0.0336 | 6.47 |  |  | 0 |  |  | 0 | 0 | 0 | 0 | 0 | 0 | 0 | 0 | 0 | 1.95 | 30.8436 | 0 | 0 | 2.15 | 32.42 | 0 | 0
O | GMR | F200040 | SCHNEIDER ELECTRIC | SCHLVS03002 | RAIL REGLABLE APP. MOD. L600 | 3606481875426 | BB | APPAREILLAGE & COURANT FORT | B0 | APPAREILLAGES ELECTRIQUE | B003 | PROTECTION-ACCESSOIRE | S | STOCK |  | 0 | EXONERE | 00,00% | 7326909890 | 00329 | SCHNEIDER ELECTRIC |  | ACTIF | N |  | UNITE |  | UNITE | 1 |  | UNITE | 1 | 1 | 1 |  | UNITE | 1 |  | UNITE | 1 |  | UNITE | 1 | N |  | *ND | 20241001 | LVS03002 | RAIL REGLABLE APP. MOD. L600 | 22.288 | 10 | 300 | 1 | 0.0235 | 3.51 |  |  | 0 |  |  | 0 | 0 | 0 | 0 | 0 | 0 | 0 | 0 | 0 | 1.85 | 42.2688 | 0 | 0 | 2.15 | 49.1232 | 0 | 0
O | GMR | F200040 | SCHNEIDER ELECTRIC | SCHLVS03020 | PLATINE NSXM/VIGI CDE MAN.L600 | 3606481871497 | BB | APPAREILLAGE & COURANT FORT | B0 | APPAREILLAGES ELECTRIQUE | B003 | PROTECTION-ACCESSOIRE | S | STOCK |  | 0 | EXONERE | 00,00% | 7326909890 | 00329 | SCHNEIDER ELECTRIC |  | ACTIF | N |  | UNITE |  | UNITE | 1 |  | UNITE | 1 | 1 | 1 |  | UNITE | 1 |  | UNITE | 1 |  | UNITE | 1 | N |  | *ND | 20241001 | LVS03020 | PLATINE NSXM/VIGI CDE MAN.L600 | 42.5024 | 1 | 16 | 1 | 0.0042 | 1.079 |  |  | 0 |  |  | 0 | 0 | 0 | 0 | 0 | 0 | 0 | 0 | 0 | 0 | 86.45 | 0 | 0 | 0 | 96.05 | 0 | 0
O | GMR | F200040 | SCHNEIDER ELECTRIC | SCHLVS03030 | PLATINE NSX-INS250 MAN. L600 | 3606481874481 | BB | APPAREILLAGE & COURANT FORT | B0 | APPAREILLAGES ELECTRIQUE | B003 | PROTECTION-ACCESSOIRE | S | STOCK |  | 0 | EXONERE | 00,00% | 7326909890 | 00329 | SCHNEIDER ELECTRIC |  | ACTIF | N |  | UNITE |  | UNITE | 1 |  | UNITE | 1 | 1 | 1 |  | UNITE | 1 |  | UNITE | 1 |  | UNITE | 1 | N | C | ROT.FAIB | 20241001 | LVS03030 | PLATINE NSX-INS250 MAN. L600 | 30.3648 | 5 | 70 | 1 | 0.036 | 6.192 |  |  | 0 |  |  | 0 | 0 | 0 | 0 | 0 | 0 | 0 | 0 | 0 | 1.95 | 73.3125 | 0 | 0 | 2.15 | 78.46 | 0 | 0
O | GMR | F200040 | SCHNEIDER ELECTRIC | SCHLVS03070 | PLATINE NSX630 HORIZ. CDE MAN. | 3606481874696 | BB | APPAREILLAGE & COURANT FORT | B0 | APPAREILLAGES ELECTRIQUE | B003 | PROTECTION-ACCESSOIRE | S | STOCK |  | 0 | EXONERE | 00,00% | 7326909890 | 00329 | SCHNEIDER ELECTRIC | X | EN CDE SPECIALE | N |  | UNITE |  | UNITE | 1 |  | UNITE | 1 | 1 | 1 |  | UNITE | 1 |  | UNITE | 1 |  | UNITE | 1 | N |  | *ND | 20241001 | LVS03070 | PLATINE NSX630 HORIZ. CDE MAN. | 68.4 | 1 | 8 | 1 | 0.0042 | 2.231 |  |  | 0 |  |  | 0 | 0 | 0 | 0 | 0 | 0 | 0 | 0 | 0 | 0 | 0 | 0 | 0 | 0 | 0 | 0 | 0
O | GMR | F200040 | SCHNEIDER ELECTRIC | SCHLVS03073 | PLATINE NSX-INS630 VERT. MAN. | 3606481874702 | BB | APPAREILLAGE & COURANT FORT | B0 | APPAREILLAGES ELECTRIQUE | B003 | PROTECTION-ACCESSOIRE | S | STOCK |  | 0 | EXONERE | 00,00% | 7326909890 | 00329 | SCHNEIDER ELECTRIC |  | ACTIF | N |  | UNITE |  | UNITE | 1 |  | UNITE | 1 | 1 | 1 |  | UNITE | 1 |  | UNITE | 1 |  | UNITE | 1 | N |  | *ND | 20241001 | LVS03073 | PLATINE NSX-INS630 VERT. MAN. | 68.3968 | 5 | 60 | 1 | 0.072 | 13.878 |  |  | 0 |  |  | 0 | 0 | 0 | 0 | 0 | 0 | 0 | 0 | 0 | 1.9 | 75.81 | 0 | 0 | 2.15 | 85.785 | 0 | 0
O | GMR | F200040 | SCHNEIDER ELECTRIC | SCHLVS03203 | PLASTRON MODUL. 3M L600 BLANC | 3606481866325 | BB | APPAREILLAGE & COURANT FORT | B0 | APPAREILLAGES ELECTRIQUE | B003 | PROTECTION-ACCESSOIRE | S | STOCK |  | 0 | EXONERE | 00,00% | 7326909890 | 00329 | SCHNEIDER ELECTRIC |  | ACTIF | N |  | UNITE |  | UNITE | 1 |  | UNITE | 1 | 1 | 1 |  | UNITE | 1 |  | UNITE | 1 |  | UNITE | 1 | N | C | ROT.FAIB | 20241001 | LVS03203 | PLASTRON MODUL. 3M L600 BLANC | 17.8848 | 1 | 10 | 1 | 0.0024 | 0.538 |  |  | 0 |  |  | 0 | 0 | 0 | 0 | 0 | 0 | 0 | 0 | 0 | 1.95 | 42.0336 | 0 | 0 | 2.15 | 45.71 | 0 | 0
O | GMR | F200040 | SCHNEIDER ELECTRIC | SCHLVS03204 | PLASTRON MODUL. 4M L600 BLANC | 3606481872708 | BB | APPAREILLAGE & COURANT FORT | B0 | APPAREILLAGES ELECTRIQUE | B003 | PROTECTION-ACCESSOIRE | S | STOCK |  | 0 | EXONERE | 00,00% | 7326909890 | 00329 | SCHNEIDER ELECTRIC |  | ACTIF | N |  | UNITE |  | UNITE | 1 |  | UNITE | 1 | 1 | 1 |  | UNITE | 1 |  | UNITE | 1 |  | UNITE | 1 | N | A | ROT.FORT | 20241001 | LVS03204 | PLASTRON MODUL. 4M L600 BLANC | 23.056 | 1 | 1 | 1 | 0.0032 | 0.713 |  |  | 0 |  |  | 0 | 0 | 0 | 0 | 0 | 0 | 0 | 0 | 0 | 1.85 | 56.3153 | 0 | 0 | 2.15 | 65.45 | 0 | 0
O | GMR | F200040 | SCHNEIDER ELECTRIC | SCHLVS03220 | BANDE OBTURATEUR L1000 H46 | 3606481868350 | BB | APPAREILLAGE & COURANT FORT | B0 | APPAREILLAGES ELECTRIQUE | B002 | COFFRET ENVELP-ACCES | S | STOCK |  | 2 | 8,50% SOUMIS | 08,50% | 3926909790 | 00329 | SCHNEIDER ELECTRIC |  | ACTIF | N |  | UNITE |  | UNITE | 1 |  | UNITE | 1 | 1 | 1 |  | UNITE | 1 |  | UNITE | 1 |  | UNITE | 1 | N | A | ROT.FORT | 20241001 | LVS03220 | BANDE OBTURATEUR L1000 H46 | 8.6415 | 5 | 75 | 5 | 0.0012 | 0.677 |  |  | 0 |  |  | 0 | 0 | 0 | 0 | 0 | 0 | 0 | 0 | 0 | 1.85 | 19.8524 | 0 | 0 | 2.15 | 22.6482 | 0 | 0
O | GMR | F200040 | SCHNEIDER ELECTRIC | SCHLVS03231 | PLAST. INS/INV250 L600 CDE ROT | 3606481872852 | BB | APPAREILLAGE & COURANT FORT | B0 | APPAREILLAGES ELECTRIQUE | B003 | PROTECTION-ACCESSOIRE | S | STOCK |  | 0 | EXONERE | 00,00% | 7326909890 | 00329 | SCHNEIDER ELECTRIC |  | ACTIF | N |  | UNITE |  | UNITE | 1 |  | UNITE | 1 | 1 | 1 |  | UNITE | 1 |  | UNITE | 1 |  | UNITE | 1 | N | A | ROT.FORT | 20241001 | LVS03231 | PLAST. INS/INV250 L600 CDE ROT | 30.9888 | 1 | 1 | 1 | 0.0033 | 0.789 |  |  | 0 |  |  | 0 | 0 | 0 | 0 | 0 | 0 | 0 | 0 | 0 | 1.85 | 52.1872 | 0 | 0 | 2.15 | 60.65 | 0 | 0
O | GMR | F200040 | SCHNEIDER ELECTRIC | SCHLVS03232 | PLAST. NSX250 4M L600 CDE MAN. | 3606481872869 | BB | APPAREILLAGE & COURANT FORT | B0 | APPAREILLAGES ELECTRIQUE | B003 | PROTECTION-ACCESSOIRE | S | STOCK |  | 0 | EXONERE | 00,00% | 8538909999 | 00329 | SCHNEIDER ELECTRIC |  | ACTIF | N |  | UNITE |  | UNITE | 1 |  | UNITE | 1 | 1 | 1 |  | UNITE | 1 |  | UNITE | 1 |  | UNITE | 1 | N |  | *ND | 20241001 | LVS03232 | PLAST. NSX250 4M L600 CDE MAN. | 23.9264 | 1 | 1 | 1 | 0.0033 | 0.814 |  |  | 0 |  |  | 0 | 0 | 0 | 0 | 0 | 0 | 0 | 0 | 0 | 1.85 | 48.66 | 0 | 0 | 2.15 | 54.07 | 0 | 0
O | GMR | F200040 | SCHNEIDER ELECTRIC | SCHLVS03260 | PACK 250 POUR NG125 H300-L600 | 3606481873095 | BB | APPAREILLAGE & COURANT FORT | B0 | APPAREILLAGES ELECTRIQUE | B002 | COFFRET ENVELP-ACCES | S | STOCK |  | 0 | EXONERE | 00,00% | 8538909999 | 00329 | SCHNEIDER ELECTRIC | X | EN CDE SPECIALE | N |  | UNITE |  | UNITE | 1 |  | UNITE | 1 | 1 | 1 |  | UNITE | 1 |  | UNITE | 1 |  | UNITE | 1 | N |  | *ND | 20241001 | LVS03260 | PACK 250 POUR NG125 H300-L600 | 56.266 | 1 | 30 | 1 | 0.0229 | 2.119 |  |  | 0 |  |  | 0 | 0 | 0 | 0 | 0 | 0 | 0 | 0 | 0 | 0 | 0 | 0 | 0 | 0 | 0 | 0 | 0
O | GMR | F200040 | SCHNEIDER ELECTRIC | SCHLVS03271 | PLAST. INS-INV630 CDE DIRECTE | 3606481872104 | BB | APPAREILLAGE & COURANT FORT | B0 | APPAREILLAGES ELECTRIQUE | B003 | PROTECTION-ACCESSOIRE | S | STOCK |  | 0 | EXONERE | 00,00% | 7326909890 | 00329 | SCHNEIDER ELECTRIC | X | EN CDE SPECIALE | N |  | UNITE |  | UNITE | 1 |  | UNITE | 1 | 1 | 1 |  | UNITE | 1 |  | UNITE | 1 |  | UNITE | 1 | N |  | *ND | 20241001 | LVS03271 | PLAST. INS-INV630 CDE DIRECTE | 55.1584 | 1 | 10 | 1 | 0.0049 | 1.094 |  |  | 0 |  |  | 0 | 0 | 0 | 0 | 0 | 0 | 0 | 0 | 0 | 0 | 0 | 0 | 0 | 0 | 0 | 0 | 0
O | GMR | F200040 | SCHNEIDER ELECTRIC | SCHLVS03292 | PLAST.NSX250 4M L600 MAN./ROT. | 3606481873408 | BB | APPAREILLAGE & COURANT FORT | B0 | APPAREILLAGES ELECTRIQUE | B003 | PROTECTION-ACCESSOIRE | S | STOCK |  | 0 | EXONERE | 00,00% | 8538909999 | 00329 | SCHNEIDER ELECTRIC |  | ACTIF | N |  | UNITE |  | UNITE | 1 |  | UNITE | 1 | 1 | 1 |  | UNITE | 1 |  | UNITE | 1 |  | UNITE | 1 | N |  | *ND | 20241001 | LVS03292 | PLAST.NSX250 4M L600 MAN./ROT. | 33.9136 | 1 | 1 | 1 | 0.0033 | 0.802 |  |  | 0 |  |  | 0 | 0 | 0 | 0 | 0 | 0 | 0 | 0 | 0 | 1.85 | 66.7832 | 0 | 0 | 2.15 | 77.6128 | 0 | 0
O | GMR | F200040 | SCHNEIDER ELECTRIC | SCHLVS03299 | PLAST.NSX630VIGI 10M L400 MAN. | 3606481873477 | BB | APPAREILLAGE & COURANT FORT | B0 | APPAREILLAGES ELECTRIQUE | B003 | PROTECTION-ACCESSOIRE | S | STOCK |  | 0 | EXONERE | 00,00% | 7326909890 | 00329 | SCHNEIDER ELECTRIC |  | ACTIF | N |  | UNITE |  | UNITE | 1 |  | UNITE | 1 | 1 | 1 |  | UNITE | 1 |  | UNITE | 1 |  | UNITE | 1 | N |  | *ND | 20241001 | LVS03299 | PLAST.NSX630VIGI 10M L400 MAN. | 72.6912 | 1 | 10 | 1 | 0.0041 | 0.996 |  |  | 0 |  |  | 0 | 0 | 0 | 0 | 0 | 0 | 0 | 0 | 0 | 1 | 0 | 0 | 0 | 2.15 | 0 | 0 | 0
O | GMR | F200040 | SCHNEIDER ELECTRIC | SCHLVS03330 | PLAST. NSXM 3M L600 CDE MAN. | 3606481871824 | BB | APPAREILLAGE & COURANT FORT | B0 | APPAREILLAGES ELECTRIQUE | B003 | PROTECTION-ACCESSOIRE | S | STOCK |  | 0 | EXONERE | 00,00% | 8538909999 | 00329 | SCHNEIDER ELECTRIC |  | ACTIF | N |  | UNITE |  | UNITE | 1 |  | UNITE | 1 | 1 | 1 |  | UNITE | 1 |  | UNITE | 1 |  | UNITE | 1 | N |  | *ND | 20241001 | LVS03330 | PLAST. NSXM 3M L600 CDE MAN. | 33.1328 | 1 | 10 | 1 | 0.0021 | 0.644 |  |  | 0 |  |  | 0 | 0 | 0 | 0 | 0 | 0 | 0 | 0 | 0 | 0 | 67.39 | 0 | 0 | 0 | 74.88 | 0 | 0
O | GMR | F200040 | SCHNEIDER ELECTRIC | SCHLVS03401 | RAIL APPAREILLAGE MODUL. L650 | 3606481875563 | BB | APPAREILLAGE & COURANT FORT | B0 | APPAREILLAGES ELECTRIQUE | B003 | PROTECTION-ACCESSOIRE | S | STOCK |  | 0 | EXONERE | 00,00% | 7326909890 | 00329 | SCHNEIDER ELECTRIC |  | ACTIF | N |  | UNITE |  | UNITE | 1 |  | UNITE | 1 | 1 | 1 |  | UNITE | 1 |  | UNITE | 1 |  | UNITE | 1 | N |  | *ND | 20241001 | LVS03401 | RAIL APPAREILLAGE MODUL. L650 | 17.01 | 12 | 240 | 1 | 0.0256 | 6.269 |  |  | 0 |  |  | 0 | 0 | 0 | 0 | 0 | 0 | 0 | 0 | 0 | 1.85 | 29.3123 | 0 | 0 | 2.15 | 34.0657 | 0 | 0
O | GMR | F200040 | SCHNEIDER ELECTRIC | SCHLVS03412 | PLATINE NSX100-250 4P MAN.L650 | 3606481874269 | BB | APPAREILLAGE & COURANT FORT | B0 | APPAREILLAGES ELECTRIQUE | B003 | PROTECTION-ACCESSOIRE | S | STOCK |  | 0 | EXONERE | 00,00% | 7326909890 | 00329 | SCHNEIDER ELECTRIC |  | ACTIF | N |  | UNITE |  | UNITE | 1 |  | UNITE | 1 | 1 | 1 |  | UNITE | 1 |  | UNITE | 1 |  | UNITE | 1 | N |  | *ND | 20241001 | LVS03412 | PLATINE NSX100-250 4P MAN.L650 | 71.4525 | 5 | 100 | 1 | 0.0303 | 7.661 |  |  | 0 |  |  | 0 | 0 | 0 | 0 | 0 | 0 | 0 | 0 | 0 | 1.85 | 127.9564 | 0 | 0 | 2.15 | 148.706 | 0 | 0
O | GMR | F200040 | SCHNEIDER ELECTRIC | SCHLVS03413 | PLATINE NSX100-250 3P ROT.L650 | 3606481874276 | BB | APPAREILLAGE & COURANT FORT | B0 | APPAREILLAGES ELECTRIQUE | B003 | PROTECTION-ACCESSOIRE | S | STOCK |  | 0 | EXONERE | 00,00% | 7326909890 | 00329 | SCHNEIDER ELECTRIC |  | ACTIF | N |  | UNITE |  | UNITE | 1 |  | UNITE | 1 | 1 | 1 |  | UNITE | 1 |  | UNITE | 1 |  | UNITE | 1 | N | C | ROT.FAIB | 20241001 | LVS03413 | PLATINE NSX100-250 3P ROT.L650 | 97.1425 | 5 | 60 | 1 | 0.072 | 11.028 |  |  | 0 |  |  | 0 | 0 | 0 | 0 | 0 | 0 | 0 | 0 | 0 | 1.95 | 103.3169 | 0 | 0 | 2.15 | 113.9134 | 0 | 0
O | GMR | F200040 | SCHNEIDER ELECTRIC | SCHLVS03606 | PLASTRON NSX100/250 4P HOR.MAN | 3606481866042 | BB | APPAREILLAGE & COURANT FORT | B0 | APPAREILLAGES ELECTRIQUE | B003 | PROTECTION-ACCESSOIRE | S | STOCK |  | 0 | EXONERE | 00,00% | 8538909999 | 00329 | SCHNEIDER ELECTRIC |  | ACTIF | N |  | UNITE |  | UNITE | 1 |  | UNITE | 1 | 1 | 1 |  | UNITE | 1 |  | UNITE | 1 |  | UNITE | 1 | N |  | *ND | 20241001 | LVS03606 | PLASTRON NSX100/250 4P HOR.MAN | 28.322 | 1 | 1 | 1 | 0.0032 | 0.798 |  |  | 0 |  |  | 0 | 0 | 0 | 0 | 0 | 0 | 0 | 0 | 0 | 1.95 | 42.588 | 0 | 0 | 2.15 | 46.956 | 0 | 0
O | GMR | F200040 | SCHNEIDER ELECTRIC | SCHLVS03801 | PLASTRON PLEIN 1M L650 | 3606481872739 | BB | APPAREILLAGE & COURANT FORT | B0 | APPAREILLAGES ELECTRIQUE | B003 | PROTECTION-ACCESSOIRE | S | STOCK |  | 0 | EXONERE | 00,00% | 7326909890 | 00329 | SCHNEIDER ELECTRIC |  | ACTIF | N |  | UNITE |  | UNITE | 1 |  | UNITE | 1 | 1 | 1 |  | UNITE | 1 |  | UNITE | 1 |  | UNITE | 1 | N |  | *ND | 20241001 | LVS03801 | PLASTRON PLEIN 1M L650 | 9.4368 | 1 | 16 | 1 | 0.0008 | 0.303 |  |  | 0 |  |  | 0 | 0 | 0 | 0 | 0 | 0 | 0 | 0 | 0 | 1.85 | 18.9782 | 0 | 0 | 2.15 | 22.0558 | 0 | 0
O | GMR | F200040 | SCHNEIDER ELECTRIC | SCHLVS03802 | PLASTRON PLEIN 2M L650 | 3606481873330 | BB | APPAREILLAGE & COURANT FORT | B0 | APPAREILLAGES ELECTRIQUE | B003 | PROTECTION-ACCESSOIRE | S | STOCK |  | 0 | EXONERE | 00,00% | 7326909890 | 00329 | SCHNEIDER ELECTRIC |  | ACTIF | N |  | UNITE |  | UNITE | 1 |  | UNITE | 1 | 1 | 1 |  | UNITE | 1 |  | UNITE | 1 |  | UNITE | 1 | N | C | ROT.FAIB | 20241001 | LVS03802 | PLASTRON PLEIN 2M L650 | 12.112 | 1 | 10 | 1 | 0.0012 | 0.481 |  |  | 0 |  |  | 0 | 0 | 0 | 0 | 0 | 0 | 0 | 0 | 0 | 1.95 | 30.0858 | 0 | 0 | 2.15 | 27.65 | 0 | 0
O | GMR | F200040 | SCHNEIDER ELECTRIC | SCHLVS03803 | PLASTRON PLEIN 3M L650 | 3606481873767 | BB | APPAREILLAGE & COURANT FORT | B0 | APPAREILLAGES ELECTRIQUE | B003 | PROTECTION-ACCESSOIRE | S | STOCK |  | 0 | EXONERE | 00,00% | 7326909890 | 00329 | SCHNEIDER ELECTRIC |  | ACTIF | N |  | UNITE |  | UNITE | 1 |  | UNITE | 1 | 1 | 1 |  | UNITE | 1 |  | UNITE | 1 |  | UNITE | 1 | N | C | ROT.FAIB | 20241001 | LVS03803 | PLASTRON PLEIN 3M L650 | 16.8128 | 1 | 1 | 1 | 0.0025 | 0.676 |  |  | 0 |  |  | 0 | 0 | 0 | 0 | 0 | 0 | 0 | 0 | 0 | 1.95 | 40.8796 | 0 | 0 | 2.15 | 38.64 | 0 | 0
O | GMR | F200040 | SCHNEIDER ELECTRIC | SCHLVS03804 | PLASTRON PLEIN 4M L650 | 3606481873835 | BB | APPAREILLAGE & COURANT FORT | B0 | APPAREILLAGES ELECTRIQUE | B003 | PROTECTION-ACCESSOIRE | S | STOCK |  | 0 | EXONERE | 00,00% | 7326909890 | 00329 | SCHNEIDER ELECTRIC |  | ACTIF | N |  | UNITE |  | UNITE | 1 |  | UNITE | 1 | 1 | 1 |  | UNITE | 1 |  | UNITE | 1 |  | UNITE | 1 | N |  | *ND | 20241001 | LVS03804 | PLASTRON PLEIN 4M L650 | 21.6928 | 1 | 10 | 1 | 0.0032 | 0.862 |  |  | 0 |  |  | 0 | 0 | 0 | 0 | 0 | 0 | 0 | 0 | 0 | 1.85 | 29.2929 | 0 | 0 | 2.15 | 34.0431 | 0 | 0
O | GMR | F200040 | SCHNEIDER ELECTRIC | SCHLVS03806 | PLASTRON PLEIN 6M L650 | 3606481873859 | BB | APPAREILLAGE & COURANT FORT | B0 | APPAREILLAGES ELECTRIQUE | B003 | PROTECTION-ACCESSOIRE | S | STOCK |  | 0 | EXONERE | 00,00% | 7326909890 | 00329 | SCHNEIDER ELECTRIC |  | ACTIF | N |  | UNITE |  | UNITE | 1 |  | UNITE | 1 | 1 | 1 |  | UNITE | 1 |  | UNITE | 1 |  | UNITE | 1 | N |  | *ND | 20241001 | LVS03806 | PLASTRON PLEIN 6M L650 | 31.4368 | 1 | 1 | 1 | 0.0047 | 1.235 |  |  | 0 |  |  | 0 | 0 | 0 | 0 | 0 | 0 | 0 | 0 | 0 | 1.85 | 75.77 | 0 | 0 | 2.15 | 84.19 | 0 | 0
O | GMR | F200040 | SCHNEIDER ELECTRIC | SCHLVS03813 | PLASTRON PLEIN 3M L300 | 3606481873903 | BB | APPAREILLAGE & COURANT FORT | B0 | APPAREILLAGES ELECTRIQUE | B003 | PROTECTION-ACCESSOIRE | S | STOCK |  | 0 | EXONERE | 00,00% | 7326909890 | 00329 | SCHNEIDER ELECTRIC |  | ACTIF | N |  | UNITE |  | UNITE | 1 |  | UNITE | 1 | 1 | 1 |  | UNITE | 1 |  | UNITE | 1 |  | UNITE | 1 | N | A | ROT.FORT | 20241001 | LVS03813 | PLASTRON PLEIN 3M L300 | 14.7552 | 1 | 1 | 1 | 0.0012 | 0.372 |  |  | 0 |  |  | 0 | 0 | 0 | 0 | 0 | 0 | 0 | 0 | 0 | 1.85 | 23.3683 | 0 | 0 | 2.15 | 27.1577 | 0 | 0
O | GMR | F200040 | SCHNEIDER ELECTRIC | SCHLVS03814 | PLASTRON PLEIN 4M L300 | 3606481873910 | BB | APPAREILLAGE & COURANT FORT | B0 | APPAREILLAGES ELECTRIQUE | B003 | PROTECTION-ACCESSOIRE | S | STOCK |  | 0 | EXONERE | 00,00% | 7326909890 | 00329 | SCHNEIDER ELECTRIC |  | ACTIF | N |  | UNITE |  | UNITE | 1 |  | UNITE | 1 | 1 | 1 |  | UNITE | 1 |  | UNITE | 1 |  | UNITE | 1 | N |  | *ND | 20241001 | LVS03814 | PLASTRON PLEIN 4M L300 | 18.4672 | 1 | 1 | 1 | 0.0017 | 0.468 |  |  | 0 |  |  | 0 | 0 | 0 | 0 | 0 | 0 | 0 | 0 | 0 | 1.85 | 42.3077 | 0 | 0 | 2.15 | 49.1683 | 0 | 0
O | GMR | F200040 | SCHNEIDER ELECTRIC | SCHLVS03815 | PLASTRON PLEIN 5M L300 | 3606481873927 | BB | APPAREILLAGE & COURANT FORT | B0 | APPAREILLAGES ELECTRIQUE | B003 | PROTECTION-ACCESSOIRE | S | STOCK |  | 0 | EXONERE | 00,00% | 7326909890 | 00329 | SCHNEIDER ELECTRIC |  | ACTIF | N |  | UNITE |  | UNITE | 1 |  | UNITE | 1 | 1 | 1 |  | UNITE | 1 |  | UNITE | 1 |  | UNITE | 1 | N |  | *ND | 20241001 | LVS03815 | PLASTRON PLEIN 5M L300 | 22.5856 | 1 | 1 | 1 | 0.0018 | 0.584 |  |  | 0 |  |  | 0 | 0 | 0 | 0 | 0 | 0 | 0 | 0 | 0 | 1.85 | 53.9821 | 0 | 0 | 2.15 | 62.7359 | 0 | 0
O | GMR | F200040 | SCHNEIDER ELECTRIC | SCHLVS03816 | PLASTRON PLEIN 6M L300 | 3606481873934 | BB | APPAREILLAGE & COURANT FORT | B0 | APPAREILLAGES ELECTRIQUE | B003 | PROTECTION-ACCESSOIRE | S | STOCK |  | 0 | EXONERE | 00,00% | 7326909890 | 00329 | SCHNEIDER ELECTRIC |  | ACTIF | N |  | UNITE |  | UNITE | 1 |  | UNITE | 1 | 1 | 1 |  | UNITE | 1 |  | UNITE | 1 |  | UNITE | 1 | N |  | *ND | 20241001 | LVS03816 | PLASTRON PLEIN 6M L300 | 26.7392 | 1 | 1 | 1 | 0.0022 | 0.669 |  |  | 0 |  |  | 0 | 0 | 0 | 0 | 0 | 0 | 0 | 0 | 0 | 1.85 | 52.2144 | 0 | 0 | 2.15 | 60.6816 | 0 | 0
O | GMR | F200040 | SCHNEIDER ELECTRIC | SCHLVS03817 | PLASTRON PLEIN 9M L300 | 3606481873941 | BB | APPAREILLAGE & COURANT FORT | B0 | APPAREILLAGES ELECTRIQUE | B003 | PROTECTION-ACCESSOIRE | S | STOCK |  | 0 | EXONERE | 00,00% | 7326909890 | 00329 | SCHNEIDER ELECTRIC |  | ACTIF | N |  | UNITE |  | UNITE | 1 |  | UNITE | 1 | 1 | 1 |  | UNITE | 1 |  | UNITE | 1 |  | UNITE | 1 | N |  | *ND | 20241001 | LVS03817 | PLASTRON PLEIN 9M L300 | 39.2128 | 1 | 1 | 1 | 0.0033 | 1.014 |  |  | 0 |  |  | 0 | 0 | 0 | 0 | 0 | 0 | 0 | 0 | 0 | 1 | 47.6175 | 0 | 0 | 2.15 | 102.3776 | 0 | 0
O | GMR | F200040 | SCHNEIDER ELECTRIC | SCHLVS04052 | REPARTITEUR ETAGE 160A 4P | 3606481870919 | BB | APPAREILLAGE & COURANT FORT | B0 | APPAREILLAGES ELECTRIQUE | B003 | PROTECTION-ACCESSOIRE | S | STOCK |  | 0 | EXONERE | 00,00% | 8536909500 | 00329 | SCHNEIDER ELECTRIC |  | ACTIF | N |  | UNITE |  | UNITE | 1 |  | UNITE | 1 | 1 | 1 |  | UNITE | 1 |  | UNITE | 1 |  | UNITE | 1 | N |  | *ND | 20241001 | LVS04052 | REPARTITEUR ETAGE 160A 4P | 175.7035 | 1 | 30 | 1 | 0.0217 | 2.664 |  |  | 0 |  |  | 0 | 0 | 0 | 0 | 0 | 0 | 0 | 0 | 0 | 0 | 375.34 | 0 | 0 | 0 | 417.05 | 0 | 0
O | GMR | F200040 | SCHNEIDER ELECTRIC | SCHLVS04053 | REPARTITEUR ETAGE 250A 4P | 3606481870926 | BB | APPAREILLAGE & COURANT FORT | B0 | APPAREILLAGES ELECTRIQUE | B003 | PROTECTION-ACCESSOIRE | S | STOCK |  | 0 | EXONERE | 00,00% | 8536909500 | 00329 | SCHNEIDER ELECTRIC |  | ACTIF | N |  | UNITE |  | UNITE | 1 |  | UNITE | 1 | 1 | 1 |  | UNITE | 1 |  | UNITE | 1 |  | UNITE | 1 | N |  | *ND | 20241001 | LVS04053 | REPARTITEUR ETAGE 250A 4P | 215.2465 | 1 | 30 | 1 | 0.0229 | 3.04 |  |  | 0 |  |  | 0 | 0 | 0 | 0 | 0 | 0 | 0 | 0 | 0 | 0 | 459.8 | 0 | 0 | 0 | 510.89 | 0 | 0
O | GMR | F200040 | SCHNEIDER ELECTRIC | SCHLVS04161 | 4 JDB TAR. 160A 15X5 L1000 | 3606481870247 | BB | APPAREILLAGE & COURANT FORT | B0 | APPAREILLAGES ELECTRIQUE | B003 | PROTECTION-ACCESSOIRE | S | STOCK |  | 0 | EXONERE | 00,00% | 8536909500 | 00329 | SCHNEIDER ELECTRIC |  | ACTIF | N |  | UNITE |  | UNITE | 1 |  | UNITE | 1 | 1 | 1 |  | UNITE | 1 |  | UNITE | 1 |  | UNITE | 1 | N |  | *ND | 20241001 | LVS04161 | 4 JDB TAR. 160A 15X5 L1000 | 159.0505 | 1 | 60 | 1 | 0.0021 | 2.59 |  |  | 0 |  |  | 0 | 0 | 0 | 0 | 0 | 0 | 0 | 0 | 0 | 1.85 | 321.36 | 0 | 0 | 2.15 | 373.47 | 0 | 0
O | GMR | F200040 | SCHNEIDER ELECTRIC | SCHLVS04163 | 4 JDB TAR. 400A 32X5 L1000 | 3606481870261 | BB | APPAREILLAGE & COURANT FORT | B0 | APPAREILLAGES ELECTRIQUE | B003 | PROTECTION-ACCESSOIRE | S | STOCK |  | 0 | EXONERE | 00,00% | 8536909500 | 00329 | SCHNEIDER ELECTRIC |  | ACTIF | N |  | UNITE |  | UNITE | 1 |  | UNITE | 1 | 1 | 1 |  | UNITE | 1 |  | UNITE | 1 |  | UNITE | 1 | N |  | *ND | 20241001 | LVS04163 | 4 JDB TAR. 400A 32X5 L1000 | 361.48 | 1 | 60 | 1 | 0.0023 | 5.675 |  |  | 0 |  |  | 0 | 0 | 0 | 0 | 0 | 0 | 0 | 0 | 0 | 1.85 | 609.1291 | 0 | 0 | 2.15 | 707.9068 | 0 | 0
O | GMR | F200040 | SCHNEIDER ELECTRIC | SCHLVS04171 | 4 JDB TAR. 160A 15X5 L1400 | 3606481870278 | BB | APPAREILLAGE & COURANT FORT | B0 | APPAREILLAGES ELECTRIQUE | B003 | PROTECTION-ACCESSOIRE | S | STOCK |  | 0 | EXONERE | 00,00% | 8536909500 | 00329 | SCHNEIDER ELECTRIC |  | ACTIF | N |  | UNITE |  | UNITE | 1 |  | UNITE | 1 | 1 | 1 |  | UNITE | 1 |  | UNITE | 1 |  | UNITE | 1 | N |  | *ND | 20241001 | LVS04171 | 4 JDB TAR. 160A 15X5 L1400 | 217.9765 | 1 | 56 | 1 | 0.0052 | 3.687 |  |  | 0 |  |  | 0 | 0 | 0 | 0 | 0 | 0 | 0 | 0 | 0 | 1.85 | 431.35 | 0 | 0 | 2.15 | 501.3 | 0 | 0
O | GMR | F200040 | SCHNEIDER ELECTRIC | SCHLVS04172 | 4 JDB TAR. 250A 20X5 L1400 | 3606481870285 | BB | APPAREILLAGE & COURANT FORT | B0 | APPAREILLAGES ELECTRIQUE | B003 | PROTECTION-ACCESSOIRE | S | STOCK |  | 0 | EXONERE | 00,00% | 8536909500 | 00329 | SCHNEIDER ELECTRIC |  | ACTIF | N |  | UNITE |  | UNITE | 1 |  | UNITE | 1 | 1 | 1 |  | UNITE | 1 |  | UNITE | 1 |  | UNITE | 1 | N |  | *ND | 20241001 | LVS04172 | 4 JDB TAR. 250A 20X5 L1400 | 293.951 | 1 | 56 | 1 | 0.004 | 4.9 |  |  | 0 |  |  | 0 | 0 | 0 | 0 | 0 | 0 | 0 | 0 | 0 | 1.85 | 548.78 | 0 | 0 | 2.15 | 609.75 | 0 | 0
O | GMR | F200040 | SCHNEIDER ELECTRIC | SCHLVS04191 | SUPPORT JDB DE FOND 160 A 400A | 3606481866974 | BB | APPAREILLAGE & COURANT FORT | B0 | APPAREILLAGES ELECTRIQUE | B003 | PROTECTION-ACCESSOIRE | S | STOCK |  | 0 | EXONERE | 00,00% | 8538909999 | 00329 | SCHNEIDER ELECTRIC |  | ACTIF | N |  | UNITE |  | UNITE | 1 |  | UNITE | 1 | 1 | 1 |  | UNITE | 1 |  | UNITE | 1 |  | UNITE | 1 | N | C | ROT.FAIB | 20241001 | LVS04191 | SUPPORT JDB DE FOND 160 A 400A | 27.727 | 10 | 280 | 1 | 0.016 | 2.746 |  |  | 0 |  |  | 0 | 0 | 0 | 0 | 0 | 0 | 0 | 0 | 0 | 1.95 | 66.5847 | 0 | 0 | 2.15 | 56.87 | 0 | 0
O | GMR | F200040 | SCHNEIDER ELECTRIC | SCHLVS04192 | SUPPORT JDB ETAGE EN GAINE | 3606481866981 | BB | APPAREILLAGE & COURANT FORT | B0 | APPAREILLAGES ELECTRIQUE | B003 | PROTECTION-ACCESSOIRE | S | STOCK |  | 0 | EXONERE | 00,00% | 8538909999 | 00329 | SCHNEIDER ELECTRIC |  | ACTIF | N |  | UNITE |  | UNITE | 1 |  | UNITE | 1 | 1 | 1 |  | UNITE | 1 |  | UNITE | 1 |  | UNITE | 1 | N |  | *ND | 20241001 | LVS04192 | SUPPORT JDB ETAGE EN GAINE | 30.905 | 10 | 320 | 1 | 0.018 | 2.349 |  |  | 0 |  |  | 0 | 0 | 0 | 0 | 0 | 0 | 0 | 0 | 0 | 1.85 | 68.5897 | 0 | 0 | 2.15 | 79.7123 | 0 | 0
O | GMR | F200040 | SCHNEIDER ELECTRIC | SCHLVS04200 | COLLEC. TERRE ENVELOPPE 24M | 3606481870759 | BB | APPAREILLAGE & COURANT FORT | B0 | APPAREILLAGES ELECTRIQUE | B003 | PROTECTION-ACCESSOIRE | S | STOCK |  | 0 | EXONERE | 00,00% | 8536901000 | 00329 | SCHNEIDER ELECTRIC |  | ACTIF | N |  | UNITE |  | UNITE | 1 |  | UNITE | 1 | 1 | 1 |  | UNITE | 1 |  | UNITE | 1 |  | UNITE | 1 | N | B | ROT.NORM | 20241001 | LVS04200 | COLLEC. TERRE ENVELOPPE 24M | 50.2635 | 30 | 360 | 1 | 0.072 | 11.202 |  |  | 0 |  |  | 0 | 0 | 0 | 0 | 0 | 0 | 0 | 0 | 0 | 1.9 | 107.6702 | 0 | 0 | 2.15 | 118.6212 | 0 | 0
O | GMR | F200040 | SCHNEIDER ELECTRIC | SCHLVS04239 | 12 BRACELETS CIRCULATION HOR. | 3606481866448 | BB | APPAREILLAGE & COURANT FORT | B0 | APPAREILLAGES ELECTRIQUE | B003 | PROTECTION-ACCESSOIRE | S | STOCK |  | 2 | 8,50% SOUMIS | 08,50% | 3926909790 | 00329 | SCHNEIDER ELECTRIC | X | EN CDE SPECIALE | N |  | UNITE |  | UNITE | 1 |  | UNITE | 1 | 1 | 1 |  | UNITE | 1 |  | UNITE | 1 |  | UNITE | 1 | N |  | *ND | 20250203 | LVS04239 | 12 BRACELETS CIRCULATION HOR. | 22.064 | 30 | 360 | 1 | 0.072 | 9.799 |  |  | 0 |  |  | 0 | 0 | 0 | 0 | 0 | 0 | 0 | 0 | 0 | 0 | 0 | 0 | 0 | 0 | 0 | 0 | 0
O | GMR | F200040 | SCHNEIDER ELECTRIC | SCHLVS04751 | BARRE SOUPLE ISO. 32X5MM L1800 | 3606481868268 | BB | APPAREILLAGE & COURANT FORT | B0 | APPAREILLAGES ELECTRIQUE | B002 | COFFRET ENVELP-ACCES | S | STOCK |  | 0 | EXONERE | 00,00% | 8544499590 | 00329 | SCHNEIDER ELECTRIC |  | ACTIF | N |  | UNITE |  | UNITE | 1 |  | UNITE | 1 | 1 | 1 |  | UNITE | 1 |  | UNITE | 1 |  | UNITE | 1 | N |  | *ND | 20241001 | LVS04751 | BARRE SOUPLE ISO. 32X5MM L1800 | 139.216 | 1 | 100 | 1 | 0.0045 | 3.278 |  |  | 0 |  |  | 0 | 0 | 0 | 0 | 0 | 0 | 0 | 0 | 0 | 1.11 | 131.1304 | 0 | 0 | 2.15 | 253.9913 | 0 | 0
O | GMR | F200040 | SCHNEIDER ELECTRIC | SCHLVS08066 | COFFRET 4R 18M PACK250 IP30 | 3606481876812 | BB | APPAREILLAGE & COURANT FORT | B0 | APPAREILLAGES ELECTRIQUE | B002 | COFFRET ENVELP-ACCES | S | STOCK |  | 2 | 8,50% SOUMIS | 08,50% | 9403208000 | 00329 | SCHNEIDER ELECTRIC |  | ACTIF | N |  | UNITE |  | UNITE | 1 |  | UNITE | 1 | 1 | 1 |  | UNITE | 1 |  | UNITE | 1 |  | UNITE | 1 | N |  | *ND | 20241001 | LVS08066 | COFFRET 4R 18M PACK250 IP30 | 407.0115 | 1 | 5 | 1 | 0.1038 | 19.129 |  |  | 0 |  |  | 0 | 0 | 0 | 0 | 0 | 0 | 0 | 0 | 0 | 1 | 419.6115 | 0 | 0 | 2.15 | 902.1647 | 0 | 0
O | GMR | F200040 | SCHNEIDER ELECTRIC | SCHLVS08067 | COFFRET 5R 21M PACK250 IP30 | 3606481876829 | BB | APPAREILLAGE & COURANT FORT | B0 | APPAREILLAGES ELECTRIQUE | B002 | COFFRET ENVELP-ACCES | S | STOCK |  | 2 | 8,50% SOUMIS | 08,50% | 9403208000 | 00329 | SCHNEIDER ELECTRIC |  | ACTIF | N |  | UNITE |  | UNITE | 1 |  | UNITE | 1 | 1 | 1 |  | UNITE | 1 |  | UNITE | 1 |  | UNITE | 1 | N |  | *ND | 20241001 | LVS08067 | COFFRET 5R 21M PACK250 IP30 | 522.683 | 1 | 5 | 1 | 0.1195 | 23.25 |  |  | 0 |  |  | 0 | 0 | 0 | 0 | 0 | 0 | 0 | 0 | 0 | 1.85 | 919.8514 | 0 | 0 | 2.15 | 1069.0166 | 0 | 0
O | GMR | F200040 | SCHNEIDER ELECTRIC | SCHLVS08068 | COFFRET 6R 24M PACK250 IP30 | 3606481876836 | BB | APPAREILLAGE & COURANT FORT | B0 | APPAREILLAGES ELECTRIQUE | B002 | COFFRET ENVELP-ACCES | S | STOCK |  | 2 | 8,50% SOUMIS | 08,50% | 9403208000 | 00329 | SCHNEIDER ELECTRIC |  | ACTIF | N |  | UNITE |  | UNITE | 1 |  | UNITE | 1 | 1 | 1 |  | UNITE | 1 |  | UNITE | 1 |  | UNITE | 1 | N | C | ROT.FAIB | 20241001 | LVS08068 | COFFRET 6R 24M PACK250 IP30 | 573.6325 | 1 | 10 | 1 | 0.1394 | 26.4 |  |  | 0 |  |  | 0 | 0 | 0 | 0 | 0 | 0 | 0 | 0 | 0 | 1.95 | 1149.1704 | 0 | 0 | 2.15 | 1267.034 | 0 | 0
O | GMR | F200040 | SCHNEIDER ELECTRIC | SCHLVS08069 | COFFRET 7R 27M PACK250 IP30 | 3606481876843 | BB | APPAREILLAGE & COURANT FORT | B0 | APPAREILLAGES ELECTRIQUE | B002 | COFFRET ENVELP-ACCES | S | STOCK |  | 2 | 8,50% SOUMIS | 08,50% | 9403208000 | 00329 | SCHNEIDER ELECTRIC |  | ACTIF | N |  | UNITE |  | UNITE | 1 |  | UNITE | 1 | 1 | 1 |  | UNITE | 1 |  | UNITE | 1 |  | UNITE | 1 | N |  | *ND | 20241001 | LVS08069 | COFFRET 7R 27M PACK250 IP30 | 648.4835 | 1 | 10 | 1 | 0.1514 | 29.45 |  |  | 0 |  |  | 0 | 0 | 0 | 0 | 0 | 0 | 0 | 0 | 0 | 1.85 | 1236.8674 | 0 | 0 | 2.15 | 1437.4406 | 0 | 0
O | GMR | F200040 | SCHNEIDER ELECTRIC | SCHLVS08072 | ARMOIRE 7R 27M PACK250 IP30 | 3606481876850 | BB | APPAREILLAGE & COURANT FORT | B0 | APPAREILLAGES ELECTRIQUE | B002 | COFFRET ENVELP-ACCES | S | STOCK |  | 2 | 8,50% SOUMIS | 08,50% | 9403208000 | 00329 | SCHNEIDER ELECTRIC |  | ACTIF | N |  | UNITE |  | UNITE | 1 |  | UNITE | 1 | 1 | 1 |  | UNITE | 1 |  | UNITE | 1 |  | UNITE | 1 | N |  | *ND | 20241001 | LVS08072 | ARMOIRE 7R 27M PACK250 IP30 | 763.931 | 1 | 10 | 1 | 0.1742 | 33 |  |  | 0 |  |  | 0 | 0 | 0 | 0 | 0 | 0 | 0 | 0 | 0 | 1 | 0 | 0 | 0 | 2.15 | 0 | 0 | 0
O | GMR | F200040 | SCHNEIDER ELECTRIC | SCHLVS08073 | ARMOIRE 8R 30M PACK250 IP30 | 3606481876867 | BB | APPAREILLAGE & COURANT FORT | B0 | APPAREILLAGES ELECTRIQUE | B002 | COFFRET ENVELP-ACCES | S | STOCK |  | 2 | 8,50% SOUMIS | 08,50% | 9403208000 | 00329 | SCHNEIDER ELECTRIC |  | ACTIF | N |  | UNITE |  | UNITE | 1 |  | UNITE | 1 | 1 | 1 |  | UNITE | 1 |  | UNITE | 1 |  | UNITE | 1 | N |  | *ND | 20241001 | LVS08073 | ARMOIRE 8R 30M PACK250 IP30 | 850.15 | 1 | 10 | 1 | 0.1906 | 35.6 |  |  | 0 |  |  | 0 | 0 | 0 | 0 | 0 | 0 | 0 | 0 | 0 | 1.85 | 956.5841 | 0 | 0 | 2.15 | 1111.71 | 0 | 0
O | GMR | F200040 | SCHNEIDER ELECTRIC | SCHLVS08074 | ARMOIRE 9R 33M PACK250 IP30 | 3606481876874 | BB | APPAREILLAGE & COURANT FORT | B0 | APPAREILLAGES ELECTRIQUE | B002 | COFFRET ENVELP-ACCES | S | STOCK |  | 2 | 8,50% SOUMIS | 08,50% | 9403208000 | 00329 | SCHNEIDER ELECTRIC |  | ACTIF | N |  | UNITE |  | UNITE | 1 |  | UNITE | 1 | 1 | 1 |  | UNITE | 1 |  | UNITE | 1 |  | UNITE | 1 | N |  | *ND | 20241001 | LVS08074 | ARMOIRE 9R 33M PACK250 IP30 | 970.459 | 1 | 10 | 1 | 0.1996 | 37.5 |  |  | 0 |  |  | 0 | 0 | 0 | 0 | 0 | 0 | 0 | 0 | 0 | 1.85 | 784.7894 | 0 | 0 | 2.15 | 912.0526 | 0 | 0
O | GMR | F200040 | SCHNEIDER ELECTRIC | SCHLVS08102 | COFFRET L600 IP30 6M RAL9003 | 3606481876881 | BB | APPAREILLAGE & COURANT FORT | B0 | APPAREILLAGES ELECTRIQUE | B003 | PROTECTION-ACCESSOIRE | S | STOCK |  | 2 | 8,50% SOUMIS | 08,50% | 9403208000 | 00329 | SCHNEIDER ELECTRIC |  | ACTIF | N |  | UNITE |  | UNITE | 1 |  | UNITE | 1 | 1 | 1 |  | UNITE | 1 |  | UNITE | 1 |  | UNITE | 1 | N |  | *ND | 20241001 | LVS08102 | COFFRET L600 IP30 6M RAL9003 | 150.8064 | 1 | 1 | 1 | 0.0371 | 8.377 |  |  | 0 |  |  | 0 | 0 | 0 | 0 | 0 | 0 | 0 | 0 | 0 | 0 | 0 | 0 | 0 | 2.15 | 0 | 0 | 0
O | GMR | F200040 | SCHNEIDER ELECTRIC | SCHLVS08103 | COFFRET L600 IP30 9M RAL9003 | 3606481876898 | BB | APPAREILLAGE & COURANT FORT | B0 | APPAREILLAGES ELECTRIQUE | B003 | PROTECTION-ACCESSOIRE | S | STOCK |  | 2 | 8,50% SOUMIS | 08,50% | 9403208000 | 00329 | SCHNEIDER ELECTRIC |  | ACTIF | N |  | UNITE |  | UNITE | 1 |  | UNITE | 1 | 1 | 1 |  | UNITE | 1 |  | UNITE | 1 |  | UNITE | 1 | N |  | *ND | 20241001 | LVS08103 | COFFRET L600 IP30 9M RAL9003 | 172.1824 | 1 | 1 | 1 | 0.0365 | 9.85 |  |  | 0 |  |  | 0 | 0 | 0 | 0 | 0 | 0 | 0 | 0 | 0 | 0 | 0 | 0 | 0 | 2.15 | 0 | 0 | 0
O | GMR | F200040 | SCHNEIDER ELECTRIC | SCHLVS08104 | COFFRET L600 IP30 12M RAL9003 | 3606481876904 | BB | APPAREILLAGE & COURANT FORT | B0 | APPAREILLAGES ELECTRIQUE | B003 | PROTECTION-ACCESSOIRE | S | STOCK |  | 2 | 8,50% SOUMIS | 08,50% | 9403208000 | 00329 | SCHNEIDER ELECTRIC |  | ACTIF | N |  | UNITE |  | UNITE | 1 |  | UNITE | 1 | 1 | 1 |  | UNITE | 1 |  | UNITE | 1 |  | UNITE | 1 | N |  | *ND | 20241001 | LVS08104 | COFFRET L600 IP30 12M RAL9003 | 195.4816 | 1 | 1 | 1 | 0.0507 | 11.576 |  |  | 0 |  |  | 0 | 0 | 0 | 0 | 0 | 0 | 0 | 0 | 0 | 0 | 0 | 0 | 0 | 2.15 | 0 | 0 | 0
O | GMR | F200040 | SCHNEIDER ELECTRIC | SCHLVS08105 | COFFRET L600 IP30 15M RAL9003 | 3606481876911 | BB | APPAREILLAGE & COURANT FORT | B0 | APPAREILLAGES ELECTRIQUE | B003 | PROTECTION-ACCESSOIRE | S | STOCK |  | 2 | 8,50% SOUMIS | 08,50% | 9403208000 | 00329 | SCHNEIDER ELECTRIC |  | ACTIF | N |  | UNITE |  | UNITE | 1 |  | UNITE | 1 | 1 | 1 |  | UNITE | 1 |  | UNITE | 1 |  | UNITE | 1 | N |  | *ND | 20241001 | LVS08105 | COFFRET L600 IP30 15M RAL9003 | 219.664 | 1 | 1 | 1 | 0.0581 | 13.25 |  |  | 0 |  |  | 0 | 0 | 0 | 0 | 0 | 0 | 0 | 0 | 0 | 0 | 0 | 0 | 0 | 2.15 | 0 | 0 | 0
O | GMR | F200040 | SCHNEIDER ELECTRIC | SCHLVS08106 | COFFRET L600 IP30 18M RAL9003 | 3606481876928 | BB | APPAREILLAGE & COURANT FORT | B0 | APPAREILLAGES ELECTRIQUE | B003 | PROTECTION-ACCESSOIRE | S | STOCK |  | 2 | 8,50% SOUMIS | 08,50% | 9403208000 | 00329 | SCHNEIDER ELECTRIC |  | ACTIF | N |  | UNITE |  | UNITE | 1 |  | UNITE | 1 | 1 | 1 |  | UNITE | 1 |  | UNITE | 1 |  | UNITE | 1 | N |  | *ND | 20241001 | LVS08106 | COFFRET L600 IP30 18M RAL9003 | 243.8368 | 1 | 1 | 1 | 0.0648 | 15.03 |  |  | 0 |  |  | 0 | 0 | 0 | 0 | 0 | 0 | 0 | 0 | 0 | 0 | 0 | 0 | 0 | 2.15 | 0 | 0 | 0
O | GMR | F200040 | SCHNEIDER ELECTRIC | SCHLVS08107 | COFFRET L600 IP30 21M RAL9003 | 3606481876935 | BB | APPAREILLAGE & COURANT FORT | B0 | APPAREILLAGES ELECTRIQUE | B003 | PROTECTION-ACCESSOIRE | S | STOCK |  | 2 | 8,50% SOUMIS | 08,50% | 9403208000 | 00329 | SCHNEIDER ELECTRIC |  | ACTIF | N |  | UNITE |  | UNITE | 1 |  | UNITE | 1 | 1 | 1 |  | UNITE | 1 |  | UNITE | 1 |  | UNITE | 1 | N |  | *ND | 20241001 | LVS08107 | COFFRET L600 IP30 21M RAL9003 | 293.3728 | 1 | 1 | 1 | 0.0747 | 18.479 |  |  | 0 |  |  | 0 | 0 | 0 | 0 | 0 | 0 | 0 | 0 | 0 | 1.85 | 605.04 | 0 | 0 | 2.15 | 672.27 | 0 | 0
O | GMR | F200040 | SCHNEIDER ELECTRIC | SCHLVS08108 | COFFRET L600 IP30 24M RAL9003 | 3606481876942 | BB | APPAREILLAGE & COURANT FORT | B0 | APPAREILLAGES ELECTRIQUE | B003 | PROTECTION-ACCESSOIRE | S | STOCK |  | 2 | 8,50% SOUMIS | 08,50% | 9403208000 | 00329 | SCHNEIDER ELECTRIC |  | ACTIF | N |  | UNITE |  | UNITE | 1 |  | UNITE | 1 | 1 | 1 |  | UNITE | 1 |  | UNITE | 1 |  | UNITE | 1 | N |  | *ND | 20241001 | LVS08108 | COFFRET L600 IP30 24M RAL9003 | 330.7904 | 1 | 1 | 1 | 0.0875 | 20.316 |  |  | 0 |  |  | 0 | 0 | 0 | 0 | 0 | 0 | 0 | 0 | 0 | 1.85 | 760.83 | 0 | 0 | 2.15 | 884.21 | 0 | 0
O | GMR | F200040 | SCHNEIDER ELECTRIC | SCHLVS08109 | COFFRET L600 IP30 27M RAL9003 | 3606481876959 | BB | APPAREILLAGE & COURANT FORT | B0 | APPAREILLAGES ELECTRIQUE | B003 | PROTECTION-ACCESSOIRE | S | STOCK |  | 2 | 8,50% SOUMIS | 08,50% | 9403208000 | 00329 | SCHNEIDER ELECTRIC |  | ACTIF | N |  | UNITE |  | UNITE | 1 |  | UNITE | 1 | 1 | 1 |  | UNITE | 1 |  | UNITE | 1 |  | UNITE | 1 | N |  | *ND | 20241001 | LVS08109 | COFFRET L600 IP30 27M RAL9003 | 383.6 | 1 | 1 | 1 | 0.0943 | 21.907 |  |  | 0 |  |  | 0 | 0 | 0 | 0 | 0 | 0 | 0 | 0 | 0 | 0 | 791.11 | 0 | 0 | 2.15 | 879.02 | 0 | 0
O | GMR | F200040 | SCHNEIDER ELECTRIC | SCHLVS08113 | COFFRET EXT IP30 L600 9M BLANC | 3606481884749 | BB | APPAREILLAGE & COURANT FORT | B0 | APPAREILLAGES ELECTRIQUE | B003 | PROTECTION-ACCESSOIRE | S | STOCK |  | 2 | 8,50% SOUMIS | 08,50% | 9403208000 | 00329 | SCHNEIDER ELECTRIC |  | ACTIF | N |  | UNITE |  | UNITE | 1 |  | UNITE | 1 | 1 | 1 |  | UNITE | 1 |  | UNITE | 1 |  | UNITE | 1 | N |  | *ND | 20241001 | LVS08113 | COFFRET EXT IP30 L600 9M BLANC | 189.9968 | 1 | 16 | 1 | 0.0365 | 9.95 |  |  | 0 |  |  | 0 | 0 | 0 | 0 | 0 | 0 | 0 | 0 | 0 | 0 | 0 | 0 | 0 | 2.15 | 0 | 0 | 0
O | GMR | F200040 | SCHNEIDER ELECTRIC | SCHLVS08114 | COFFRET EXT IP30 L600 12M | 3606481884688 | BB | APPAREILLAGE & COURANT FORT | B0 | APPAREILLAGES ELECTRIQUE | B003 | PROTECTION-ACCESSOIRE | S | STOCK |  | 2 | 8,50% SOUMIS | 08,50% | 9403208000 | 00329 | SCHNEIDER ELECTRIC |  | ACTIF | N |  | UNITE |  | UNITE | 1 |  | UNITE | 1 | 1 | 1 |  | UNITE | 1 |  | UNITE | 1 |  | UNITE | 1 | N |  | *ND | 20241001 | LVS08114 | COFFRET EXT IP30 L600 12M | 272.8224 | 1 | 8 | 1 | 0.048 | 11.5 |  |  | 0 |  |  | 0 | 0 | 0 | 0 | 0 | 0 | 0 | 0 | 0 | 0 | 0 | 0 | 0 | 2.15 | 0 | 0 | 0
O | GMR | F200040 | SCHNEIDER ELECTRIC | SCHLVS08115 | COFFRET EXT IP30 L600 15M | 3606481884664 | BB | APPAREILLAGE & COURANT FORT | B0 | APPAREILLAGES ELECTRIQUE | B003 | PROTECTION-ACCESSOIRE | S | STOCK |  | 2 | 8,50% SOUMIS | 08,50% | 9403208000 | 00329 | SCHNEIDER ELECTRIC |  | ACTIF | N |  | UNITE |  | UNITE | 1 |  | UNITE | 1 | 1 | 1 |  | UNITE | 1 |  | UNITE | 1 |  | UNITE | 1 | N |  | *ND | 20241001 | LVS08115 | COFFRET EXT IP30 L600 15M | 250.9344 | 1 | 8 | 1 | 0.055 | 12.75 |  |  | 0 |  |  | 0 | 0 | 0 | 0 | 0 | 0 | 0 | 0 | 0 | 0 | 0 | 0 | 0 | 2.15 | 0 | 0 | 0
O | GMR | F200040 | SCHNEIDER ELECTRIC | SCHLVS08116 | COFFRET EXT IP30 L600 18M | 3606481876997 | BB | APPAREILLAGE & COURANT FORT | B0 | APPAREILLAGES ELECTRIQUE | B003 | PROTECTION-ACCESSOIRE | S | STOCK |  | 2 | 8,50% SOUMIS | 08,50% | 9403208000 | 00329 | SCHNEIDER ELECTRIC |  | ACTIF | N |  | UNITE |  | UNITE | 1 |  | UNITE | 1 | 1 | 1 |  | UNITE | 1 |  | UNITE | 1 |  | UNITE | 1 | N |  | *ND | 20241001 | LVS08116 | COFFRET EXT IP30 L600 18M | 263.0688 | 1 | 8 | 1 | 0.0648 | 14.253 |  |  | 0 |  |  | 0 | 0 | 0 | 0 | 0 | 0 | 0 | 0 | 0 | 0 | 0 | 0 | 0 | 2.15 | 0 | 0 | 0
O | GMR | F200040 | SCHNEIDER ELECTRIC | SCHLVS08117 | COFFRET EXT IP30 L600 21M | 3606481877000 | BB | APPAREILLAGE & COURANT FORT | B0 | APPAREILLAGES ELECTRIQUE | B003 | PROTECTION-ACCESSOIRE | S | STOCK |  | 2 | 8,50% SOUMIS | 08,50% | 9403208000 | 00329 | SCHNEIDER ELECTRIC |  | ACTIF | N |  | UNITE |  | UNITE | 1 |  | UNITE | 1 | 1 | 1 |  | UNITE | 1 |  | UNITE | 1 |  | UNITE | 1 | N |  | *ND | 20241001 | LVS08117 | COFFRET EXT IP30 L600 21M | 292.3104 | 1 | 8 | 1 | 0.0747 | 17.375 |  |  | 0 |  |  | 0 | 0 | 0 | 0 | 0 | 0 | 0 | 0 | 0 | 0 | 0 | 0 | 0 | 2.15 | 0 | 0 | 0
O | GMR | F200040 | SCHNEIDER ELECTRIC | SCHLVS08118 | COFFRET EXT IP30 L600 24M | 3606481877017 | BB | APPAREILLAGE & COURANT FORT | B0 | APPAREILLAGES ELECTRIQUE | B003 | PROTECTION-ACCESSOIRE | S | STOCK |  | 2 | 8,50% SOUMIS | 08,50% | 9403208000 | 00329 | SCHNEIDER ELECTRIC |  | ACTIF | N |  | UNITE |  | UNITE | 1 |  | UNITE | 1 | 1 | 1 |  | UNITE | 1 |  | UNITE | 1 |  | UNITE | 1 | N |  | *ND | 20241001 | LVS08118 | COFFRET EXT IP30 L600 24M | 275.1936 | 1 | 8 | 1 | 0.0845 | 18.375 |  |  | 0 |  |  | 0 | 0 | 0 | 0 | 0 | 0 | 0 | 0 | 0 | 0 | 0 | 0 | 0 | 2.15 | 0 | 0 | 0
O | GMR | F200040 | SCHNEIDER ELECTRIC | SCHLVS08119 | COFFRET EXT IP30 L600 27M | 3606481877024 | BB | APPAREILLAGE & COURANT FORT | B0 | APPAREILLAGES ELECTRIQUE | B003 | PROTECTION-ACCESSOIRE | S | STOCK |  | 2 | 8,50% SOUMIS | 08,50% | 9403208000 | 00329 | SCHNEIDER ELECTRIC |  | ACTIF | N |  | UNITE |  | UNITE | 1 |  | UNITE | 1 | 1 | 1 |  | UNITE | 1 |  | UNITE | 1 |  | UNITE | 1 | N |  | *ND | 20241001 | LVS08119 | COFFRET EXT IP30 L600 27M | 289.2224 | 1 | 8 | 1 | 0.0946 | 19.875 |  |  | 0 |  |  | 0 | 0 | 0 | 0 | 0 | 0 | 0 | 0 | 0 | 0 | 0 | 0 | 0 | 2.15 | 0 | 0 | 0
O | GMR | F200040 | SCHNEIDER ELECTRIC | SCHLVS08122 | PORTE PLEINE COF EXT 6M BLANC | 3606481879004 | BB | APPAREILLAGE & COURANT FORT | B0 | APPAREILLAGES ELECTRIQUE | B003 | PROTECTION-ACCESSOIRE | S | STOCK |  | 0 | EXONERE | 00,00% | 9403991090 | 00329 | SCHNEIDER ELECTRIC |  | ACTIF | N |  | UNITE |  | UNITE | 1 |  | UNITE | 1 | 1 | 1 |  | UNITE | 1 |  | UNITE | 1 |  | UNITE | 1 | N |  | *ND | 20241001 | LVS08122 | PORTE PLEINE COF EXT 6M BLANC | 108.0032 | 1 | 1 | 1 | 0.0172 | 3.49 |  |  | 0 |  |  | 0 | 0 | 0 | 0 | 0 | 0 | 0 | 0 | 0 | 0 | 0 | 0 | 0 | 2.15 | 0 | 0 | 0
O | GMR | F200040 | SCHNEIDER ELECTRIC | SCHLVS08123 | PORTE PLEINE COF EXT 9M BLANC | 3606481879011 | BB | APPAREILLAGE & COURANT FORT | B0 | APPAREILLAGES ELECTRIQUE | B003 | PROTECTION-ACCESSOIRE | S | STOCK |  | 0 | EXONERE | 00,00% | 9403991090 | 00329 | SCHNEIDER ELECTRIC |  | ACTIF | N |  | UNITE |  | UNITE | 1 |  | UNITE | 1 | 1 | 1 |  | UNITE | 1 |  | UNITE | 1 |  | UNITE | 1 | N |  | *ND | 20241001 | LVS08123 | PORTE PLEINE COF EXT 9M BLANC | 99.7408 | 1 | 1 | 1 | 0.0242 | 4.449 |  |  | 0 |  |  | 0 | 0 | 0 | 0 | 0 | 0 | 0 | 0 | 0 | 0 | 0 | 0 | 0 | 2.15 | 0 | 0 | 0
O | GMR | F200040 | SCHNEIDER ELECTRIC | SCHLVS08124 | PORTE PLEINE COF EXT 12M BLANC | 3606481879028 | BB | APPAREILLAGE & COURANT FORT | B0 | APPAREILLAGES ELECTRIQUE | B003 | PROTECTION-ACCESSOIRE | S | STOCK |  | 0 | EXONERE | 00,00% | 9403991090 | 00329 | SCHNEIDER ELECTRIC |  | ACTIF | N |  | UNITE |  | UNITE | 1 |  | UNITE | 1 | 1 | 1 |  | UNITE | 1 |  | UNITE | 1 |  | UNITE | 1 | N |  | *ND | 20241001 | LVS08124 | PORTE PLEINE COF EXT 12M BLANC | 104.7648 | 1 | 1 | 1 | 0.0314 | 5.59 |  |  | 0 |  |  | 0 | 0 | 0 | 0 | 0 | 0 | 0 | 0 | 0 | 0 | 0 | 0 | 0 | 2.15 | 0 | 0 | 0
O | GMR | F200040 | SCHNEIDER ELECTRIC | SCHLVS08126 | PORTE PLEINE COF EXT 18M BLANC | 3606481879042 | BB | APPAREILLAGE & COURANT FORT | B0 | APPAREILLAGES ELECTRIQUE | B003 | PROTECTION-ACCESSOIRE | S | STOCK |  | 0 | EXONERE | 00,00% | 9403991090 | 00329 | SCHNEIDER ELECTRIC |  | ACTIF | N |  | UNITE |  | UNITE | 1 |  | UNITE | 1 | 1 | 1 |  | UNITE | 1 |  | UNITE | 1 |  | UNITE | 1 | N |  | *ND | 20241001 | LVS08126 | PORTE PLEINE COF EXT 18M BLANC | 133.3504 | 1 | 1 | 1 | 0.0446 | 8.018 |  |  | 0 |  |  | 0 | 0 | 0 | 0 | 0 | 0 | 0 | 0 | 0 | 0 | 0 | 0 | 0 | 2.15 | 0 | 0 | 0
O | GMR | F200040 | SCHNEIDER ELECTRIC | SCHLVS08127 | PORTE PLEINE COF EXT 21M BLANC | 3606481879059 | BB | APPAREILLAGE & COURANT FORT | B0 | APPAREILLAGES ELECTRIQUE | B003 | PROTECTION-ACCESSOIRE | S | STOCK |  | 0 | EXONERE | 00,00% | 9403991090 | 00329 | SCHNEIDER ELECTRIC |  | ACTIF | N |  | UNITE |  | UNITE | 1 |  | UNITE | 1 | 1 | 1 |  | UNITE | 1 |  | UNITE | 1 |  | UNITE | 1 | N |  | *ND | 20241001 | LVS08127 | PORTE PLEINE COF EXT 21M BLANC | 158.2304 | 1 | 1 | 1 | 0.0517 | 9.17 |  |  | 0 |  |  | 0 | 0 | 0 | 0 | 0 | 0 | 0 | 0 | 0 | 1.85 | 321.21 | 0 | 0 | 2.15 | 356.91 | 0 | 0
O | GMR | F200040 | SCHNEIDER ELECTRIC | SCHLVS08128 | PORTE PLEINE COF EXT 24M BLANC | 3606481879066 | BB | APPAREILLAGE & COURANT FORT | B0 | APPAREILLAGES ELECTRIQUE | B003 | PROTECTION-ACCESSOIRE | S | STOCK |  | 0 | EXONERE | 00,00% | 9403991090 | 00329 | SCHNEIDER ELECTRIC |  | ACTIF | N |  | UNITE |  | UNITE | 1 |  | UNITE | 1 | 1 | 1 |  | UNITE | 1 |  | UNITE | 1 |  | UNITE | 1 | N | B | ROT.NORM | 20241001 | LVS08128 | PORTE PLEINE COF EXT 24M BLANC | 174.48 | 1 | 1 | 1 | 0.0587 | 10.152 |  |  | 0 |  |  | 0 | 0 | 0 | 0 | 0 | 0 | 0 | 0 | 0 | 1.9 | 395.3977 | 0 | 0 | 2.15 | 447.42 | 0 | 0
O | GMR | F200040 | SCHNEIDER ELECTRIC | SCHLVS08132 | PORTE TRANSPARENTE COFFRET 6M | 3606481879073 | BB | APPAREILLAGE & COURANT FORT | B0 | APPAREILLAGES ELECTRIQUE | B003 | PROTECTION-ACCESSOIRE | S | STOCK |  | 0 | EXONERE | 00,00% | 9403999090 | 00329 | SCHNEIDER ELECTRIC |  | ACTIF | N |  | UNITE |  | UNITE | 1 |  | UNITE | 1 | 1 | 1 |  | UNITE | 1 |  | UNITE | 1 |  | UNITE | 1 | N |  | *ND | 20241001 | LVS08132 | PORTE TRANSPARENTE COFFRET 6M | 134.4768 | 1 | 1 | 1 | 0.0174 | 3.615 |  |  | 0 |  |  | 0 | 0 | 0 | 0 | 0 | 0 | 0 | 0 | 0 | 0 | 0 | 0 | 0 | 2.15 | 0 | 0 | 0
O | GMR | F200040 | SCHNEIDER ELECTRIC | SCHLVS08133 | PORTE TRANSPARENTE COFFRET 9M | 3606481879080 | BB | APPAREILLAGE & COURANT FORT | B0 | APPAREILLAGES ELECTRIQUE | B003 | PROTECTION-ACCESSOIRE | S | STOCK |  | 0 | EXONERE | 00,00% | 9403999090 | 00329 | SCHNEIDER ELECTRIC |  | ACTIF | N |  | UNITE |  | UNITE | 1 |  | UNITE | 1 | 1 | 1 |  | UNITE | 1 |  | UNITE | 1 |  | UNITE | 1 | N |  | *ND | 20241001 | LVS08133 | PORTE TRANSPARENTE COFFRET 9M | 162.464 | 1 | 1 | 1 | 0.0244 | 4.508 |  |  | 0 |  |  | 0 | 0 | 0 | 0 | 0 | 0 | 0 | 0 | 0 | 0 | 0 | 0 | 0 | 2.15 | 0 | 0 | 0
O | GMR | F200040 | SCHNEIDER ELECTRIC | SCHLVS08134 | PORTE TRANSPARENTE COFFRET 12M | 3606481879097 | BB | APPAREILLAGE & COURANT FORT | B0 | APPAREILLAGES ELECTRIQUE | B003 | PROTECTION-ACCESSOIRE | S | STOCK |  | 0 | EXONERE | 00,00% | 9403999090 | 00329 | SCHNEIDER ELECTRIC |  | ACTIF | N |  | UNITE |  | UNITE | 1 |  | UNITE | 1 | 1 | 1 |  | UNITE | 1 |  | UNITE | 1 |  | UNITE | 1 | N |  | *ND | 20241001 | LVS08134 | PORTE TRANSPARENTE COFFRET 12M | 196.24 | 1 | 1 | 1 | 0.0315 | 5.54 |  |  | 0 |  |  | 0 | 0 | 0 | 0 | 0 | 0 | 0 | 0 | 0 | 0 | 0 | 0 | 0 | 2.15 | 0 | 0 | 0
O | GMR | F200040 | SCHNEIDER ELECTRIC | SCHLVS08135 | PORTE TRANSPARENTE COFFRET 15M | 3606481879103 | BB | APPAREILLAGE & COURANT FORT | B0 | APPAREILLAGES ELECTRIQUE | B003 | PROTECTION-ACCESSOIRE | S | STOCK |  | 0 | EXONERE | 00,00% | 9403999090 | 00329 | SCHNEIDER ELECTRIC |  | ACTIF | N |  | UNITE |  | UNITE | 1 |  | UNITE | 1 | 1 | 1 |  | UNITE | 1 |  | UNITE | 1 |  | UNITE | 1 | N |  | *ND | 20241001 | LVS08135 | PORTE TRANSPARENTE COFFRET 15M | 212.4576 | 1 | 1 | 1 | 0.0381 | 6.83 |  |  | 0 |  |  | 0 | 0 | 0 | 0 | 0 | 0 | 0 | 0 | 0 | 0 | 0 | 0 | 0 | 2.15 | 0 | 0 | 0
O | GMR | F200040 | SCHNEIDER ELECTRIC | SCHLVS08136 | PORTE TRANSPARENTE COFFRET 18M | 3606481879110 | BB | APPAREILLAGE & COURANT FORT | B0 | APPAREILLAGES ELECTRIQUE | B003 | PROTECTION-ACCESSOIRE | S | STOCK |  | 0 | EXONERE | 00,00% | 9403999090 | 00329 | SCHNEIDER ELECTRIC |  | ACTIF | N |  | UNITE |  | UNITE | 1 |  | UNITE | 1 | 1 | 1 |  | UNITE | 1 |  | UNITE | 1 |  | UNITE | 1 | N |  | *ND | 20241001 | LVS08136 | PORTE TRANSPARENTE COFFRET 18M | 224.9568 | 1 | 1 | 1 | 0.0477 | 8 |  |  | 0 |  |  | 0 | 0 | 0 | 0 | 0 | 0 | 0 | 0 | 0 | 0 | 0 | 0 | 0 | 2.15 | 0 | 0 | 0
O | GMR | F200040 | SCHNEIDER ELECTRIC | SCHLVS08137 | PORTE TRANSPARENTE COFFRET 21M | 3606481879127 | BB | APPAREILLAGE & COURANT FORT | B0 | APPAREILLAGES ELECTRIQUE | B003 | PROTECTION-ACCESSOIRE | S | STOCK |  | 0 | EXONERE | 00,00% | 9403999090 | 00329 | SCHNEIDER ELECTRIC |  | ACTIF | N |  | UNITE |  | UNITE | 1 |  | UNITE | 1 | 1 | 1 |  | UNITE | 1 |  | UNITE | 1 |  | UNITE | 1 | N |  | *ND | 20241001 | LVS08137 | PORTE TRANSPARENTE COFFRET 21M | 249.9584 | 1 | 1 | 1 | 0.0512 | 8.83 |  |  | 0 |  |  | 0 | 0 | 0 | 0 | 0 | 0 | 0 | 0 | 0 | 0 | 0 | 0 | 0 | 2.15 | 0 | 0 | 0
O | GMR | F200040 | SCHNEIDER ELECTRIC | SCHLVS08138 | PORTE TRANSPARENTE COFFRET 24M | 3606481879134 | BB | APPAREILLAGE & COURANT FORT | B0 | APPAREILLAGES ELECTRIQUE | B003 | PROTECTION-ACCESSOIRE | S | STOCK |  | 0 | EXONERE | 00,00% | 9403999090 | 00329 | SCHNEIDER ELECTRIC |  | ACTIF | N |  | UNITE |  | UNITE | 1 |  | UNITE | 1 | 1 | 1 |  | UNITE | 1 |  | UNITE | 1 |  | UNITE | 1 | N |  | *ND | 20241001 | LVS08138 | PORTE TRANSPARENTE COFFRET 24M | 274.9536 | 1 | 1 | 1 | 0.0587 | 9.709 |  |  | 0 |  |  | 0 | 0 | 0 | 0 | 0 | 0 | 0 | 0 | 0 | 0 | 0 | 0 | 0 | 2.15 | 0 | 0 | 0
O | GMR | F200040 | SCHNEIDER ELECTRIC | SCHLVS08172 | GAINE EXTENSION COF. 6M BLANC | 3606481877031 | BB | APPAREILLAGE & COURANT FORT | B0 | APPAREILLAGES ELECTRIQUE | B003 | PROTECTION-ACCESSOIRE | S | STOCK |  | 2 | 8,50% SOUMIS | 08,50% | 9403208000 | 00329 | SCHNEIDER ELECTRIC |  | ACTIF | N |  | UNITE |  | UNITE | 1 |  | UNITE | 1 | 1 | 1 |  | UNITE | 1 |  | UNITE | 1 |  | UNITE | 1 | N |  | *ND | 20241001 | LVS08172 | GAINE EXTENSION COF. 6M BLANC | 138.0352 | 1 | 1 | 1 | 0.0365 | 6.22 |  |  | 0 |  |  | 0 | 0 | 0 | 0 | 0 | 0 | 0 | 0 | 0 | 0 | 0 | 0 | 0 | 2.15 | 0 | 0 | 0
O | GMR | F200040 | SCHNEIDER ELECTRIC | SCHLVS08173 | GAINE EXTENSION COF. 9M BLANC | 3606481877048 | BB | APPAREILLAGE & COURANT FORT | B0 | APPAREILLAGES ELECTRIQUE | B003 | PROTECTION-ACCESSOIRE | S | STOCK |  | 2 | 8,50% SOUMIS | 08,50% | 9403208000 | 00329 | SCHNEIDER ELECTRIC |  | ACTIF | N |  | UNITE |  | UNITE | 1 |  | UNITE | 1 | 1 | 1 |  | UNITE | 1 |  | UNITE | 1 |  | UNITE | 1 | N |  | *ND | 20241001 | LVS08173 | GAINE EXTENSION COF. 9M BLANC | 123.0816 | 1 | 1 | 1 | 0.0365 | 7.091 |  |  | 0 |  |  | 0 | 0 | 0 | 0 | 0 | 0 | 0 | 0 | 0 | 0 | 0 | 0 | 0 | 2.15 | 0 | 0 | 0
O | GMR | F200040 | SCHNEIDER ELECTRIC | SCHLVS08174 | GAINE EXTENSION COF. 12M BLANC | 3606481877055 | BB | APPAREILLAGE & COURANT FORT | B0 | APPAREILLAGES ELECTRIQUE | B003 | PROTECTION-ACCESSOIRE | S | STOCK |  | 2 | 8,50% SOUMIS | 08,50% | 9403208000 | 00329 | SCHNEIDER ELECTRIC |  | ACTIF | N |  | UNITE |  | UNITE | 1 |  | UNITE | 1 | 1 | 1 |  | UNITE | 1 |  | UNITE | 1 |  | UNITE | 1 | N |  | *ND | 20241001 | LVS08174 | GAINE EXTENSION COF. 12M BLANC | 131.984 | 1 | 1 | 1 | 0.0288 | 7.54 |  |  | 0 |  |  | 0 | 0 | 0 | 0 | 0 | 0 | 0 | 0 | 0 | 0 | 0 | 0 | 0 | 2.15 | 0 | 0 | 0
O | GMR | F200040 | SCHNEIDER ELECTRIC | SCHLVS08175 | GAINE EXTENSION COF. 15M BLANC | 3606481877062 | BB | APPAREILLAGE & COURANT FORT | B0 | APPAREILLAGES ELECTRIQUE | B003 | PROTECTION-ACCESSOIRE | S | STOCK |  | 2 | 8,50% SOUMIS | 08,50% | 9403208000 | 00329 | SCHNEIDER ELECTRIC |  | ACTIF | N |  | UNITE |  | UNITE | 1 |  | UNITE | 1 | 1 | 1 |  | UNITE | 1 |  | UNITE | 1 |  | UNITE | 1 | N |  | *ND | 20241001 | LVS08175 | GAINE EXTENSION COF. 15M BLANC | 146.7616 | 1 | 1 | 1 | 0.0309 | 8.3 |  |  | 0 |  |  | 0 | 0 | 0 | 0 | 0 | 0 | 0 | 0 | 0 | 0 | 0 | 0 | 0 | 2.15 | 0 | 0 | 0
O | GMR | F200040 | SCHNEIDER ELECTRIC | SCHLVS08176 | GAINE EXTENSION COF. 18M BLANC | 3606481877079 | BB | APPAREILLAGE & COURANT FORT | B0 | APPAREILLAGES ELECTRIQUE | B003 | PROTECTION-ACCESSOIRE | S | STOCK |  | 2 | 8,50% SOUMIS | 08,50% | 9403208000 | 00329 | SCHNEIDER ELECTRIC |  | ACTIF | N |  | UNITE |  | UNITE | 1 |  | UNITE | 1 | 1 | 1 |  | UNITE | 1 |  | UNITE | 1 |  | UNITE | 1 | N |  | *ND | 20241001 | LVS08176 | GAINE EXTENSION COF. 18M BLANC | 162.1664 | 1 | 1 | 1 | 0.0371 | 9.19 |  |  | 0 |  |  | 0 | 0 | 0 | 0 | 0 | 0 | 0 | 0 | 0 | 0 | 0 | 0 | 0 | 2.15 | 0 | 0 | 0
O | GMR | F200040 | SCHNEIDER ELECTRIC | SCHLVS08177 | GAINE EXTENSION COF. 21M BLANC | 3606481877086 | BB | APPAREILLAGE & COURANT FORT | B0 | APPAREILLAGES ELECTRIQUE | B003 | PROTECTION-ACCESSOIRE | S | STOCK |  | 2 | 8,50% SOUMIS | 08,50% | 9403208000 | 00329 | SCHNEIDER ELECTRIC |  | ACTIF | N |  | UNITE |  | UNITE | 1 |  | UNITE | 1 | 1 | 1 |  | UNITE | 1 |  | UNITE | 1 |  | UNITE | 1 | N | A | ROT.FORT | 20241001 | LVS08177 | GAINE EXTENSION COF. 21M BLANC | 185.744 | 1 | 1 | 1 | 0.0425 | 10.358 |  |  | 0 |  |  | 0 | 0 | 0 | 0 | 0 | 0 | 0 | 0 | 0 | 1.85 | 390.9931 | 0 | 0 | 2.15 | 422.7 | 0 | 0
O | GMR | F200040 | SCHNEIDER ELECTRIC | SCHLVS08178 | GAINE EXTENSION COF. 24M BLANC | 3606481876324 | BB | APPAREILLAGE & COURANT FORT | B0 | APPAREILLAGES ELECTRIQUE | B003 | PROTECTION-ACCESSOIRE | S | STOCK |  | 2 | 8,50% SOUMIS | 08,50% | 9403208000 | 00329 | SCHNEIDER ELECTRIC |  | ACTIF | N |  | UNITE |  | UNITE | 1 |  | UNITE | 1 | 1 | 1 |  | UNITE | 1 |  | UNITE | 1 |  | UNITE | 1 | N |  | *ND | 20241001 | LVS08178 | GAINE EXTENSION COF. 24M BLANC | 203.4752 | 1 | 1 | 1 | 0.0476 | 11.101 |  |  | 0 |  |  | 0 | 0 | 0 | 0 | 0 | 0 | 0 | 0 | 0 | 1.85 | 481.99 | 0 | 0 | 2.15 | 507.36 | 0 | 0
O | GMR | F200040 | SCHNEIDER ELECTRIC | SCHLVS08179 | GAINE EXTENSION COF. 27M BLANC | 3606481876331 | BB | APPAREILLAGE & COURANT FORT | B0 | APPAREILLAGES ELECTRIQUE | B003 | PROTECTION-ACCESSOIRE | S | STOCK |  | 2 | 8,50% SOUMIS | 08,50% | 9403208000 | 00329 | SCHNEIDER ELECTRIC |  | ACTIF | N |  | UNITE |  | UNITE | 1 |  | UNITE | 1 | 1 | 1 |  | UNITE | 1 |  | UNITE | 1 |  | UNITE | 1 | N |  | *ND | 20241001 | LVS08179 | GAINE EXTENSION COF. 27M BLANC | 232.8992 | 1 | 1 | 1 | 0.0531 | 11.75 |  |  | 0 |  |  | 0 | 0 | 0 | 0 | 0 | 0 | 0 | 0 | 0 | 1.85 | 465.3065 | 0 | 0 | 2.15 | 530 | 0 | 0
O | GMR | F200040 | SCHNEIDER ELECTRIC | SCHLVS08182 | PORTE PLEINE GAINE EXT 6M | 3606481884374 | BB | APPAREILLAGE & COURANT FORT | B0 | APPAREILLAGES ELECTRIQUE | B003 | PROTECTION-ACCESSOIRE | S | STOCK |  | 0 | EXONERE | 00,00% | 8538909999 | 00329 | SCHNEIDER ELECTRIC |  | ACTIF | N |  | UNITE |  | UNITE | 1 |  | UNITE | 1 | 1 | 1 |  | UNITE | 1 |  | UNITE | 1 |  | UNITE | 1 | N |  | *ND | 20241001 | LVS08182 | PORTE PLEINE GAINE EXT 6M | 98.7488 | 1 | 1 | 1 | 0.0094 | 2.26 |  |  | 0 |  |  | 0 | 0 | 0 | 0 | 0 | 0 | 0 | 0 | 0 | 0 | 0 | 0 | 0 | 2.15 | 0 | 0 | 0
O | GMR | F200040 | SCHNEIDER ELECTRIC | SCHLVS08183 | PORTE PLEINE GAINE EXT 9M | 3606481878120 | BB | APPAREILLAGE & COURANT FORT | B0 | APPAREILLAGES ELECTRIQUE | B003 | PROTECTION-ACCESSOIRE | S | STOCK |  | 0 | EXONERE | 00,00% | 9403991090 | 00329 | SCHNEIDER ELECTRIC |  | ACTIF | N |  | UNITE |  | UNITE | 1 |  | UNITE | 1 | 1 | 1 |  | UNITE | 1 |  | UNITE | 1 |  | UNITE | 1 | N |  | *ND | 20241001 | LVS08183 | PORTE PLEINE GAINE EXT 9M | 109.0848 | 1 | 1 | 1 | 0.013 | 2.82 |  |  | 0 |  |  | 0 | 0 | 0 | 0 | 0 | 0 | 0 | 0 | 0 | 0 | 0 | 0 | 0 | 2.15 | 0 | 0 | 0
O | GMR | F200040 | SCHNEIDER ELECTRIC | SCHLVS08184 | PORTE PLEINE GAINE EXT 12M | 3606481878137 | BB | APPAREILLAGE & COURANT FORT | B0 | APPAREILLAGES ELECTRIQUE | B003 | PROTECTION-ACCESSOIRE | S | STOCK |  | 0 | EXONERE | 00,00% | 9403991090 | 00329 | SCHNEIDER ELECTRIC |  | ACTIF | N |  | UNITE |  | UNITE | 1 |  | UNITE | 1 | 1 | 1 |  | UNITE | 1 |  | UNITE | 1 |  | UNITE | 1 | N |  | *ND | 20241001 | LVS08184 | PORTE PLEINE GAINE EXT 12M | 110.416 | 1 | 1 | 1 | 0.0165 | 3.67 |  |  | 0 |  |  | 0 | 0 | 0 | 0 | 0 | 0 | 0 | 0 | 0 | 0 | 0 | 0 | 0 | 2.15 | 0 | 0 | 0
O | GMR | F200040 | SCHNEIDER ELECTRIC | SCHLVS08185 | PORTE PLEINE GAINE EXT 15M | 3606481878144 | BB | APPAREILLAGE & COURANT FORT | B0 | APPAREILLAGES ELECTRIQUE | B003 | PROTECTION-ACCESSOIRE | S | STOCK |  | 0 | EXONERE | 00,00% | 9403991090 | 00329 | SCHNEIDER ELECTRIC |  | ACTIF | N |  | UNITE |  | UNITE | 1 |  | UNITE | 1 | 1 | 1 |  | UNITE | 1 |  | UNITE | 1 |  | UNITE | 1 | N |  | *ND | 20241001 | LVS08185 | PORTE PLEINE GAINE EXT 15M | 84.1408 | 1 | 1 | 1 | 0.0201 | 4.29 |  |  | 0 |  |  | 0 | 0 | 0 | 0 | 0 | 0 | 0 | 0 | 0 | 0 | 0 | 0 | 0 | 2.15 | 0 | 0 | 0
O | GMR | F200040 | SCHNEIDER ELECTRIC | SCHLVS08186 | PORTE PLEINE GAINE EXT 18M | 3606481878151 | BB | APPAREILLAGE & COURANT FORT | B0 | APPAREILLAGES ELECTRIQUE | B003 | PROTECTION-ACCESSOIRE | S | STOCK |  | 0 | EXONERE | 00,00% | 9403991090 | 00329 | SCHNEIDER ELECTRIC |  | ACTIF | N |  | UNITE |  | UNITE | 1 |  | UNITE | 1 | 1 | 1 |  | UNITE | 1 |  | UNITE | 1 |  | UNITE | 1 | N |  | *ND | 20241001 | LVS08186 | PORTE PLEINE GAINE EXT 18M | 88.9408 | 1 | 1 | 1 | 0.0237 | 4.985 |  |  | 0 |  |  | 0 | 0 | 0 | 0 | 0 | 0 | 0 | 0 | 0 | 0 | 0 | 0 | 0 | 2.15 | 0 | 0 | 0
O | GMR | F200040 | SCHNEIDER ELECTRIC | SCHLVS08187 | PORTE PLEINE GAINE EXT 21M | 3606481878168 | BB | APPAREILLAGE & COURANT FORT | B0 | APPAREILLAGES ELECTRIQUE | B003 | PROTECTION-ACCESSOIRE | S | STOCK |  | 0 | EXONERE | 00,00% | 9403991090 | 00329 | SCHNEIDER ELECTRIC |  | ACTIF | N |  | UNITE |  | UNITE | 1 |  | UNITE | 1 | 1 | 1 |  | UNITE | 1 |  | UNITE | 1 |  | UNITE | 1 | N |  | *ND | 20241001 | LVS08187 | PORTE PLEINE GAINE EXT 21M | 104.0544 | 1 | 1 | 1 | 0.0271 | 5.528 |  |  | 0 |  |  | 0 | 0 | 0 | 0 | 0 | 0 | 0 | 0 | 0 | 1.85 | 211.23 | 0 | 0 | 2.15 | 234.7 | 0 | 0
O | GMR | F200040 | SCHNEIDER ELECTRIC | SCHLVS08188 | PORTE PLEINE GAINE EXT 24M | 3606481878175 | BB | APPAREILLAGE & COURANT FORT | B0 | APPAREILLAGES ELECTRIQUE | B003 | PROTECTION-ACCESSOIRE | S | STOCK |  | 0 | EXONERE | 00,00% | 9403991090 | 00329 | SCHNEIDER ELECTRIC |  | ACTIF | N |  | UNITE |  | UNITE | 1 |  | UNITE | 1 | 1 | 1 |  | UNITE | 1 |  | UNITE | 1 |  | UNITE | 1 | N |  | *ND | 20241001 | LVS08188 | PORTE PLEINE GAINE EXT 24M | 114.1952 | 1 | 1 | 1 | 0.0308 | 6.054 |  |  | 0 |  |  | 0 | 0 | 0 | 0 | 0 | 0 | 0 | 0 | 0 | 1.85 | 231.82 | 0 | 0 | 2.15 | 257.58 | 0 | 0
O | GMR | F200040 | SCHNEIDER ELECTRIC | SCHLVS08197 | PORTE VERRE GAINE 21M L300 | 3606481884367 | BB | APPAREILLAGE & COURANT FORT | B0 | APPAREILLAGES ELECTRIQUE | B003 | PROTECTION-ACCESSOIRE | S | STOCK |  | 0 | EXONERE | 00,00% | 9403999090 | 00329 | SCHNEIDER ELECTRIC |  | ACTIF | N |  | UNITE |  | UNITE | 1 |  | UNITE | 1 | 1 | 1 |  | UNITE | 1 |  | UNITE | 1 |  | UNITE | 1 | N |  | *ND | 20241001 | LVS08197 | PORTE VERRE GAINE 21M L300 | 214.064 | 1 | 1 | 1 | 0.0273 | 5.698 |  |  | 0 |  |  | 0 | 0 | 0 | 0 | 0 | 0 | 0 | 0 | 0 | 0 | 0 | 0 | 0 | 2.15 | 0 | 0 | 0
O | GMR | F200040 | SCHNEIDER ELECTRIC | SCHLVS08198 | PORTE VERRE GAINE 24M L300 | 3606481884350 | BB | APPAREILLAGE & COURANT FORT | B0 | APPAREILLAGES ELECTRIQUE | B003 | PROTECTION-ACCESSOIRE | S | STOCK |  | 0 | EXONERE | 00,00% | 9403999090 | 00329 | SCHNEIDER ELECTRIC |  | ACTIF | N |  | UNITE |  | UNITE | 1 |  | UNITE | 1 | 1 | 1 |  | UNITE | 1 |  | UNITE | 1 |  | UNITE | 1 | N |  | *ND | 20241001 | LVS08198 | PORTE VERRE GAINE 24M L300 | 219.9488 | 1 | 1 | 1 | 0.0308 | 6.359 |  |  | 0 |  |  | 0 | 0 | 0 | 0 | 0 | 0 | 0 | 0 | 0 | 0 | 0 | 0 | 0 | 2.15 | 0 | 0 | 0
O | GMR | F200040 | SCHNEIDER ELECTRIC | SCHLVS08212 | ARMOIRE EXT L600 IP30 27M | 3606481876386 | BB | APPAREILLAGE & COURANT FORT | B0 | APPAREILLAGES ELECTRIQUE | B003 | PROTECTION-ACCESSOIRE | S | STOCK |  | 0 | EXONERE | 00,00% | 7326909890 | 00329 | SCHNEIDER ELECTRIC |  | ACTIF | N |  | UNITE |  | UNITE | 1 |  | UNITE | 1 | 1 | 1 |  | UNITE | 1 |  | UNITE | 1 |  | UNITE | 1 | N |  | *ND | 20241001 | LVS08212 | ARMOIRE EXT L600 IP30 27M | 351.0592 | 1 | 1 | 1 | 0.1117 | 23.11 |  |  | 0 |  |  | 0 | 0 | 0 | 0 | 0 | 0 | 0 | 0 | 0 | 0 | 0 | 0 | 0 | 2.15 | 0 | 0 | 0
O | GMR | F200040 | SCHNEIDER ELECTRIC | SCHLVS08213 | ARMOIRE EXT L600 IP30 30M | 3606481876393 | BB | APPAREILLAGE & COURANT FORT | B0 | APPAREILLAGES ELECTRIQUE | B003 | PROTECTION-ACCESSOIRE | S | STOCK |  | 0 | EXONERE | 00,00% | 7326909890 | 00329 | SCHNEIDER ELECTRIC |  | ACTIF | N |  | UNITE |  | UNITE | 1 |  | UNITE | 1 | 1 | 1 |  | UNITE | 1 |  | UNITE | 1 |  | UNITE | 1 | N |  | *ND | 20241001 | LVS08213 | ARMOIRE EXT L600 IP30 30M | 393.8176 | 1 | 1 | 1 | 0.1218 | 24.66 |  |  | 0 |  |  | 0 | 0 | 0 | 0 | 0 | 0 | 0 | 0 | 0 | 0 | 0 | 0 | 0 | 2.15 | 0 | 0 | 0
O | GMR | F200040 | SCHNEIDER ELECTRIC | SCHLVS08214 | ARMOIRE EXT L600 IP30 33M | 3606481876409 | BB | APPAREILLAGE & COURANT FORT | B0 | APPAREILLAGES ELECTRIQUE | B003 | PROTECTION-ACCESSOIRE | S | STOCK |  | 0 | EXONERE | 00,00% | 7326909890 | 00329 | SCHNEIDER ELECTRIC |  | ACTIF | N |  | UNITE |  | UNITE | 1 |  | UNITE | 1 | 1 | 1 |  | UNITE | 1 |  | UNITE | 1 |  | UNITE | 1 | N |  | *ND | 20241001 | LVS08214 | ARMOIRE EXT L600 IP30 33M | 448.2944 | 1 | 1 | 1 | 0.1254 | 26.25 |  |  | 0 |  |  | 0 | 0 | 0 | 0 | 0 | 0 | 0 | 0 | 0 | 0 | 0 | 0 | 0 | 2.15 | 0 | 0 | 0
O | GMR | F200040 | SCHNEIDER ELECTRIC | SCHLVS08215 | ARMOIRE EXT L600 IP30 36M | 3606481876416 | BB | APPAREILLAGE & COURANT FORT | B0 | APPAREILLAGES ELECTRIQUE | B003 | PROTECTION-ACCESSOIRE | S | STOCK |  | 0 | EXONERE | 00,00% | 7326909890 | 00329 | SCHNEIDER ELECTRIC |  | ACTIF | N |  | UNITE |  | UNITE | 1 |  | UNITE | 1 | 1 | 1 |  | UNITE | 1 |  | UNITE | 1 |  | UNITE | 1 | N |  | *ND | 20241001 | LVS08215 | ARMOIRE EXT L600 IP30 36M | 520.1344 | 1 | 1 | 1 | 0.1313 | 29.5 |  |  | 0 |  |  | 0 | 0 | 0 | 0 | 0 | 0 | 0 | 0 | 0 | 0 | 0 | 0 | 0 | 2.15 | 0 | 0 | 0
O | GMR | F200040 | SCHNEIDER ELECTRIC | SCHLVS08222 | PORTE PLEINE ARM EXT 27M BLANC | 3606481878205 | BB | APPAREILLAGE & COURANT FORT | B0 | APPAREILLAGES ELECTRIQUE | B003 | PROTECTION-ACCESSOIRE | S | STOCK |  | 0 | EXONERE | 00,00% | 7326909890 | 00329 | SCHNEIDER ELECTRIC |  | ACTIF | N |  | UNITE |  | UNITE | 1 |  | UNITE | 1 | 1 | 1 |  | UNITE | 1 |  | UNITE | 1 |  | UNITE | 1 | N |  | *ND | 20241001 | LVS08222 | PORTE PLEINE ARM EXT 27M BLANC | 182.4064 | 1 | 1 | 1 | 0.0655 | 12.298 |  |  | 0 |  |  | 0 | 0 | 0 | 0 | 0 | 0 | 0 | 0 | 0 | 1.85 | 410.82 | 0 | 0 | 2.15 | 477.44 | 0 | 0
O | GMR | F200040 | SCHNEIDER ELECTRIC | SCHLVS08223 | PORTE PLEINE ARM EXT 30M BLANC | 3606481878212 | BB | APPAREILLAGE & COURANT FORT | B0 | APPAREILLAGES ELECTRIQUE | B003 | PROTECTION-ACCESSOIRE | S | STOCK |  | 0 | EXONERE | 00,00% | 7326909890 | 00329 | SCHNEIDER ELECTRIC |  | ACTIF | N |  | UNITE |  | UNITE | 1 |  | UNITE | 1 | 1 | 1 |  | UNITE | 1 |  | UNITE | 1 |  | UNITE | 1 | N |  | *ND | 20241001 | LVS08223 | PORTE PLEINE ARM EXT 30M BLANC | 195.6704 | 1 | 1 | 1 | 0.0717 | 13.367 |  |  | 0 |  |  | 0 | 0 | 0 | 0 | 0 | 0 | 0 | 0 | 0 | 1.85 | 375.8737 | 0 | 0 | 2.15 | 436.8263 | 0 | 0
O | GMR | F200040 | SCHNEIDER ELECTRIC | SCHLVS08224 | PORTE PLEINE ARM EXT 33M BLANC | 3606481878229 | BB | APPAREILLAGE & COURANT FORT | B0 | APPAREILLAGES ELECTRIQUE | B003 | PROTECTION-ACCESSOIRE | S | STOCK |  | 0 | EXONERE | 00,00% | 7326909890 | 00329 | SCHNEIDER ELECTRIC |  | ACTIF | N |  | UNITE |  | UNITE | 1 |  | UNITE | 1 | 1 | 1 |  | UNITE | 1 |  | UNITE | 1 |  | UNITE | 1 | N |  | *ND | 20241001 | LVS08224 | PORTE PLEINE ARM EXT 33M BLANC | 231.056 | 1 | 1 | 1 | 0.0784 | 14.608 |  |  | 0 |  |  | 0 | 0 | 0 | 0 | 0 | 0 | 0 | 0 | 0 | 1.85 | 490.928 | 0 | 0 | 2.15 | 570.538 | 0 | 0
O | GMR | F200040 | SCHNEIDER ELECTRIC | SCHLVS08225 | PORTE PLEINE ARM EXT 36M BLANC | 3606481878236 | BB | APPAREILLAGE & COURANT FORT | B0 | APPAREILLAGES ELECTRIQUE | B003 | PROTECTION-ACCESSOIRE | S | STOCK |  | 0 | EXONERE | 00,00% | 7326909890 | 00329 | SCHNEIDER ELECTRIC |  | ACTIF | N |  | UNITE |  | UNITE | 1 |  | UNITE | 1 | 1 | 1 |  | UNITE | 1 |  | UNITE | 1 |  | UNITE | 1 | N |  | *ND | 20241001 | LVS08225 | PORTE PLEINE ARM EXT 36M BLANC | 269.4016 | 1 | 20 | 1 | 0.0856 | 15.909 |  |  | 0 |  |  | 0 | 0 | 0 | 0 | 0 | 0 | 0 | 0 | 0 | 0 | 0 | 0 | 0 | 2.15 | 0 | 0 | 0
O | GMR | F200040 | SCHNEIDER ELECTRIC | SCHLVS08232 | PORTE VERRE COF ARM 27M BLANC | 3606481878243 | BB | APPAREILLAGE & COURANT FORT | B0 | APPAREILLAGES ELECTRIQUE | B003 | PROTECTION-ACCESSOIRE | S | STOCK |  | 2 | 8,50% SOUMIS | 08,50% | 3926909790 | 00329 | SCHNEIDER ELECTRIC |  | ACTIF | N |  | UNITE |  | UNITE | 1 |  | UNITE | 1 | 1 | 1 |  | UNITE | 1 |  | UNITE | 1 |  | UNITE | 1 | N |  | *ND | 20241001 | LVS08232 | PORTE VERRE COF ARM 27M BLANC | 279.5776 | 1 | 1 | 1 | 0.0655 | 11.229 |  |  | 0 |  |  | 0 | 0 | 0 | 0 | 0 | 0 | 0 | 0 | 0 | 0 | 0 | 0 | 0 | 2.15 | 0 | 0 | 0
O | GMR | F200040 | SCHNEIDER ELECTRIC | SCHLVS08233 | PORTE VERRE ARM EXT 30M BLANC | 3606481878250 | BB | APPAREILLAGE & COURANT FORT | B0 | APPAREILLAGES ELECTRIQUE | B003 | PROTECTION-ACCESSOIRE | S | STOCK |  | 2 | 8,50% SOUMIS | 08,50% | 3926909790 | 00329 | SCHNEIDER ELECTRIC |  | ACTIF | N |  | UNITE |  | UNITE | 1 |  | UNITE | 1 | 1 | 1 |  | UNITE | 1 |  | UNITE | 1 |  | UNITE | 1 | N |  | *ND | 20241001 | LVS08233 | PORTE VERRE ARM EXT 30M BLANC | 313.0656 | 1 | 1 | 1 | 0.072 | 12.04 |  |  | 0 |  |  | 0 | 0 | 0 | 0 | 0 | 0 | 0 | 0 | 0 | 0 | 0 | 0 | 0 | 2.15 | 0 | 0 | 0
O | GMR | F200040 | SCHNEIDER ELECTRIC | SCHLVS08234 | PORTE VERRE ARM EXT 33M BLANC | 3606481878267 | BB | APPAREILLAGE & COURANT FORT | B0 | APPAREILLAGES ELECTRIQUE | B003 | PROTECTION-ACCESSOIRE | S | STOCK |  | 2 | 8,50% SOUMIS | 08,50% | 3926909790 | 00329 | SCHNEIDER ELECTRIC |  | ACTIF | N |  | UNITE |  | UNITE | 1 |  | UNITE | 1 | 1 | 1 |  | UNITE | 1 |  | UNITE | 1 |  | UNITE | 1 | N |  | *ND | 20241001 | LVS08234 | PORTE VERRE ARM EXT 33M BLANC | 373.2768 | 1 | 1 | 1 | 0.0784 | 13.124 |  |  | 0 |  |  | 0 | 0 | 0 | 0 | 0 | 0 | 0 | 0 | 0 | 0 | 0 | 0 | 0 | 2.15 | 0 | 0 | 0
O | GMR | F200040 | SCHNEIDER ELECTRIC | SCHLVS08235 | PORTE VERRE ARM EXT 36M BLANC | 3606481878274 | BB | APPAREILLAGE & COURANT FORT | B0 | APPAREILLAGES ELECTRIQUE | B003 | PROTECTION-ACCESSOIRE | S | STOCK |  | 2 | 8,50% SOUMIS | 08,50% | 3926909790 | 00329 | SCHNEIDER ELECTRIC |  | ACTIF | N |  | UNITE |  | UNITE | 1 |  | UNITE | 1 | 1 | 1 |  | UNITE | 1 |  | UNITE | 1 |  | UNITE | 1 | N |  | *ND | 20241001 | LVS08235 | PORTE VERRE ARM EXT 36M BLANC | 435.2384 | 1 | 20 | 1 | 0.0851 | 14.19 |  |  | 0 |  |  | 0 | 0 | 0 | 0 | 0 | 0 | 0 | 0 | 0 | 0 | 0 | 0 | 0 | 2.15 | 0 | 0 | 0
O | GMR | F200040 | SCHNEIDER ELECTRIC | SCHLVS08252 | PORTE PLEINE ARMOIRE 27M BLANC | 3606481878281 | BB | APPAREILLAGE & COURANT FORT | B0 | APPAREILLAGES ELECTRIQUE | B003 | PROTECTION-ACCESSOIRE | S | STOCK |  | 0 | EXONERE | 00,00% | 8538909999 | 00329 | SCHNEIDER ELECTRIC |  | ACTIF | N |  | UNITE |  | UNITE | 1 |  | UNITE | 1 | 1 | 1 |  | UNITE | 1 |  | UNITE | 1 |  | UNITE | 1 | N |  | *ND | 20241001 | LVS08252 | PORTE PLEINE ARMOIRE 27M BLANC | 318.0384 | 1 | 10 | 1 | 0.0906 | 16.918 |  |  | 0 |  |  | 0 | 0 | 0 | 0 | 0 | 0 | 0 | 0 | 0 | 0 | 0 | 0 | 0 | 2.15 | 0 | 0 | 0
O | GMR | F200040 | SCHNEIDER ELECTRIC | SCHLVS08253 | PORTE PLEINE ARMOIRE 30M BLANC | 3606481878298 | BB | APPAREILLAGE & COURANT FORT | B0 | APPAREILLAGES ELECTRIQUE | B003 | PROTECTION-ACCESSOIRE | S | STOCK |  | 0 | EXONERE | 00,00% | 8538909999 | 00329 | SCHNEIDER ELECTRIC |  | ACTIF | N |  | UNITE |  | UNITE | 1 |  | UNITE | 1 | 1 | 1 |  | UNITE | 1 |  | UNITE | 1 |  | UNITE | 1 | N |  | *ND | 20241001 | LVS08253 | PORTE PLEINE ARMOIRE 30M BLANC | 308.144 | 1 | 10 | 1 | 0.0997 | 18.319 |  |  | 0 |  |  | 0 | 0 | 0 | 0 | 0 | 0 | 0 | 0 | 0 | 0 | 0 | 0 | 0 | 2.15 | 0 | 0 | 0
O | GMR | F200040 | SCHNEIDER ELECTRIC | SCHLVS08254 | PORTE PLEINE ARMOIRE 33M BLANC | 3606481878304 | BB | APPAREILLAGE & COURANT FORT | B0 | APPAREILLAGES ELECTRIQUE | B003 | PROTECTION-ACCESSOIRE | S | STOCK |  | 0 | EXONERE | 00,00% | 7326909890 | 00329 | SCHNEIDER ELECTRIC |  | ACTIF | N |  | UNITE |  | UNITE | 1 |  | UNITE | 1 | 1 | 1 |  | UNITE | 1 |  | UNITE | 1 |  | UNITE | 1 | N |  | *ND | 20241001 | LVS08254 | PORTE PLEINE ARMOIRE 33M BLANC | 297.3888 | 1 | 1 | 1 | 0.1084 | 18.79 |  |  | 0 |  |  | 0 | 0 | 0 | 0 | 0 | 0 | 0 | 0 | 0 | 0 | 0 | 0 | 0 | 2.15 | 0 | 0 | 0
O | GMR | F200040 | SCHNEIDER ELECTRIC | SCHLVS08255 | PORTE PLEINE ARMOIRE 36M BLANC | 3606481878311 | BB | APPAREILLAGE & COURANT FORT | B0 | APPAREILLAGES ELECTRIQUE | B003 | PROTECTION-ACCESSOIRE | S | STOCK |  | 0 | EXONERE | 00,00% | 7326909890 | 00329 | SCHNEIDER ELECTRIC |  | ACTIF | N |  | UNITE |  | UNITE | 1 |  | UNITE | 1 | 1 | 1 |  | UNITE | 1 |  | UNITE | 1 |  | UNITE | 1 | N |  | *ND | 20241001 | LVS08255 | PORTE PLEINE ARMOIRE 36M BLANC | 309.28 | 1 | 10 | 1 | 0.1187 | 20.549 |  |  | 0 |  |  | 0 | 0 | 0 | 0 | 0 | 0 | 0 | 0 | 0 | 0 | 0 | 0 | 0 | 2.15 | 0 | 0 | 0
O | GMR | F200040 | SCHNEIDER ELECTRIC | SCHLVS08262 | PORTE VERRE ARMOIRE 27M BLANC | 3606481878328 | BB | APPAREILLAGE & COURANT FORT | B0 | APPAREILLAGES ELECTRIQUE | B003 | PROTECTION-ACCESSOIRE | S | STOCK |  | 2 | 8,50% SOUMIS | 08,50% | 3926909790 | 00329 | SCHNEIDER ELECTRIC |  | ACTIF | N |  | UNITE |  | UNITE | 1 |  | UNITE | 1 | 1 | 1 |  | UNITE | 1 |  | UNITE | 1 |  | UNITE | 1 | N |  | *ND | 20241001 | LVS08262 | PORTE VERRE ARMOIRE 27M BLANC | 433.1808 | 1 | 10 | 1 | 0.0901 | 14.49 |  |  | 0 |  |  | 0 | 0 | 0 | 0 | 0 | 0 | 0 | 0 | 0 | 0 | 0 | 0 | 0 | 2.15 | 0 | 0 | 0
O | GMR | F200040 | SCHNEIDER ELECTRIC | SCHLVS08263 | PORTE VERRE ARMOIRE 30M BLANC | 3606481878335 | BB | APPAREILLAGE & COURANT FORT | B0 | APPAREILLAGES ELECTRIQUE | B003 | PROTECTION-ACCESSOIRE | S | STOCK |  | 2 | 8,50% SOUMIS | 08,50% | 3926909790 | 00329 | SCHNEIDER ELECTRIC |  | ACTIF | N |  | UNITE |  | UNITE | 1 |  | UNITE | 1 | 1 | 1 |  | UNITE | 1 |  | UNITE | 1 |  | UNITE | 1 | N |  | *ND | 20241001 | LVS08263 | PORTE VERRE ARMOIRE 30M BLANC | 411.536 | 1 | 10 | 1 | 0.0991 | 16.079 |  |  | 0 |  |  | 0 | 0 | 0 | 0 | 0 | 0 | 0 | 0 | 0 | 0 | 0 | 0 | 0 | 2.15 | 0 | 0 | 0
O | GMR | F200040 | SCHNEIDER ELECTRIC | SCHLVS08264 | PORTE VERRE ARMOIRE 33M BLANC | 3606481878342 | BB | APPAREILLAGE & COURANT FORT | B0 | APPAREILLAGES ELECTRIQUE | B003 | PROTECTION-ACCESSOIRE | S | STOCK |  | 2 | 8,50% SOUMIS | 08,50% | 3926909790 | 00329 | SCHNEIDER ELECTRIC |  | ACTIF | N |  | UNITE |  | UNITE | 1 |  | UNITE | 1 | 1 | 1 |  | UNITE | 1 |  | UNITE | 1 |  | UNITE | 1 | N |  | *ND | 20241001 | LVS08264 | PORTE VERRE ARMOIRE 33M BLANC | 553.3536 | 1 | 1 | 1 | 0.1081 | 17.19 |  |  | 0 |  |  | 0 | 0 | 0 | 0 | 0 | 0 | 0 | 0 | 0 | 0 | 0 | 0 | 0 | 2.15 | 0 | 0 | 0
O | GMR | F200040 | SCHNEIDER ELECTRIC | SCHLVS08265 | PORTE VERRE ARMOIRE 36M BLANC | 3606481878359 | BB | APPAREILLAGE & COURANT FORT | B0 | APPAREILLAGES ELECTRIQUE | B003 | PROTECTION-ACCESSOIRE | S | STOCK |  | 2 | 8,50% SOUMIS | 08,50% | 3926909790 | 00329 | SCHNEIDER ELECTRIC |  | ACTIF | N |  | UNITE |  | UNITE | 1 |  | UNITE | 1 | 1 | 1 |  | UNITE | 1 |  | UNITE | 1 |  | UNITE | 1 | N |  | *ND | 20241001 | LVS08265 | PORTE VERRE ARMOIRE 36M BLANC | 568.6368 | 1 | 10 | 1 | 0.1184 | 18.58 |  |  | 0 |  |  | 0 | 0 | 0 | 0 | 0 | 0 | 0 | 0 | 0 | 0 | 0 | 0 | 0 | 2.15 | 0 | 0 | 0
O | GMR | F200040 | SCHNEIDER ELECTRIC | SCHLVS08272 | GAINE EXTENSION ARM. 27M BLANC | 3606481876461 | BB | APPAREILLAGE & COURANT FORT | B0 | APPAREILLAGES ELECTRIQUE | B003 | PROTECTION-ACCESSOIRE | S | STOCK |  | 2 | 8,50% SOUMIS | 08,50% | 9403208000 | 00329 | SCHNEIDER ELECTRIC |  | ACTIF | N |  | UNITE |  | UNITE | 1 |  | UNITE | 1 | 1 | 1 |  | UNITE | 1 |  | UNITE | 1 |  | UNITE | 1 | N |  | *ND | 20241001 | LVS08272 | GAINE EXTENSION ARM. 27M BLANC | 246.6944 | 1 | 1 | 1 | 0.084 | 14.67 |  |  | 0 |  |  | 0 | 0 | 0 | 0 | 0 | 0 | 0 | 0 | 0 | 1 | 0 | 0 | 0 | 2.15 | 0 | 0 | 0
O | GMR | F200040 | SCHNEIDER ELECTRIC | SCHLVS08273 | GAINE EXTENSION ARM. 30M BLANC | 3606481876478 | BB | APPAREILLAGE & COURANT FORT | B0 | APPAREILLAGES ELECTRIQUE | B003 | PROTECTION-ACCESSOIRE | S | STOCK |  | 0 | EXONERE | 00,00% | 7326909890 | 00329 | SCHNEIDER ELECTRIC |  | ACTIF | N |  | UNITE |  | UNITE | 1 |  | UNITE | 1 | 1 | 1 |  | UNITE | 1 |  | UNITE | 1 |  | UNITE | 1 | N |  | *ND | 20241001 | LVS08273 | GAINE EXTENSION ARM. 30M BLANC | 263.9136 | 1 | 1 | 1 | 0.0954 | 15.606 |  |  | 0 |  |  | 0 | 0 | 0 | 0 | 0 | 0 | 0 | 0 | 0 | 1.85 | 502.214 | 0 | 0 | 2.15 | 583.654 | 0 | 0
O | GMR | F200040 | SCHNEIDER ELECTRIC | SCHLVS08275 | GAINE EXTENSION ARM. 36M BLANC | 3606481876492 | BB | APPAREILLAGE & COURANT FORT | B0 | APPAREILLAGES ELECTRIQUE | B003 | PROTECTION-ACCESSOIRE | S | STOCK |  | 0 | EXONERE | 00,00% | 7326909890 | 00329 | SCHNEIDER ELECTRIC |  | ACTIF | N |  | UNITE |  | UNITE | 1 |  | UNITE | 1 | 1 | 1 |  | UNITE | 1 |  | UNITE | 1 |  | UNITE | 1 | N |  | *ND | 20241001 | LVS08275 | GAINE EXTENSION ARM. 36M BLANC | 342.7584 | 1 | 15 | 1 | 0.0998 | 18.139 |  |  | 0 |  |  | 0 | 0 | 0 | 0 | 0 | 0 | 0 | 0 | 0 | 0 | 0 | 0 | 0 | 2.15 | 0 | 0 | 0
O | GMR | F200040 | SCHNEIDER ELECTRIC | SCHLVS08282 | PORTE PLEINE GAINE EXT 27M | 3606481878366 | BB | APPAREILLAGE & COURANT FORT | B0 | APPAREILLAGES ELECTRIQUE | B003 | PROTECTION-ACCESSOIRE | S | STOCK |  | 0 | EXONERE | 00,00% | 7326909890 | 00329 | SCHNEIDER ELECTRIC |  | ACTIF | N |  | UNITE |  | UNITE | 1 |  | UNITE | 1 | 1 | 1 |  | UNITE | 1 |  | UNITE | 1 |  | UNITE | 1 | N |  | *ND | 20241001 | LVS08282 | PORTE PLEINE GAINE EXT 27M | 119.1136 | 1 | 1 | 1 | 0.0348 | 6.937 |  |  | 0 |  |  | 0 | 0 | 0 | 0 | 0 | 0 | 0 | 0 | 0 | 1.9 | 242.6319 | 0 | 0 | 2.15 | 268.68 | 0 | 0
O | GMR | F200040 | SCHNEIDER ELECTRIC | SCHLVS08283 | PORTE PLEINE GAINE EXT 30M | 3606481878373 | BB | APPAREILLAGE & COURANT FORT | B0 | APPAREILLAGES ELECTRIQUE | B003 | PROTECTION-ACCESSOIRE | S | STOCK |  | 0 | EXONERE | 00,00% | 7326909890 | 00329 | SCHNEIDER ELECTRIC |  | ACTIF | N |  | UNITE |  | UNITE | 1 |  | UNITE | 1 | 1 | 1 |  | UNITE | 1 |  | UNITE | 1 |  | UNITE | 1 | N |  | *ND | 20241001 | LVS08283 | PORTE PLEINE GAINE EXT 30M | 135.9456 | 1 | 1 | 1 | 0.0381 | 7.34 |  |  | 0 |  |  | 0 | 0 | 0 | 0 | 0 | 0 | 0 | 0 | 0 | 1.9 | 196.9065 | 0 | 0 | 2.15 | 222.8152 | 0 | 0
O | GMR | F200040 | SCHNEIDER ELECTRIC | SCHLVS08285 | PORTE PLEINE GAINE EXT 36M | 3606481878397 | BB | APPAREILLAGE & COURANT FORT | B0 | APPAREILLAGES ELECTRIQUE | B003 | PROTECTION-ACCESSOIRE | S | STOCK |  | 0 | EXONERE | 00,00% | 7326909890 | 00329 | SCHNEIDER ELECTRIC |  | ACTIF | N |  | UNITE |  | UNITE | 1 |  | UNITE | 1 | 1 | 1 |  | UNITE | 1 |  | UNITE | 1 |  | UNITE | 1 | N |  | *ND | 20241001 | LVS08285 | PORTE PLEINE GAINE EXT 36M | 166.5408 | 1 | 30 | 1 | 0.0446 | 8.768 |  |  | 0 |  |  | 0 | 0 | 0 | 0 | 0 | 0 | 0 | 0 | 0 | 0 | 0 | 0 | 0 | 2.15 | 0 | 0 | 0
O | GMR | F200040 | SCHNEIDER ELECTRIC | SCHLVS08292 | PORTE EN VERRE GAINE EXT 27M | 3606481878403 | BB | APPAREILLAGE & COURANT FORT | B0 | APPAREILLAGES ELECTRIQUE | B003 | PROTECTION-ACCESSOIRE | S | STOCK |  | 2 | 8,50% SOUMIS | 08,50% | 3926909790 | 00329 | SCHNEIDER ELECTRIC |  | ACTIF | N |  | UNITE |  | UNITE | 1 |  | UNITE | 1 | 1 | 1 |  | UNITE | 1 |  | UNITE | 1 |  | UNITE | 1 | N |  | *ND | 20241001 | LVS08292 | PORTE EN VERRE GAINE EXT 27M | 236.8288 | 1 | 1 | 1 | 0.0344 | 7.029 |  |  | 0 |  |  | 0 | 0 | 0 | 0 | 0 | 0 | 0 | 0 | 0 | 0 | 0 | 0 | 0 | 2.15 | 0 | 0 | 0
O | GMR | F200040 | SCHNEIDER ELECTRIC | SCHLVS08293 | PORTE EN VERRE GAINE EXT 30M | 3606481878410 | BB | APPAREILLAGE & COURANT FORT | B0 | APPAREILLAGES ELECTRIQUE | B003 | PROTECTION-ACCESSOIRE | S | STOCK |  | 2 | 8,50% SOUMIS | 08,50% | 3926909790 | 00329 | SCHNEIDER ELECTRIC |  | ACTIF | N |  | UNITE |  | UNITE | 1 |  | UNITE | 1 | 1 | 1 |  | UNITE | 1 |  | UNITE | 1 |  | UNITE | 1 | N |  | *ND | 20241001 | LVS08293 | PORTE EN VERRE GAINE EXT 30M | 292.3616 | 1 | 1 | 1 | 0.0378 | 7.749 |  |  | 0 |  |  | 0 | 0 | 0 | 0 | 0 | 0 | 0 | 0 | 0 | 0 | 0 | 0 | 0 | 2.15 | 0 | 0 | 0
O | GMR | F200040 | SCHNEIDER ELECTRIC | SCHLVS08294 | PORTE EN VERRE GAINE EXT 33M | 3606481878427 | BB | APPAREILLAGE & COURANT FORT | B0 | APPAREILLAGES ELECTRIQUE | B003 | PROTECTION-ACCESSOIRE | S | STOCK |  | 2 | 8,50% SOUMIS | 08,50% | 3926909790 | 00329 | SCHNEIDER ELECTRIC |  | ACTIF | N |  | UNITE |  | UNITE | 1 |  | UNITE | 1 | 1 | 1 |  | UNITE | 1 |  | UNITE | 1 |  | UNITE | 1 | N |  | *ND | 20241001 | LVS08294 | PORTE EN VERRE GAINE EXT 33M | 240.8704 | 1 | 1 | 1 | 0.042 | 8.549 |  |  | 0 |  |  | 0 | 0 | 0 | 0 | 0 | 0 | 0 | 0 | 0 | 0 | 0 | 0 | 0 | 2.15 | 0 | 0 | 0
O | GMR | F200040 | SCHNEIDER ELECTRIC | SCHLVS08295 | PORTE EN VERRE GAINE EXT 36M | 3606481878434 | BB | APPAREILLAGE & COURANT FORT | B0 | APPAREILLAGES ELECTRIQUE | B003 | PROTECTION-ACCESSOIRE | S | STOCK |  | 2 | 8,50% SOUMIS | 08,50% | 3926909790 | 00329 | SCHNEIDER ELECTRIC |  | ACTIF | N |  | UNITE |  | UNITE | 1 |  | UNITE | 1 | 1 | 1 |  | UNITE | 1 |  | UNITE | 1 |  | UNITE | 1 | N |  | *ND | 20241001 | LVS08295 | PORTE EN VERRE GAINE EXT 36M | 327.1904 | 1 | 30 | 1 | 0.0453 | 9.049 |  |  | 0 |  |  | 0 | 0 | 0 | 0 | 0 | 0 | 0 | 0 | 0 | 0 | 0 | 0 | 0 | 2.15 | 0 | 0 | 0
O | GMR | F200040 | SCHNEIDER ELECTRIC | SCHLVS08407 | OSSATURE L800 650+150 P400 | 3606481879202 | BB | APPAREILLAGE & COURANT FORT | B0 | APPAREILLAGES ELECTRIQUE | B003 | PROTECTION-ACCESSOIRE | S | STOCK |  | 0 | EXONERE | 00,00% | 7326909890 | 00329 | SCHNEIDER ELECTRIC | X | EN CDE SPECIALE | N |  | UNITE |  | UNITE | 1 |  | UNITE | 1 | 1 | 1 |  | UNITE | 1 |  | UNITE | 1 |  | UNITE | 1 | N | C | ROT.FAIB | 20241001 | LVS08407 | OSSATURE L800 650+150 P400 | 820.7955 | 1 | 1 | 1 | 0.1068 | 25.066 |  |  | 0 |  |  | 0 | 0 | 0 | 0 | 0 | 0 | 0 | 0 | 0 | 1.95 | 991.6247 | 0 | 0 | 2.15 | 1093.3298 | 0 | 0
O | GMR | F200040 | SCHNEIDER ELECTRIC | SCHLVS08566 | CADRE SUPP. PLASTRON 36M L650 | 3606481879257 | BB | APPAREILLAGE & COURANT FORT | B0 | APPAREILLAGES ELECTRIQUE | B003 | PROTECTION-ACCESSOIRE | S | STOCK |  | 0 | EXONERE | 00,00% | 7326909890 | 00329 | SCHNEIDER ELECTRIC |  | ACTIF | N |  | UNITE |  | UNITE | 1 |  | UNITE | 1 | 1 | 1 |  | UNITE | 1 |  | UNITE | 1 |  | UNITE | 1 | N |  | *ND | 20241001 | LVS08566 | CADRE SUPP. PLASTRON 36M L650 | 253.1095 | 1 | 1 | 1 | 0.0686 | 6.565 |  |  | 0 |  |  | 0 | 0 | 0 | 0 | 0 | 0 | 0 | 0 | 0 | 1.95 | 441.6335 | 0 | 0 | 2.15 | 486.9292 | 0 | 0
O | GMR | F200040 | SCHNEIDER ELECTRIC | SCHLVS08804 | 4 PATTES FIXATION MURALE COF. | 3606481869241 | BB | APPAREILLAGE & COURANT FORT | B0 | APPAREILLAGES ELECTRIQUE | B002 | COFFRET ENVELP-ACCES | S | STOCK |  | 0 | EXONERE | 00,00% | 7326909890 | 00329 | SCHNEIDER ELECTRIC |  | ACTIF | N |  | UNITE |  | UNITE | 1 |  | UNITE | 1 | 1 | 1 |  | UNITE | 1 |  | UNITE | 1 |  | UNITE | 1 | N |  | *ND | 20241001 | LVS08804 | 4 PATTES FIXATION MURALE COF. | 10.816 | 1 | 40 | 1 | 0.0002 | 0.222 |  |  | 0 |  |  | 0 | 0 | 0 | 0 | 0 | 0 | 0 | 0 | 0 | 0 | 0 | 0 | 0 | 0 | 0 | 0 | 0
O | GMR | F200040 | SCHNEIDER ELECTRIC | SCHLVS08867 | 2 SUPPORTS BRIDAGE CABLES L600 | 3606481866707 | BB | APPAREILLAGE & COURANT FORT | B0 | APPAREILLAGES ELECTRIQUE | B003 | PROTECTION-ACCESSOIRE | S | STOCK |  | 0 | EXONERE | 00,00% | 7326909890 | 00329 | SCHNEIDER ELECTRIC | X | EN CDE SPECIALE | N |  | UNITE |  | UNITE | 1 |  | UNITE | 1 | 1 | 1 |  | UNITE | 1 |  | UNITE | 1 |  | UNITE | 1 | N | * | *ND | 20241001 | LVS08867 | 2 SUPPORTS BRIDAGE CABLES L600 | 31.4752 | 20 | 320 | 1 | 0.0114 | 8.57 |  |  | 0 |  |  | 0 | 0 | 0 | 0 | 0 | 0 | 0 | 0 | 0 | 1 | 0 | 0 | 0 | 2.15 | 0 | 0 | 0
O | GMR | F200040 | SCHNEIDER ELECTRIC | SCHLV426804 | NSXM BOBINE MN 240VCA 50/60HZ | 3606485412818 | BB | APPAREILLAGE & COURANT FORT | B0 | APPAREILLAGES ELECTRIQUE | B003 | PROTECTION-ACCESSOIRE | S | STOCK |  | 0 | EXONERE | 00,00% | 8536301090 | 00329 | SCHNEIDER ELECTRIC |  | ACTIF | N |  | UNITE |  | UNITE | 1 |  | UNITE | 1 | 1 | 1 |  | UNITE | 1 |  | UNITE | 1 |  | UNITE | 1 | N |  | *ND | 20241001 | LV426804 | NSXM BOBINE MN 240VCA 50/60HZ | 68.365 | 10 | 20 | 1 | 0.0021 | 0.663 |  |  | 0 |  |  | 0 | 0 | 0 | 0 | 0 | 0 | 0 | 0 | 0 | 1.8498 | 129.9509 | 0 | 0 | 2.15 | 151.0403 | 0 | 0
O | GMR | F200040 | SCHNEIDER ELECTRIC | SCHLV426844 | NSXM BOBINE MX 277VCA 250VCC | 3606485413075 | BB | APPAREILLAGE & COURANT FORT | B0 | APPAREILLAGES ELECTRIQUE | B003 | PROTECTION-ACCESSOIRE | S | STOCK |  | 0 | EXONERE | 00,00% | 8536301090 | 00329 | SCHNEIDER ELECTRIC | X | EN CDE SPECIALE | N |  | UNITE |  | UNITE | 1 |  | UNITE | 1 | 1 | 1 |  | UNITE | 1 |  | UNITE | 1 |  | UNITE | 1 | N | C | ROT.FAIB | 20241001 | LV426844 | NSXM BOBINE MX 277VCA 250VCC | 51.29 | 1 | 1 | 1 | 0.0002 | 0.06 |  |  | 0 |  |  | 0 | 0 | 0 | 0 | 0 | 0 | 0 | 0 | 0 | 1.95 | 105.4123 | 0 | 0 | 2.15 | 116.2238 | 0 | 0
O | GMR | F200040 | SCHNEIDER ELECTRIC | SCHLV426913 | COMPACT NSXM CACHE BORNE LONG 4P | 3606485444277 | BB | APPAREILLAGE & COURANT FORT | B0 | APPAREILLAGES ELECTRIQUE | B003 | PROTECTION-ACCESSOIRE | S | STOCK |  | 0 | EXONERE | 00,00% | 8547200090 | 00329 | SCHNEIDER ELECTRIC |  | ACTIF | N |  | UNITE |  | UNITE | 1 |  | UNITE | 1 | 1 | 1 |  | UNITE | 1 |  | UNITE | 1 |  | UNITE | 1 | N | * | *ND | 20241001 | LV426913 | NSXM CACHE BORNE LONG 4P | 12.1725 | 30 | 480 | 1 | 0.036 | 4.609 |  |  | 0 |  |  | 0 | 0 | 0 | 0 | 0 | 0 | 0 | 0 | 0 | 1.8501 | 23.99 | 0 | 0 | 2.15 | 27.88 | 0 | 0
O | GMR | F200040 | SCHNEIDER ELECTRIC | SCHLV426950 | COMPACT NSXM CONTACT OF OU SD | 3606485444215 | BB | APPAREILLAGE & COURANT FORT | B0 | APPAREILLAGES ELECTRIQUE | B003 | PROTECTION-ACCESSOIRE | S | STOCK |  | 0 | EXONERE | 00,00% | 8536508090 | 00329 | SCHNEIDER ELECTRIC |  | ACTIF | N |  | UNITE |  | UNITE | 1 |  | UNITE | 1 | 1 | 1 |  | UNITE | 1 |  | UNITE | 1 |  | UNITE | 1 | N | * | *ND | 20241001 | LV426950 | NSXM CONTACT OF OU SD | 22.1925 | 1 | 10 | 1 | 0.0001 | 0.025 |  |  | 0 |  |  | 0 | 0 | 0 | 0 | 0 | 0 | 0 | 0 | 0 | 1.8504 | 46.9992 | 0 | 0 | 2.15 | 54.6089 | 0 | 0
O | GMR | F200040 | SCHNEIDER ELECTRIC | SCHLV428941 | COMMANDE FRONTALE INS40 | 3606480572173 | BB | APPAREILLAGE & COURANT FORT | B0 | APPAREILLAGES ELECTRIQUE | B003 | PROTECTION-ACCESSOIRE | S | STOCK |  | 0 | EXONERE | 00,00% | 8538909999 | 00329 | SCHNEIDER ELECTRIC |  | ACTIF | N |  | UNITE |  | UNITE | 1 |  | UNITE | 1 | 1 | 1 |  | UNITE | 1 |  | UNITE | 1 |  | UNITE | 1 | N | A | ROT.FORT | 20241001 | LV428941 | INS CDE ROT FRON 160 NOIR | 31.3834 | 6 | 72 | 1 | 0.072 | 2.999 |  |  | 0 |  |  | 0 | 0 | 0 | 0 | 0 | 0 | 0 | 0 | 0 | 1.85 | 75.1075 | 0 | 0 | 2.15 | 87.2871 | 0 | 0
O | GMR | F200040 | SCHNEIDER ELECTRIC | SCHLV429228 | LOT 4 BORNES ALU 95MM² <=250A | 3606480019302 | BB | APPAREILLAGE & COURANT FORT | B0 | APPAREILLAGES ELECTRIQUE | B003 | PROTECTION-ACCESSOIRE | S | STOCK |  | 0 | EXONERE | 00,00% | 8536901000 | 00329 | SCHNEIDER ELECTRIC |  | ACTIF | N | PK | PACK - LOT - KI | PK | PACK - LOT - KI | 1 | PK | PACK - LOT - KI | 1 | 1 | 1 | PK | PACK - LOT - KI | 1 | PK | PACK - LOT - KI | 1 | PK | PACK - LOT - KI | 1 | N | C | ROT.FAIB | 20241001 | LV429228 | 4 BORNES ALU 95MM2 NSX250 | 20.3868 | 1 | 60 | 1 | 0.0005 | 0.254 |  |  | 0 |  |  | 0 | 0 | 0 | 0 | 0 | 0 | 0 | 0 | 0 | 1.95 | 51.2807 | 0 | 0 | 2.15 | 56.5402 | 0 | 0
O | GMR | F200040 | SCHNEIDER ELECTRIC | SCHLV429258 | LOT DE 2 COSSES CU 185MM2 | 3606480019463 | BB | APPAREILLAGE & COURANT FORT | B0 | APPAREILLAGES ELECTRIQUE | B003 | PROTECTION-ACCESSOIRE | S | STOCK |  | 0 | EXONERE | 00,00% | 8536901000 | 00329 | SCHNEIDER ELECTRIC |  | ACTIF | N | PK | PACK - LOT - KI | PK | PACK - LOT - KI | 1 | PK | PACK - LOT - KI | 1 | 1 | 1 | PK | PACK - LOT - KI | 1 | PK | PACK - LOT - KI | 1 | PK | PACK - LOT - KI | 1 | N | B | ROT.NORM | 20241001 | LV429258 | 4 COSSES CU 185MM2 SEP NSX250 | 36.806 | 12 | 24 | 1 | 0.0074 | 5.403 |  |  | 0 |  |  | 0 | 0 | 0 | 0 | 0 | 0 | 0 | 0 | 0 | 1.9 | 83.4942 | 0 | 0 | 2.15 | 94.4803 | 0 | 0
O | GMR | F200040 | SCHNEIDER ELECTRIC | SCHLV429292 | KIT VIGICOMPACT DEBROCHABLE | 3606480020971 | BB | APPAREILLAGE & COURANT FORT | B0 | APPAREILLAGES ELECTRIQUE | B003 | PROTECTION-ACCESSOIRE | S | STOCK |  | 0 | EXONERE | 00,00% | 8538909999 | 00329 | SCHNEIDER ELECTRIC | X | EN CDE SPECIALE | N | PK | PACK - LOT - KI | PK | PACK - LOT - KI | 1 | PK | PACK - LOT - KI | 1 | 1 | 1 | PK | PACK - LOT - KI | 1 | PK | PACK - LOT - KI | 1 | PK | PACK - LOT - KI | 1 | N |  | *ND | 20241001 | LV429292 | VIGI KIT DEBRO SOCLE 4P NSX250 | 190.0164 | 1 | 48 | 1 | 0.018 | 2.525 |  |  | 0 |  |  | 0 | 0 | 0 | 0 | 0 | 0 | 0 | 0 | 0 | 1 | 0 | 0 | 0 | 2.15 | 0 | 0 | 0
O | GMR | F200040 | SCHNEIDER ELECTRIC | SCHLV429305 | PLATINE D ADAPTATION SUR | 3606480021619 | BB | APPAREILLAGE & COURANT FORT | B0 | APPAREILLAGES ELECTRIQUE | B003 | PROTECTION-ACCESSOIRE | S | STOCK |  | 0 | EXONERE | 00,00% | 8302490099 | 00329 | SCHNEIDER ELECTRIC | X | EN CDE SPECIALE | N |  | UNITE |  | UNITE | 1 |  | UNITE | 1 | 1 | 1 |  | UNITE | 1 |  | UNITE | 1 |  | UNITE | 1 | N |  | *ND | 20241001 | LV429305 | PLATINE ADAPT RAIL DIN NSX250 | 54.0568 | 1 | 40 | 1 | 0.0007 | 0.26 |  |  | 0 |  |  | 0 | 0 | 0 | 0 | 0 | 0 | 0 | 0 | 0 | 1 | 0 | 0 | 0 | 2.15 | 0 | 0 | 0
O | GMR | F200040 | SCHNEIDER ELECTRIC | SCHLV429329 | NSX250 6 SEPARATEURS DE PHASES | 3606480021305 | BB | APPAREILLAGE & COURANT FORT | B0 | APPAREILLAGES ELECTRIQUE | B003 | PROTECTION-ACCESSOIRE | S | STOCK |  | 0 | EXONERE | 00,00% | 8547200090 | 00329 | SCHNEIDER ELECTRIC |  | ACTIF | N | PK | PACK - LOT - KI | PK | PACK - LOT - KI | 1 | PK | PACK - LOT - KI | 1 | 1 | 1 | PK | PACK - LOT - KI | 1 | PK | PACK - LOT - KI | 1 | PK | PACK - LOT - KI | 1 | N |  | *ND | 20241001 | LV429329 | SEPAR PHASES LOT 6 4P NSX250 | 11.7992 | 1 | 1 | 1 | 0.0003 | 0.102 |  |  | 0 |  |  | 0 | 0 | 0 | 0 | 0 | 0 | 0 | 0 | 0 | 1.8489 | 35.8508 | 0 | 0 | 2.15 | 41.6893 | 0 | 0
O | GMR | F200040 | SCHNEIDER ELECTRIC | SCHLV429344 | VERROU CDE ROT SS SERR NSX250 | 3606480021329 | BB | APPAREILLAGE & COURANT FORT | B0 | APPAREILLAGES ELECTRIQUE | B099 | APPAREILLAGES DIVERS | S | STOCK |  | 0 | EXONERE | 00,00% | 8301600090 | 00329 | SCHNEIDER ELECTRIC | X | EN CDE SPECIALE | N |  | UNITE |  | UNITE | 1 |  | UNITE | 1 | 1 | 1 |  | UNITE | 1 |  | UNITE | 1 |  | UNITE | 1 | N |  | *ND | 20250217 | LV429344 | VERROU CDE ROT SS SERR NSX250 | 16.7524 | 1 | 100 | 1 | 0.0002 | 0.016 |  |  | 0 |  |  | 0 | 0 | 0 | 0 | 0 | 0 | 0 | 0 | 0 | 0 | 0 | 0 | 0 | 0 | 0 | 0 | 0
O | GMR | F200040 | SCHNEIDER ELECTRIC | SCHLV429384 | BOBINE MX 24V 50 60HZ | 3606480019067 | BB | APPAREILLAGE & COURANT FORT | B0 | APPAREILLAGES ELECTRIQUE | B003 | PROTECTION-ACCESSOIRE | S | STOCK |  | 0 | EXONERE | 00,00% | 8536301090 | 00329 | SCHNEIDER ELECTRIC | X | EN CDE SPECIALE | N |  | UNITE |  | UNITE | 1 |  | UNITE | 1 | 1 | 1 |  | UNITE | 1 |  | UNITE | 1 |  | UNITE | 1 | N |  | *ND | 20241001 | LV429384 | BOBINE OUVERT MX 24VCA NSX630 | 62.7564 | 10 | 60 | 1 | 0.0029 | 1.4 |  |  | 0 |  |  | 0 | 0 | 0 | 0 | 0 | 0 | 0 | 0 | 0 | 1 | 0 | 0 | 0 | 2.15 | 0 | 0 | 0
O | GMR | F200040 | SCHNEIDER ELECTRIC | SCHLV429387 | BOBINE MX 220-240V 50 60H | 3606480019098 | BB | APPAREILLAGE & COURANT FORT | B0 | APPAREILLAGES ELECTRIQUE | B003 | PROTECTION-ACCESSOIRE | S | STOCK |  | 0 | EXONERE | 00,00% | 8505902999 | 00329 | SCHNEIDER ELECTRIC |  | ACTIF | N |  | UNITE |  | UNITE | 1 |  | UNITE | 1 | 1 | 1 |  | UNITE | 1 |  | UNITE | 1 |  | UNITE | 1 | N | C | ROT.FAIB | 20241001 | LV429387 | BOBINE OUVERT MX 240VCA NSX630 | 57.624 | 1 | 1 | 1 | 0.0001 | 0.12 |  |  | 0 |  |  | 0 | 0 | 0 | 0 | 0 | 0 | 0 | 0 | 0 | 1.95 | 183.7543 | 0 | 0 | 2.15 | 202.6008 | 0 | 0
O | GMR | F200040 | SCHNEIDER ELECTRIC | SCHLV429407 | BOBINE MN POUR COMPACT NSX 220-240V 50/60HZ | 3606480018961 | BB | APPAREILLAGE & COURANT FORT | B0 | APPAREILLAGES ELECTRIQUE | B003 | PROTECTION-ACCESSOIRE | S | STOCK |  | 0 | EXONERE | 00,00% | 8536301090 | 00329 | SCHNEIDER ELECTRIC | X | EN CDE SPECIALE | N |  | UNITE |  | UNITE | 1 |  | UNITE | 1 | 1 | 1 |  | UNITE | 1 |  | UNITE | 1 |  | UNITE | 1 | N |  | *ND | 20241001 | LV429407 | BOBINE OUVERT MN 220-240VCA | 78.0472 | 1 | 10 | 1 | 0.0001 | 0.119 |  |  | 0 |  |  | 0 | 0 | 0 | 0 | 0 | 0 | 0 | 0 | 0 | 1 | 0 | 0 | 0 | 2.15 | 0 | 0 | 0
O | GMR | F200040 | SCHNEIDER ELECTRIC | SCHLV429516 | CACHE BORNES COURTS TETRA NS100/250 | 3606480019906 | BB | APPAREILLAGE & COURANT FORT | B0 | APPAREILLAGES ELECTRIQUE | B003 | PROTECTION-ACCESSOIRE | S | STOCK |  | 0 | EXONERE | 00,00% | 8538909999 | 00329 | SCHNEIDER ELECTRIC |  | ACTIF | N |  | UNITE |  | UNITE | 1 |  | UNITE | 1 | 1 | 1 |  | UNITE | 1 |  | UNITE | 1 |  | UNITE | 1 | N | A | ROT.FORT | 20241001 | LV429516 | CACHE-BORNE COURT 4P NSX250 | 12.4712 | 1 | 1 | 1 | 0.0004 | 0.073 |  |  | 0 |  |  | 0 | 0 | 0 | 0 | 0 | 0 | 0 | 0 | 0 | 1.85 | 26.1765 | 0 | 0 | 2.15 | 30.4214 | 0 | 0
O | GMR | F200040 | SCHNEIDER ELECTRIC | SCHLV429517 | CACHE BORNES LONGS TRIP NS100/250 | 3606480019913 | BB | APPAREILLAGE & COURANT FORT | B0 | APPAREILLAGES ELECTRIQUE | B003 | PROTECTION-ACCESSOIRE | S | STOCK |  | 0 | EXONERE | 00,00% | 8547200090 | 00329 | SCHNEIDER ELECTRIC |  | ACTIF | N |  | UNITE |  | UNITE | 1 |  | UNITE | 1 | 1 | 1 |  | UNITE | 1 |  | UNITE | 1 |  | UNITE | 1 | N | A | ROT.FORT | 20241001 | LV429517 | CACHE-BORNE LONG 3P NSX100-250 | 12.4712 | 1 | 1 | 1 | 0.0009 | 0.149 |  |  | 0 |  |  | 0 | 0 | 0 | 0 | 0 | 0 | 0 | 0 | 0 | 1.85 | 29.2918 | 0 | 0 | 2.15 | 34.0418 | 0 | 0
O | GMR | F200040 | SCHNEIDER ELECTRIC | SCHLV429518 | 1 CACHE BORNES LONG 4P | 3606480019920 | BB | APPAREILLAGE & COURANT FORT | B0 | APPAREILLAGES ELECTRIQUE | B003 | PROTECTION-ACCESSOIRE | S | STOCK |  | 0 | EXONERE | 00,00% | 8547200090 | 00329 | SCHNEIDER ELECTRIC |  | ACTIF | N |  | UNITE |  | UNITE | 1 |  | UNITE | 1 | 1 | 1 |  | UNITE | 1 |  | UNITE | 1 |  | UNITE | 1 | N | B | ROT.NORM | 20241001 | LV429518 | 1 CACHE-BORNE LONG 4P NSX250 | 14.07 | 1 | 1 | 1 | 0.0012 | 0.195 |  |  | 0 |  |  | 0 | 0 | 0 | 0 | 0 | 0 | 0 | 0 | 0 | 1.9 | 48.146 | 0 | 0 | 2.15 | 54.48 | 0 | 0
O | GMR | F200040 | SCHNEIDER ELECTRIC | SCHLV431564 | EPANOUISSEUR 4P SEP PHASE | 3606480019647 | BB | APPAREILLAGE & COURANT FORT | B0 | APPAREILLAGES ELECTRIQUE | B003 | PROTECTION-ACCESSOIRE | S | STOCK |  | 0 | EXONERE | 00,00% | 8536699099 | 00329 | SCHNEIDER ELECTRIC |  | ACTIF | N |  | UNITE |  | UNITE | 1 |  | UNITE | 1 | 1 | 1 |  | UNITE | 1 |  | UNITE | 1 |  | UNITE | 1 | N | B | ROT.NORM | 20241001 | LV431564 | EPANOU SEPAR 4P 45MM NSX250 | 23.9092 | 4 | 60 | 1 | 0.003 | 1.204 |  |  | 0 |  |  | 0 | 0 | 0 | 0 | 0 | 0 | 0 | 0 | 0 | 1.9 | 82.5532 | 0 | 0 | 2.15 | 92.7286 | 0 | 0
O | GMR | F200040 | SCHNEIDER ELECTRIC | SCHLV432482 | 4 BORNES 2X240MM² SÉP NSX630 | 3606480019401 | BB | APPAREILLAGE & COURANT FORT | B0 | APPAREILLAGES ELECTRIQUE | B003 | PROTECTION-ACCESSOIRE | S | STOCK |  | 0 | EXONERE | 00,00% | 8536909500 | 00329 | SCHNEIDER ELECTRIC | X | EN CDE SPECIALE | N | PK | PACK - LOT - KI | PK | PACK - LOT - KI | 1 | PK | PACK - LOT - KI | 1 | 1 | 1 | PK | PACK - LOT - KI | 1 | PK | PACK - LOT - KI | 1 | PK | PACK - LOT - KI | 1 | N | * | *ND | 20241001 | LV432482 | 4 BORNES 2X240MM2 SEP NSX630 | 119.1736 | 1 | 10 | 1 | 0.0021 | 1.154 |  |  | 0 |  |  | 0 | 0 | 0 | 0 | 0 | 0 | 0 | 0 | 0 | 0 | 0 | 0 | 0 | 0 | 0 | 0 | 0
O | GMR | F200040 | SCHNEIDER ELECTRIC | SCHLV432491 | 1 JEU EPANOUISSEUR 4P 400/630A | 3606480019661 | BB | APPAREILLAGE & COURANT FORT | B0 | APPAREILLAGES ELECTRIQUE | B003 | PROTECTION-ACCESSOIRE | S | STOCK |  | 0 | EXONERE | 00,00% | 8536909500 | 00329 | SCHNEIDER ELECTRIC |  | ACTIF | N |  | UNITE |  | UNITE | 1 |  | UNITE | 1 | 1 | 1 |  | UNITE | 1 |  | UNITE | 1 |  | UNITE | 1 | N | A | ROT.FORT | 20241001 | LV432491 | EPANOUIS SEP 4P 52,5MM NSX630 | 46.242 | 1 | 12 | 1 | 0.0022 | 1.25 |  |  | 0 |  |  | 0 | 0 | 0 | 0 | 0 | 0 | 0 | 0 | 0 | 1.85 | 155.47 | 0 | 0 | 2.15 | 180.68 | 0 | 0
O | GMR | F200040 | SCHNEIDER ELECTRIC | SCHLV432532 | FLASQUES CHASSIS POUR SOC | 3606480021435 | BB | APPAREILLAGE & COURANT FORT | B0 | APPAREILLAGES ELECTRIQUE | B003 | PROTECTION-ACCESSOIRE | S | STOCK |  | 0 | EXONERE | 00,00% | 8538909999 | 00329 | SCHNEIDER ELECTRIC | X | EN CDE SPECIALE | N |  | UNITE |  | UNITE | 1 |  | UNITE | 1 | 1 | 1 |  | UNITE | 1 |  | UNITE | 1 |  | UNITE | 1 | N | A | ROT.FORT | 20241001 | LV432532 | FLASQUES CHASSIS SOC 4P NSX630 | 163.8812 | 5 | 20 | 1 | 0.072 | 14.112 |  |  | 0 |  |  | 0 | 0 | 0 | 0 | 0 | 0 | 0 | 0 | 0 | 1.85 | 0 | 0 | 0 | 2.15 | 0 | 0 | 0
O | GMR | F200040 | SCHNEIDER ELECTRIC | SCHLV432533 | FLSQUE CHASSIS POUR DIS | 3606480021442 | BB | APPAREILLAGE & COURANT FORT | B0 | APPAREILLAGES ELECTRIQUE | B003 | PROTECTION-ACCESSOIRE | S | STOCK |  | 0 | EXONERE | 00,00% | 8538909999 | 00329 | SCHNEIDER ELECTRIC | X | EN CDE SPECIALE | N |  | UNITE |  | UNITE | 1 |  | UNITE | 1 | 1 | 1 |  | UNITE | 1 |  | UNITE | 1 |  | UNITE | 1 | N | A | ROT.FORT | 20241001 | LV432533 | FLASQUE CHASSIS DISJ 4P NSX630 | 55.328 | 10 | 40 | 1 | 0.072 | 9.988 |  |  | 0 |  |  | 0 | 0 | 0 | 0 | 0 | 0 | 0 | 0 | 0 | 1.85 | 0 | 0 | 0 | 2.15 | 0 | 0 | 0
O | GMR | F200040 | SCHNEIDER ELECTRIC | SCHLV432539 | KIT COMPACT DEBRO NSX630 4P | 3606480020995 | BB | APPAREILLAGE & COURANT FORT | B0 | APPAREILLAGES ELECTRIQUE | B003 | PROTECTION-ACCESSOIRE | S | STOCK |  | 0 | EXONERE | 00,00% | 8538909999 | 00329 | SCHNEIDER ELECTRIC | X | EN CDE SPECIALE | N | PK | PACK - LOT - KI | PK | PACK - LOT - KI | 1 | PK | PACK - LOT - KI | 1 | 1 | 1 | PK | PACK - LOT - KI | 1 | PK | PACK - LOT - KI | 1 | PK | PACK - LOT - KI | 1 | N | B | ROT.NORM | 20241001 | LV432539 | KIT DEBRO SURSOCLE 4P NSX630 | 379.7752 | 2 | 8 | 1 | 0.072 | 10.766 |  |  | 0 |  |  | 0 | 0 | 0 | 0 | 0 | 0 | 0 | 0 | 0 | 1.9 | 0 | 0 | 0 | 2.15 | 0 | 0 | 0
O | GMR | F200040 | SCHNEIDER ELECTRIC | SCHLV432570 | NSX630 6 SEPARATEURS DE PHASES | 3606480021312 | BB | APPAREILLAGE & COURANT FORT | B0 | APPAREILLAGES ELECTRIQUE | B003 | PROTECTION-ACCESSOIRE | S | STOCK |  | 0 | EXONERE | 00,00% | 8547200090 | 00329 | SCHNEIDER ELECTRIC |  | ACTIF | N | PK | PACK - LOT - KI | PK | PACK - LOT - KI | 1 | PK | PACK - LOT - KI | 1 | 1 | 1 | PK | PACK - LOT - KI | 1 | PK | PACK - LOT - KI | 1 | PK | PACK - LOT - KI | 1 | N |  | *ND | 20241001 | LV432570 | 6 SEPARATEURS PHASES NSX630 | 17.0548 | 1 | 45 | 1 | 0.0004 | 0.162 |  |  | 0 |  |  | 0 | 0 | 0 | 0 | 0 | 0 | 0 | 0 | 0 | 1.8498 | 53.9514 | 0 | 0 | 2.15 | 62.707 | 0 | 0
O | GMR | F200040 | SCHNEIDER ELECTRIC | SCHLV432592 | CACHE BORNES COURT 4P | 3606480019944 | BB | APPAREILLAGE & COURANT FORT | B0 | APPAREILLAGES ELECTRIQUE | B003 | PROTECTION-ACCESSOIRE | S | STOCK |  | 0 | EXONERE | 00,00% | 8547200090 | 00329 | SCHNEIDER ELECTRIC |  | ACTIF | N |  | UNITE |  | UNITE | 1 |  | UNITE | 1 | 1 | 1 |  | UNITE | 1 |  | UNITE | 1 |  | UNITE | 1 | N |  | *ND | 20241001 | LV432592 | CACHE-BORNE COURT 4P NSX630 | 25.2392 | 1 | 15 | 1 | 0.0023 | 0.134 |  |  | 0 |  |  | 0 | 0 | 0 | 0 | 0 | 0 | 0 | 0 | 0 | 1 | 0 | 0 | 0 | 2.15 | 0 | 0 | 0
O | GMR | F200040 | SCHNEIDER ELECTRIC | SCHLV432594 | 1 CACHE BORNES LONG 4P | 3606480019968 | BB | APPAREILLAGE & COURANT FORT | B0 | APPAREILLAGES ELECTRIQUE | B003 | PROTECTION-ACCESSOIRE | S | STOCK |  | 0 | EXONERE | 00,00% | 8547200090 | 00329 | SCHNEIDER ELECTRIC |  | ACTIF | N |  | UNITE |  | UNITE | 1 |  | UNITE | 1 | 1 | 1 |  | UNITE | 1 |  | UNITE | 1 |  | UNITE | 1 | N | C | ROT.FAIB | 20241001 | LV432594 | CACHE-BORNE LONG 4P NSX400-630 | 33.9836 | 1 | 1 | 1 | 0.0025 | 0.327 |  |  | 0 |  |  | 0 | 0 | 0 | 0 | 0 | 0 | 0 | 0 | 0 | 1.95 | 123.9862 | 0 | 0 | 2.15 | 131.75 | 0 | 0
O | GMR | F200040 | SCHNEIDER ELECTRIC | SCHLXD1P7 | BOBINE 230V 50 60 HZ | 3389110467918 | BB | APPAREILLAGE & COURANT FORT | B0 | APPAREILLAGES ELECTRIQUE | B004 | CDE PUISS-CONTACT-HORLG-T | S | STOCK |  | 0 | EXONERE | 00,00% | 8504500090 | 00329 | SCHNEIDER ELECTRIC |  | ACTIF | N |  | UNITE |  | UNITE | 1 |  | UNITE | 1 | 1 | 1 |  | UNITE | 1 |  | UNITE | 1 |  | UNITE | 1 | N | C | ROT.FAIB | 20241001 | LXD1P7 | BOBINE 230V 50 60 HZ | 22.3991 | 1 | 1 | 1 | 0.0001 | 0.07 |  |  | 0 |  |  | 0 | 0 | 0 | 0 | 0 | 0 | 0 | 0 | 0 | 1.95 | 45.3501 | 0 | 0 | 2.15 | 50.0014 | 0 | 0
O | GMR | F200040 | SCHNEIDER ELECTRIC | SCHLXD1V7 | BOBINE 380V POUR LCD09 A D38 | 3389110467963 | BB | APPAREILLAGE & COURANT FORT | B0 | APPAREILLAGES ELECTRIQUE | B004 | CDE PUISS-CONTACT-HORLG-T | S | STOCK |  | 0 | EXONERE | 00,00% | 8504500090 | 00329 | SCHNEIDER ELECTRIC |  | ACTIF | N |  | UNITE |  | UNITE | 1 |  | UNITE | 1 | 1 | 1 |  | UNITE | 1 |  | UNITE | 1 |  | UNITE | 1 | N | B | ROT.NORM | 20241001 | LXD1V7 | BOBINE 400V 50 60 HZ | 23.5848 | 1 | 1 | 1 | 0.0001 | 0.072 |  |  | 0 |  |  | 0 | 0 | 0 | 0 | 0 | 0 | 0 | 0 | 0 | 1.9 | 40.7733 | 0 | 0 | 2.15 | 46.1382 | 0 | 0
O | GMR | F200040 | SCHNEIDER ELECTRIC | SCHLX1FH2202 | BOBINE 220V | 3389110553352 | BB | APPAREILLAGE & COURANT FORT | B0 | APPAREILLAGES ELECTRIQUE | B004 | CDE PUISS-CONTACT-HORLG-T | S | STOCK |  | 0 | EXONERE | 00,00% | 8504500090 | 00329 | SCHNEIDER ELECTRIC | X | EN CDE SPECIALE | N |  | UNITE |  | UNITE | 1 |  | UNITE | 1 | 1 | 1 |  | UNITE | 1 |  | UNITE | 1 |  | UNITE | 1 | N | C | ROT.FAIB | 20241001 | LX1FH2202 | BOBINE LX1F 220 A 230 V C | 79.4313 | 12 | 96 | 1 | 0.036 | 10.785 |  |  | 0 |  |  | 0 | 0 | 0 | 0 | 0 | 0 | 0 | 0 | 0 | 1.95 | 176.9553 | 0 | 0 | 2.15 | 195.1045 | 0 | 0
O | GMR | F200040 | SCHNEIDER ELECTRIC | SCHLX1FJ220 | BOBINE 220V | 3389110082029 | BB | APPAREILLAGE & COURANT FORT | B0 | APPAREILLAGES ELECTRIQUE | B004 | CDE PUISS-CONTACT-HORLG-T | S | STOCK |  | 0 | EXONERE | 00,00% | 8504500090 | 00329 | SCHNEIDER ELECTRIC | X | EN CDE SPECIALE | N |  | UNITE |  | UNITE | 1 |  | UNITE | 1 | 1 | 1 |  | UNITE | 1 |  | UNITE | 1 |  | UNITE | 1 | N | B | ROT.NORM | 20241001 | LX1FJ220 | BOBINE LX1F 220 A 230 V C | 181.5639 | 6 | 48 | 1 | 0.036 | 7.368 |  |  | 0 |  |  | 0 | 0 | 0 | 0 | 0 | 0 | 0 | 0 | 0 | 1.9 | 341.8034 | 0 | 0 | 2.15 | 386.7775 | 0 | 0
O | GMR | F200040 | SCHNEIDER ELECTRIC | SCHLX9FF220 | BOBINE LX9F 220 A 230 V C | 3389110083941 | BB | APPAREILLAGE & COURANT FORT | B0 | APPAREILLAGES ELECTRIQUE | B004 | CDE PUISS-CONTACT-HORLG-T | S | STOCK |  | 0 | EXONERE | 00,00% | 8505902999 | 00329 | SCHNEIDER ELECTRIC | X | EN CDE SPECIALE | N |  | UNITE |  | UNITE | 1 |  | UNITE | 1 | 1 | 1 |  | UNITE | 1 |  | UNITE | 1 |  | UNITE | 1 | N |  | *ND | 20241001 | LX9FF220 | BOBINE LX9F 220 A 230 V C | 131.1161 | 1 | 14 | 1 | 0.0013 | 0.524 |  |  | 0 |  |  | 0 | 0 | 0 | 0 | 0 | 0 | 0 | 0 | 0 | 1 | 0 | 0 | 0 | 2.15 | 0 | 0 | 0
O | GMR | F200040 | SCHNEIDER ELECTRIC | SCHMETSECT5CC013 | TRANSFO TI CABLE TYPEC 125-5A | 3303431123445 | BB | APPAREILLAGE & COURANT FORT | B0 | APPAREILLAGES ELECTRIQUE | B004 | CDE PUISS-CONTACT-HORLG-T | S | STOCK |  | 0 | EXONERE | 00,00% | 8504318090 | 00329 | SCHNEIDER ELECTRIC |  | ACTIF | N |  | UNITE |  | UNITE | 1 |  | UNITE | 1 | 1 | 1 |  | UNITE | 1 |  | UNITE | 1 |  | UNITE | 1 | N |  | *ND | 20241025 | METSECT5CC013 | TRANSFO TI CABLE TYPEC 125-5A | 47.9332 | 1 | 50 | 1 | 0.0002 | 0.174 |  |  | 0 |  |  | 0 | 0 | 0 | 0 | 0 | 0 | 0 | 0 | 0 | 0 | 0 | 0 | 0 | 0 | 0 | 0 | 0
O | GMR | F200040 | SCHNEIDER ELECTRIC | SCHMETSECT5MB025 | TI MIXTE TYPE B 250-5A | 3606480618758 | BB | APPAREILLAGE & COURANT FORT | B0 | APPAREILLAGES ELECTRIQUE | B009 | TRANSFORMATR BT-TBT | S | STOCK |  | 0 | EXONERE | 00,00% | 8504318090 | 00329 | SCHNEIDER ELECTRIC | X | EN CDE SPECIALE | N |  | UNITE |  | UNITE | 1 |  | UNITE | 1 | 1 | 1 |  | UNITE | 1 |  | UNITE | 1 |  | UNITE | 1 | N |  | *ND | 20241001 | METSECT5MB025 | TRANSFO DIN BARRE TYPB 250-5A | 45.4328 | 1 | 40 | 1 | 0.0005 | 0.307 |  |  | 0 |  |  | 0 | 0 | 0 | 0 | 0 | 0 | 0 | 0 | 0 | 1 | 0 | 0 | 0 | 2.15 | 0 | 0 | 0
O | GMR | F200040 | SCHNEIDER ELECTRIC | SCHMETSEPM3200 | CENTRAL DE MESURE PM3200 MOD | 3606480481581 | BB | APPAREILLAGE & COURANT FORT | B0 | APPAREILLAGES ELECTRIQUE | B004 | CDE PUISS-CONTACT-HORLG-T | S | STOCK |  | 0 | EXONERE | 00,00% | 9028309000 | 00329 | SCHNEIDER ELECTRIC | X | EN CDE SPECIALE | N |  | UNITE |  | UNITE | 1 |  | UNITE | 1 | 1 | 1 |  | UNITE | 1 |  | UNITE | 1 |  | UNITE | 1 | N |  | *ND | 20241025 | METSEPM3200 | CENTRAL DE MESURE PM3200 MOD | 435.6358 | 16 | 128 | 1 | 0.036 | 6.567 |  |  | 0 |  |  | 0 | 0 | 0 | 0 | 0 | 0 | 0 | 0 | 0 | 0 | 0 | 0 | 0 | 0 | 0 | 0 | 0
O | GMR | F200040 | SCHNEIDER ELECTRIC | SCHMIP11108 | MINI PRAGMA PTE OPAQUE 8 MODUL | 3606480145667 | BB | APPAREILLAGE & COURANT FORT | B0 | APPAREILLAGES ELECTRIQUE | B002 | COFFRET ENVELP-ACCES | S | STOCK |  | 0 | EXONERE | 00,00% | 8538100090 | 00329 | SCHNEIDER ELECTRIC | X | EN CDE SPECIALE | N |  | UNITE |  | UNITE | 1 |  | UNITE | 1 | 1 | 1 |  | UNITE | 1 |  | UNITE | 1 |  | UNITE | 1 | N | A | ROT.FORT | 20241001 | MIP11108 | COFFRET MINIPRAGMA 1R 8M | 20.6115 | 1 | 10 | 10 | 0.0044 | 0.592 |  |  | 0 |  |  | 0 | 0 | 0 | 0 | 0 | 0 | 0 | 0 | 0 | 1.85 | 29.6049 | 0 | 0 | 2.15 | 34.4057 | 0 | 0
O | GMR | F200040 | SCHNEIDER ELECTRIC | SCHMIP11108T | COFFRET MINIPRAGMA 1R 8M | 3606480145735 | BB | APPAREILLAGE & COURANT FORT | B0 | APPAREILLAGES ELECTRIQUE | B002 | COFFRET ENVELP-ACCES | S | STOCK |  | 0 | EXONERE | 00,00% | 8538100000 | 00329 | SCHNEIDER ELECTRIC | X | EN CDE SPECIALE | N |  | UNITE |  | UNITE | 1 |  | UNITE | 1 | 1 | 1 |  | UNITE | 1 |  | UNITE | 1 |  | UNITE | 1 | N | C | ROT.FAIB | 20241001 | MIP11108T | COFFRET MINIPRAGMA 1R 8M | 22.701 | 1 | 1 | 10 | 0.0046 | 0.56 |  |  | 0 |  |  | 0 | 0 | 0 | 0 | 0 | 0 | 0 | 0 | 0 | 1.95 | 33.2511 | 0 | 0 | 2.15 | 36.6615 | 0 | 0
O | GMR | F200040 | SCHNEIDER ELECTRIC | SCHMIP21108 | COFFRET MINIPRAGMA 1R 8M | 3606480145940 | BB | APPAREILLAGE & COURANT FORT | B0 | APPAREILLAGES ELECTRIQUE | B002 | COFFRET ENVELP-ACCES | S | STOCK |  | 0 | EXONERE | 00,00% | 8538100000 | 00329 | SCHNEIDER ELECTRIC |  | ACTIF | N |  | UNITE |  | UNITE | 1 |  | UNITE | 1 | 1 | 1 |  | UNITE | 1 |  | UNITE | 1 |  | UNITE | 1 | N | A | ROT.FORT | 20241001 | MIP21108 | COFFRET MINIPRAGMA 1R 8M | 29.8795 | 1 | 10 | 10 | 0.0051 | 0.785 |  |  | 0 |  |  | 0 | 0 | 0 | 0 | 0 | 0 | 0 | 0 | 0 | 1.85 | 58.0568 | 0 | 0 | 2.15 | 67.4714 | 0 | 0
O | GMR | F200040 | SCHNEIDER ELECTRIC | SCHMTN40106503 | CADRE DE FINITION VERRE NOIR 1 | 3606480890635 | BB | APPAREILLAGE & COURANT FORT | B0 | APPAREILLAGES ELECTRIQUE | B099 | APPAREILLAGES DIVERS | S | STOCK |  | 0 | EXONERE | 00,00% | 7016907000 | 00329 | SCHNEIDER ELECTRIC | X | EN CDE SPECIALE | N |  | UNITE |  | UNITE | 1 |  | UNITE | 1 | 1 | 1 |  | UNITE | 1 |  | UNITE | 1 |  | UNITE | 1 | N |  | *ND | 20241001 | MTN4010-6503 | CADRE DE FINITION VERRE NOIR 1 | 22.8 | 1 | 80 | 1 | 0.0003 | 0.078 |  |  | 0 |  |  | 0 | 0 | 0 | 0 | 0 | 0 | 0 | 0 | 0 | 1 | 0 | 0 | 0 | 2.15 | 0 | 0 | 0
O | GMR | F200040 | SCHNEIDER ELECTRIC | SCHMTN40206503 | CADRE DE FINITION VERRE NOIR 2 | 3606480890666 | BB | APPAREILLAGE & COURANT FORT | B0 | APPAREILLAGES ELECTRIQUE | B099 | APPAREILLAGES DIVERS | S | STOCK |  | 0 | EXONERE | 00,00% | 7016907000 | 00329 | SCHNEIDER ELECTRIC | X | EN CDE SPECIALE | N |  | UNITE |  | UNITE | 1 |  | UNITE | 1 | 1 | 1 |  | UNITE | 1 |  | UNITE | 1 |  | UNITE | 1 | N |  | *ND | 20241001 | MTN4020-6503 | CADRE DE FINITION VERRE NOIR 2 | 34.2 | 1 | 58 | 1 | 0.0005 | 0.126 |  |  | 0 |  |  | 0 | 0 | 0 | 0 | 0 | 0 | 0 | 0 | 0 | 1 | 0 | 0 | 0 | 2.15 | 0 | 0 | 0
O | GMR | F200040 | SCHNEIDER ELECTRIC | SCHMTN61916010 | KNX - D-LIFE - DYNA 2BP | 3606482215443 | BB | APPAREILLAGE & COURANT FORT | B0 | APPAREILLAGES ELECTRIQUE | B099 | APPAREILLAGES DIVERS | S | STOCK |  | 0 | EXONERE | 00,00% | 8536501990 | 00329 | SCHNEIDER ELECTRIC | X | EN CDE SPECIALE | N |  | UNITE |  | UNITE | 1 |  | UNITE | 1 | 1 | 1 |  | UNITE | 1 |  | UNITE | 1 |  | UNITE | 1 | N |  | *ND | 20241001 | MTN6191-6010 | KNX - D-LIFE - DYNA 2BP | 122.0445 | 1 | 1 | 1 | 0.0003 | 0.122 |  |  | 0 |  |  | 0 | 0 | 0 | 0 | 0 | 0 | 0 | 0 | 0 | 1 | 0 | 0 | 0 | 2.15 | 0 | 0 | 0
O | GMR | F200040 | SCHNEIDER ELECTRIC | SCHMTN61916052 | KNX - D-LIFE - DYNA 1TG - MOCC | 3606482215542 | BB | APPAREILLAGE & COURANT FORT | B0 | APPAREILLAGES ELECTRIQUE | B016 | APP HAUT DE GAMME | S | STOCK |  | 0 | EXONERE | 00,00% | 3925901000 | 00329 | SCHNEIDER ELECTRIC | X | EN CDE SPECIALE | N |  | UNITE |  | UNITE | 1 |  | UNITE | 1 | 1 | 1 |  | UNITE | 1 |  | UNITE | 1 |  | UNITE | 1 | N | * | *ND | 20241001 | MTN6191-6052 | KNX - D-LIFE - DYNA 1TG - MOCC | 5.4945 | 1 | 300 | 1 | 0.0001 | 0.007 |  |  | 0 |  |  | 0 | 0 | 0 | 0 | 0 | 0 | 0 | 0 | 0 | 1 | 0 | 0 | 0 | 2.15 | 0 | 0 | 0
O | GMR | F200040 | SCHNEIDER ELECTRIC | SCHMTN61926010 | KNX - D-LIFE - DYNA 4BP | 3606482215450 | BB | APPAREILLAGE & COURANT FORT | B0 | APPAREILLAGES ELECTRIQUE | B099 | APPAREILLAGES DIVERS | S | STOCK |  | 0 | EXONERE | 00,00% | 8536501990 | 00329 | SCHNEIDER ELECTRIC | X | EN CDE SPECIALE | N |  | UNITE |  | UNITE | 1 |  | UNITE | 1 | 1 | 1 |  | UNITE | 1 |  | UNITE | 1 |  | UNITE | 1 | N |  | *ND | 20241001 | MTN6192-6010 | KNX - D-LIFE - DYNA 4BP | 124.8195 | 1 | 1 | 1 | 0.0003 | 0.118 |  |  | 0 |  |  | 0 | 0 | 0 | 0 | 0 | 0 | 0 | 0 | 0 | 1 | 0 | 0 | 0 | 2.15 | 0 | 0 | 0
O | GMR | F200040 | SCHNEIDER ELECTRIC | SCHMTN61926052 | KNX - D-LIFE - DYNA 2TM - MOCC | 3606482215610 | BB | APPAREILLAGE & COURANT FORT | B0 | APPAREILLAGES ELECTRIQUE | B016 | APP HAUT DE GAMME | S | STOCK |  | 0 | EXONERE | 00,00% | 3925901000 | 00329 | SCHNEIDER ELECTRIC | X | EN CDE SPECIALE | N |  | UNITE |  | UNITE | 1 |  | UNITE | 1 | 1 | 1 |  | UNITE | 1 |  | UNITE | 1 |  | UNITE | 1 | N | * | *ND | 20241001 | MTN6192-6052 | KNX - D-LIFE - DYNA 2TM - MOCC | 7.7145 | 300 | 4800 | 1 | 0.018 | 2.316 |  |  | 0 |  |  | 0 | 0 | 0 | 0 | 0 | 0 | 0 | 0 | 0 | 1 | 0 | 0 | 0 | 2.15 | 0 | 0 | 0
O | GMR | F200040 | SCHNEIDER ELECTRIC | SCHMTN61936010 | KNX - D-LIFE - DYNA 6BP | 3606482215467 | BB | APPAREILLAGE & COURANT FORT | B0 | APPAREILLAGES ELECTRIQUE | B099 | APPAREILLAGES DIVERS | S | STOCK |  | 0 | EXONERE | 00,00% | 8537109899 | 00329 | SCHNEIDER ELECTRIC | X | EN CDE SPECIALE | N |  | UNITE |  | UNITE | 1 |  | UNITE | 1 | 1 | 1 |  | UNITE | 1 |  | UNITE | 1 |  | UNITE | 1 | N |  | *ND | 20241001 | MTN6193-6010 | KNX - D-LIFE - DYNA 6BP | 127.5945 | 45 | 720 | 1 | 0.018 | 5.446 |  |  | 0 |  |  | 0 | 0 | 0 | 0 | 0 | 0 | 0 | 0 | 0 | 1 | 0 | 0 | 0 | 2.15 | 0 | 0 | 0
O | GMR | F200040 | SCHNEIDER ELECTRIC | SCHMTN61936052 | KNX - D-LIFE - DYNA 1+2 - MOCC | 3606482215689 | BB | APPAREILLAGE & COURANT FORT | B0 | APPAREILLAGES ELECTRIQUE | B016 | APP HAUT DE GAMME | S | STOCK |  | 0 | EXONERE | 00,00% | 3925901000 | 00329 | SCHNEIDER ELECTRIC | X | EN CDE SPECIALE | N |  | UNITE |  | UNITE | 1 |  | UNITE | 1 | 1 | 1 |  | UNITE | 1 |  | UNITE | 1 |  | UNITE | 1 | N | * | *ND | 20241001 | MTN6193-6052 | KNX - D-LIFE - DYNA 1+2 - MOCC | 11.0445 | 300 | 4800 | 1 | 0.018 | 2.414 |  |  | 0 |  |  | 0 | 0 | 0 | 0 | 0 | 0 | 0 | 0 | 0 | 1 | 0 | 0 | 0 | 2.15 | 0 | 0 | 0
O | GMR | F200040 | SCHNEIDER ELECTRIC | SCHMTN648493 | ACTIONNEUR 12X230V 16A | 3606485011806 | BB | APPAREILLAGE & COURANT FORT | B0 | APPAREILLAGES ELECTRIQUE | B099 | APPAREILLAGES DIVERS | S | STOCK |  | 0 | EXONERE | 00,00% | 8537109899 | 00329 | SCHNEIDER ELECTRIC | X | EN CDE SPECIALE | N |  | UNITE |  | UNITE | 1 |  | UNITE | 1 | 1 | 1 |  | UNITE | 1 |  | UNITE | 1 |  | UNITE | 1 | N |  | *ND | 20241001 | MTN648493 | ACTIONNEUR 12X230V 16A | 360.6945 | 1 | 6 | 1 | 0.0028 | 0.89 |  |  | 0 |  |  | 0 | 0 | 0 | 0 | 0 | 0 | 0 | 0 | 0 | 1 | 750.86 | 0 | 0 | 2.15 | 872.62 | 0 | 0
O | GMR | F200040 | SCHNEIDER ELECTRIC | SCHMTN65020105 | SL KNX IP INTERFACE SECURE | 3606489917852 | BB | APPAREILLAGE & COURANT FORT | B0 | APPAREILLAGES ELECTRIQUE | B099 | APPAREILLAGES DIVERS | S | STOCK |  | 2 | 8,50% SOUMIS | 08,50% | 8517620000 | 00329 | SCHNEIDER ELECTRIC | X | EN CDE SPECIALE | N |  | UNITE |  | UNITE | 1 |  | UNITE | 1 | 1 | 1 |  | UNITE | 1 |  | UNITE | 1 |  | UNITE | 1 | N |  | *ND | 20241001 | MTN6502-0105 | SL KNX IP INTERFACE SECURE | 188.6445 | 1 | 60 | 1 | 0.0004 | 0.086 |  |  | 0 |  |  | 0 | 0 | 0 | 0 | 0 | 0 | 0 | 0 | 0 | 1 | 0 | 0 | 0 | 2.15 | 0 | 0 | 0
O | GMR | F200040 | SCHNEIDER ELECTRIC | SCHMTN67050008 | SPACELOGIC KNX COM 8S MASTER | 3606481816962 | BB | APPAREILLAGE & COURANT FORT | B0 | APPAREILLAGES ELECTRIQUE | B099 | APPAREILLAGES DIVERS | S | STOCK |  | 0 | EXONERE | 00,00% | 8537109899 | 00329 | SCHNEIDER ELECTRIC | X | EN CDE SPECIALE | N |  | UNITE |  | UNITE | 1 |  | UNITE | 1 | 1 | 1 |  | UNITE | 1 |  | UNITE | 1 |  | UNITE | 1 | N |  | *ND | 20241001 | MTN6705-0008 | SPACELOGIC KNX COM 8S MASTER | 166.4445 | 1 | 1 | 1 | 0.0016 | 0.38 |  |  | 0 |  |  | 0 | 0 | 0 | 0 | 0 | 0 | 0 | 0 | 0 | 1 | 0 | 0 | 0 | 2.15 | 0 | 0 | 0
O | GMR | F200040 | SCHNEIDER ELECTRIC | SCHMTN684064 | ALIMENTATION DE BUS 640MA | 3606485104942 | CC | COMMUNICATIONS ET SECURITES | C1 | ALARMES | C101 | ALARMES INTRUSION-INCENDI | S | STOCK |  | 0 | EXONERE | 00,00% | 8504409590 | 00329 | SCHNEIDER ELECTRIC | X | EN CDE SPECIALE | N |  | UNITE |  | UNITE | 1 |  | UNITE | 1 | 1 | 1 |  | UNITE | 1 |  | UNITE | 1 |  | UNITE | 1 | N |  | *ND | 20241001 | MTN684064 | ALIMENTATION DE BUS 640MA | 180.3195 | 1 | 10 | 1 | 0.0018 | 0.314 |  |  | 0 |  |  | 0 | 0 | 0 | 0 | 0 | 0 | 0 | 0 | 0 | 1 | 0 | 0 | 0 | 2.15 | 0 | 0 | 0
O | GMR | F200040 | SCHNEIDER ELECTRIC | SCHMTN69040001 | STATION METEO KNX BASIQUE | 3606481317759 | CC | COMMUNICATIONS ET SECURITES | C1 | ALARMES | C101 | ALARMES INTRUSION-INCENDI | S | STOCK |  | 0 | EXONERE | 00,00% |  | 00329 | SCHNEIDER ELECTRIC | N | NE PAS COMMANDER | N |  | UNITE |  | UNITE | 1 |  | UNITE | 1 | 1 | 1 |  | UNITE | 1 |  | UNITE | 1 |  | UNITE | 1 | N |  | *ND | 20241001 | MTN6904-0001 | STATION METEO KNX BASIQUE | 399.5445 | 1 | 1 | 1 | 0.0141 | 0.709 |  |  | 0 |  |  | 0 | 0 | 0 | 0 | 0 | 0 | 0 | 0 | 0 | 0 | 0 | 0 | 0 | 0 | 0 | 0 | 0
O | GMR | F200040 | SCHNEIDER ELECTRIC | SCHMUR34029 | BP PORTE-ET. GRIS COMP. | 3606480789335 | BB | APPAREILLAGE & COURANT FORT | B0 | APPAREILLAGES ELECTRIQUE | B013 | MECANIS FICHES DOUIL | S | STOCK |  | 0 | EXONERE | 00,00% | 8536508099 | 00329 | SCHNEIDER ELECTRIC |  | ACTIF | N |  | UNITE |  | UNITE | 1 |  | UNITE | 1 | 1 | 1 |  | UNITE | 1 |  | UNITE | 1 |  | UNITE | 1 | N |  | *ND | 20241001 | MUR34029 | BP PORTE-ET. GRIS COMP. | 8.2896 | 1 | 1 | 1 | 0.0002 | 0.053 |  |  | 0 |  |  | 0 | 0 | 0 | 0 | 0 | 0 | 0 | 0 | 0 | 1.848 | 22.31 | 0 | 0 | 2.15 | 25.95 | 0 | 0
O | GMR | F200040 | SCHNEIDER ELECTRIC | SCHMUR34101 | CADRE 2P GRIS HORIZON ENCASTRE | 3606480790034 | BB | APPAREILLAGE & COURANT FORT | B0 | APPAREILLAGES ELECTRIQUE | B013 | MECANIS FICHES DOUIL | S | STOCK |  | 0 | EXONERE | 00,00% | 3925901000 | 00329 | SCHNEIDER ELECTRIC |  | ACTIF | N |  | UNITE |  | UNITE | 1 |  | UNITE | 1 | 1 | 1 |  | UNITE | 1 |  | UNITE | 1 |  | UNITE | 1 | N |  | *ND | 20241001 | MUR34101 | CADRE 2P GRIS HORIZON ENCASTRE | 4.6656 | 1 | 5 | 1 | 0.0002 | 0.063 |  |  | 0 |  |  | 0 | 0 | 0 | 0 | 0 | 0 | 0 | 0 | 0 | 1.8523 | 10.25 | 0 | 0 | 2.15 | 11.9 | 0 | 0
O | GMR | F200040 | SCHNEIDER ELECTRIC | SCHMUR34107 | CADRE 1P GRIS ENCASTR | 3606480789991 | BB | APPAREILLAGE & COURANT FORT | B0 | APPAREILLAGES ELECTRIQUE | B013 | MECANIS FICHES DOUIL | S | STOCK |  | 0 | EXONERE | 00,00% | 3925901000 | 00329 | SCHNEIDER ELECTRIC |  | ACTIF | N |  | UNITE |  | UNITE | 1 |  | UNITE | 1 | 1 | 1 |  | UNITE | 1 |  | UNITE | 1 |  | UNITE | 1 | N | E | NVL.GAMM | 20241001 | MUR34107 | CADRE 1 POSTE GRIS ENCASTRE | 2.0304 | 1 | 1 | 1 | 0.0002 | 0.039 |  |  | 0 |  |  | 0 | 0 | 0 | 0 | 0 | 0 | 0 | 0 | 0 | 1.85 | 4.32 | 0 | 0 | 2.15 | 5.02 | 0 | 0
O | GMR | F200040 | SCHNEIDER ELECTRIC | SCHMUR34108 | CADRE 1 POSTE A GRIFFES GRIS | 3606480790010 | BB | APPAREILLAGE & COURANT FORT | B0 | APPAREILLAGES ELECTRIQUE | B013 | MECANIS FICHES DOUIL | S | STOCK |  | 0 | EXONERE | 00,00% | 3925901000 | 00329 | SCHNEIDER ELECTRIC |  | ACTIF | N |  | UNITE |  | UNITE | 1 |  | UNITE | 1 | 1 | 1 |  | UNITE | 1 |  | UNITE | 1 |  | UNITE | 1 | N | C | ROT.FAIB | 20241001 | MUR34108 | CADRE 1 POSTE A GRIFFES GRIS | 2.496 | 60 | 240 | 1 | 0.072 | 4.58 |  |  | 0 |  |  | 0 | 0 | 0 | 0 | 0 | 0 | 0 | 0 | 0 | 1.95 | 5.4764 | 0 | 0 | 2.15 | 6.04 | 0 | 0
O | GMR | F200040 | SCHNEIDER ELECTRIC | SCHMUR34109 | CADRE 3P GRIS HORIZON ENCASTRE | 3606480790072 | BB | APPAREILLAGE & COURANT FORT | B0 | APPAREILLAGES ELECTRIQUE | B013 | MECANIS FICHES DOUIL | S | STOCK |  | 0 | EXONERE | 00,00% | 3925901000 | 00329 | SCHNEIDER ELECTRIC |  | ACTIF | N |  | UNITE |  | UNITE | 1 |  | UNITE | 1 | 1 | 1 |  | UNITE | 1 |  | UNITE | 1 |  | UNITE | 1 | N |  | *ND | 20241001 | MUR34109 | CADRE 3P GRIS HORIZON ENCASTRE | 7.704 | 4 | 24 | 1 | 0.0051 | 0.451 |  |  | 0 |  |  | 0 | 0 | 0 | 0 | 0 | 0 | 0 | 0 | 0 | 0 | 16.15 | 0 | 0 | 0 | 17.94 | 0 | 0
O | GMR | F200040 | SCHNEIDER ELECTRIC | SCHMUR35019 | DBLE V V GRIS COMPOSABLE | 3606480789267 | BB | APPAREILLAGE & COURANT FORT | B0 | APPAREILLAGES ELECTRIQUE | B013 | MECANIS FICHES DOUIL | S | STOCK |  | 0 | EXONERE | 00,00% | 8536508090 | 00329 | SCHNEIDER ELECTRIC |  | ACTIF | N |  | UNITE |  | UNITE | 1 |  | UNITE | 1 | 1 | 1 |  | UNITE | 1 |  | UNITE | 1 |  | UNITE | 1 | N | E | NVL.GAMM | 20241001 | MUR35019 | DBLE V V GRIS COMPOSABLE | 8.6352 | 1 | 1 | 1 | 0.0003 | 0.058 |  |  | 0 |  |  | 0 | 0 | 0 | 0 | 0 | 0 | 0 | 0 | 0 | 1.85 | 18.41 | 0 | 0 | 2.15 | 21.39 | 0 | 0
O | GMR | F200040 | SCHNEIDER ELECTRIC | SCHMUR35021 | V V GRIS SAILLIE | 3606480789076 | BB | APPAREILLAGE & COURANT FORT | B0 | APPAREILLAGES ELECTRIQUE | B013 | MECANIS FICHES DOUIL | S | STOCK |  | 0 | EXONERE | 00,00% | 8536508090 | 00329 | SCHNEIDER ELECTRIC |  | ACTIF | N |  | UNITE |  | UNITE | 1 |  | UNITE | 1 | 1 | 1 |  | UNITE | 1 |  | UNITE | 1 |  | UNITE | 1 | N | E | NVL.GAMM | 20241001 | MUR35021 | V V GRIS SAILLIE | 4.416 | 1 | 1 | 1 | 0.0004 | 0.127 |  |  | 0 |  |  | 0 | 0 | 0 | 0 | 0 | 0 | 0 | 0 | 0 | 1.85 | 10.5329 | 0 | 0 | 2.15 | 11.09 | 0 | 0
O | GMR | F200040 | SCHNEIDER ELECTRIC | SCHMUR35022 | DBLE V V GRIS SAILLIE | 3606480789236 | BB | APPAREILLAGE & COURANT FORT | B0 | APPAREILLAGES ELECTRIQUE | B013 | MECANIS FICHES DOUIL | S | STOCK |  | 0 | EXONERE | 00,00% | 8536508090 | 00329 | SCHNEIDER ELECTRIC |  | ACTIF | N |  | UNITE |  | UNITE | 1 |  | UNITE | 1 | 1 | 1 |  | UNITE | 1 |  | UNITE | 1 |  | UNITE | 1 | N | E | NVL.GAMM | 20241001 | MUR35022 | DBLE V V GRIS SAILLIE | 9.768 | 10 | 60 | 1 | 0.0051 | 1.37 |  |  | 0 |  |  | 0 | 0 | 0 | 0 | 0 | 0 | 0 | 0 | 0 | 1.85 | 24.7 | 0 | 0 | 2.15 | 28.71 | 0 | 0
O | GMR | F200040 | SCHNEIDER ELECTRIC | SCHMUR35024 | V V LUMINEUX GRIS SAILLIE | 3606480789137 | BB | APPAREILLAGE & COURANT FORT | B0 | APPAREILLAGES ELECTRIQUE | B013 | MECANIS FICHES DOUIL | S | STOCK |  | 0 | EXONERE | 00,00% | 8536508090 | 00329 | SCHNEIDER ELECTRIC |  | ACTIF | N |  | UNITE |  | UNITE | 1 |  | UNITE | 1 | 1 | 1 |  | UNITE | 1 |  | UNITE | 1 |  | UNITE | 1 | N |  | *ND | 20241001 | MUR35024 | V V LED GRIS SAILLIE | 9.1632 | 10 | 60 | 1 | 0.0049 | 1.385 |  |  | 0 |  |  | 0 | 0 | 0 | 0 | 0 | 0 | 0 | 0 | 0 | 1.8506 | 19.02 | 0 | 0 | 2.15 | 22.1 | 0 | 0
O | GMR | F200040 | SCHNEIDER ELECTRIC | SCHMUR35025 | V V LUMINEUX GRIS COMPOSABLE | 3606480789168 | BB | APPAREILLAGE & COURANT FORT | B0 | APPAREILLAGES ELECTRIQUE | B013 | MECANIS FICHES DOUIL | S | STOCK |  | 0 | EXONERE | 00,00% | 8536508090 | 00329 | SCHNEIDER ELECTRIC |  | ACTIF | N |  | UNITE |  | UNITE | 1 |  | UNITE | 1 | 1 | 1 |  | UNITE | 1 |  | UNITE | 1 |  | UNITE | 1 | N |  | *ND | 20241001 | MUR35025 | V V LED GRIS COMPOSABLE | 8.0352 | 10 | 60 | 1 | 0.0061 | 0.648 |  |  | 0 |  |  | 0 | 0 | 0 | 0 | 0 | 0 | 0 | 0 | 0 | 1.8473 | 16.55 | 0 | 0 | 2.15 | 19.26 | 0 | 0
O | GMR | F200040 | SCHNEIDER ELECTRIC | SCHMUR35026 | BP GRIS SAILLIE | 3606480789281 | BB | APPAREILLAGE & COURANT FORT | B0 | APPAREILLAGES ELECTRIQUE | B013 | MECANIS FICHES DOUIL | S | STOCK |  | 0 | EXONERE | 00,00% | 8536508090 | 00329 | SCHNEIDER ELECTRIC |  | ACTIF | N |  | UNITE |  | UNITE | 1 |  | UNITE | 1 | 1 | 1 |  | UNITE | 1 |  | UNITE | 1 |  | UNITE | 1 | N | E | NVL.GAMM | 20241001 | MUR35026 | BP GRIS SAILLIE | 5.64 | 1 | 1 | 1 | 0.0004 | 0.118 |  |  | 0 |  |  | 0 | 0 | 0 | 0 | 0 | 0 | 0 | 0 | 0 | 1.85 | 11.48 | 0 | 0 | 2.15 | 13.35 | 0 | 0
O | GMR | F200040 | SCHNEIDER ELECTRIC | SCHMUR35027 | BP GRIS COMPOSABLE | 3606480789304 | BB | APPAREILLAGE & COURANT FORT | B0 | APPAREILLAGES ELECTRIQUE | B013 | MECANIS FICHES DOUIL | S | STOCK |  | 0 | EXONERE | 00,00% | 8536508099 | 00329 | SCHNEIDER ELECTRIC |  | ACTIF | N |  | UNITE |  | UNITE | 1 |  | UNITE | 1 | 1 | 1 |  | UNITE | 1 |  | UNITE | 1 |  | UNITE | 1 | N | E | NVL.GAMM | 20241001 | MUR35027 | BP GRIS COMPOSABLE | 4.512 | 1 | 1 | 1 | 0.0002 | 0.052 |  |  | 0 |  |  | 0 | 0 | 0 | 0 | 0 | 0 | 0 | 0 | 0 | 1.85 | 9.61 | 0 | 0 | 2.15 | 11.16 | 0 | 0
O | GMR | F200040 | SCHNEIDER ELECTRIC | SCHMUR35028 | BP LED GRIS SAILLIE | 3606480789366 | BB | APPAREILLAGE & COURANT FORT | B0 | APPAREILLAGES ELECTRIQUE | B013 | MECANIS FICHES DOUIL | S | STOCK |  | 0 | EXONERE | 00,00% | 8536508090 | 00329 | SCHNEIDER ELECTRIC |  | ACTIF | N |  | UNITE |  | UNITE | 1 |  | UNITE | 1 | 1 | 1 |  | UNITE | 1 |  | UNITE | 1 |  | UNITE | 1 | N |  | *ND | 20241001 | MUR35028 | BP LED GRIS SAILLIE | 7.3968 | 1 | 1 | 1 | 0.0004 | 0.123 |  |  | 0 |  |  | 0 | 0 | 0 | 0 | 0 | 0 | 0 | 0 | 0 | 1.8515 | 13.9503 | 0 | 0 | 2.15 | 16.1994 | 0 | 0
O | GMR | F200040 | SCHNEIDER ELECTRIC | SCHMUR35031 | PC 2P+T GRIS SAILLIE | 3606480789564 | BB | APPAREILLAGE & COURANT FORT | B0 | APPAREILLAGES ELECTRIQUE | B013 | MECANIS FICHES DOUIL | S | STOCK |  | 0 | EXONERE | 00,00% | 8536508090 | 00329 | SCHNEIDER ELECTRIC |  | ACTIF | N |  | UNITE |  | UNITE | 1 |  | UNITE | 1 | 1 | 1 |  | UNITE | 1 |  | UNITE | 1 |  | UNITE | 1 | N | E | NVL.GAMM | 20241001 | MUR35031 | PC 2P+T GRIS SAILLIE | 4.656 | 1 | 1 | 1 | 0.0004 | 0.135 |  |  | 0 |  |  | 0 | 0 | 0 | 0 | 0 | 0 | 0 | 0 | 0 | 1.85 | 10.74 | 0 | 0 | 2.15 | 12.49 | 0 | 0
O | GMR | F200040 | SCHNEIDER ELECTRIC | SCHMUR35052 | ARRET URG. CLE COMPO. | 3606480789472 | BB | APPAREILLAGE & COURANT FORT | B0 | APPAREILLAGES ELECTRIQUE | B013 | MECANIS FICHES DOUIL | S | STOCK |  | 0 | EXONERE | 00,00% | 8536508090 | 00329 | SCHNEIDER ELECTRIC |  | ACTIF | N |  | UNITE |  | UNITE | 1 |  | UNITE | 1 | 1 | 1 |  | UNITE | 1 |  | UNITE | 1 |  | UNITE | 1 | N |  | *ND | 20241001 | MUR35052 | ARRET URG. CLE COMPO. | 53.0976 | 1 | 1 | 1 | 0.0007 | 0.165 |  |  | 0 |  |  | 0 | 0 | 0 | 0 | 0 | 0 | 0 | 0 | 0 | 0 | 109.2 | 0 | 0 | 0 | 121.33 | 0 | 0
O | GMR | F200040 | SCHNEIDER ELECTRIC | SCHMUR35053 | ARRET URG. 1 4 COMPO. | 3606480789489 | BB | APPAREILLAGE & COURANT FORT | B0 | APPAREILLAGES ELECTRIQUE | B013 | MECANIS FICHES DOUIL | S | STOCK |  | 0 | EXONERE | 00,00% | 8536508090 | 00329 | SCHNEIDER ELECTRIC |  | ACTIF | N |  | UNITE |  | UNITE | 1 |  | UNITE | 1 | 1 | 1 |  | UNITE | 1 |  | UNITE | 1 |  | UNITE | 1 | N |  | *ND | 20241001 | MUR35053 | ARRET URG. 1 4 COMPO. | 43.2624 | 12 | 96 | 1 | 0.018 | 1.984 |  |  | 0 |  |  | 0 | 0 | 0 | 0 | 0 | 0 | 0 | 0 | 0 | 0 | 88.98 | 0 | 0 | 0 | 98.86 | 0 | 0
O | GMR | F200040 | SCHNEIDER ELECTRIC | SCHMUR35061 | INTER CLE 3 POSITIONS MUREVA STYL | 3606480789458 | BB | APPAREILLAGE & COURANT FORT | B0 | APPAREILLAGES ELECTRIQUE | B013 | MECANIS FICHES DOUIL | S | STOCK |  | 0 | EXONERE | 00,00% | 8536508090 | 00329 | SCHNEIDER ELECTRIC |  | ACTIF | N |  | UNITE |  | UNITE | 1 |  | UNITE | 1 | 1 | 1 |  | UNITE | 1 |  | UNITE | 1 |  | UNITE | 1 | N | C | ROT.FAIB | 20241001 | MUR35061 | INTER CLE 3 POS GRIS COM. | 59.0016 | 1 | 12 | 1 | 0.0007 | 0.128 |  |  | 0 |  |  | 0 | 0 | 0 | 0 | 0 | 0 | 0 | 0 | 0 | 1.95 | 133.3176 | 0 | 0 | 2.15 | 146.9912 | 0 | 0
O | GMR | F200040 | SCHNEIDER ELECTRIC | SCHMUR35062 | INTER CLE 2 POS GRIS COM. MUREVA STYL | 3606480789441 | BB | APPAREILLAGE & COURANT FORT | B0 | APPAREILLAGES ELECTRIQUE | B013 | MECANIS FICHES DOUIL | S | STOCK |  | 0 | EXONERE | 00,00% | 8536508090 | 00329 | SCHNEIDER ELECTRIC |  | ACTIF | N |  | UNITE |  | UNITE | 1 |  | UNITE | 1 | 1 | 1 |  | UNITE | 1 |  | UNITE | 1 |  | UNITE | 1 | N | C | ROT.FAIB | 20241001 | MUR35062 | INTER CLE 2 POS GRIS COM. | 48.6336 | 1 | 12 | 1 | 0.0007 | 0.119 |  |  | 0 |  |  | 0 | 0 | 0 | 0 | 0 | 0 | 0 | 0 | 0 | 1.95 | 109.6887 | 0 | 0 | 2.15 | 120.9388 | 0 | 0
O | GMR | F200040 | SCHNEIDER ELECTRIC | SCHMUR35110 | ADAPT 45X45 GRIS | 3606480892226 | BB | APPAREILLAGE & COURANT FORT | B0 | APPAREILLAGES ELECTRIQUE | B003 | PROTECTION-ACCESSOIRE | S | STOCK |  | 0 | EXONERE | 00,00% | 3925908000 | 00329 | SCHNEIDER ELECTRIC |  | ACTIF | N |  | UNITE |  | UNITE | 1 |  | UNITE | 1 | 1 | 1 |  | UNITE | 1 |  | UNITE | 1 |  | UNITE | 1 | N |  | *ND | 20241001 | MUR35110 | ADAPT 45X45 GRIS | 5.232 | 1 | 1 | 1 | 0.0002 | 0.035 |  |  | 0 |  |  | 0 | 0 | 0 | 0 | 0 | 0 | 0 | 0 | 0 | 1.9 | 12.12 | 0 | 0 | 2.1 | 13.4 | 0 | 0
O | GMR | F200040 | SCHNEIDER ELECTRIC | SCHMUR35127 | BP LUMINEUX GRIS COMPOSABLE | 3606480789380 | BB | APPAREILLAGE & COURANT FORT | B0 | APPAREILLAGES ELECTRIQUE | B013 | MECANIS FICHES DOUIL | S | STOCK |  | 0 | EXONERE | 00,00% | 8536508099 | 00329 | SCHNEIDER ELECTRIC |  | ACTIF | N |  | UNITE |  | UNITE | 1 |  | UNITE | 1 | 1 | 1 |  | UNITE | 1 |  | UNITE | 1 |  | UNITE | 1 | N | E | NVL.GAMM | 20241001 | MUR35127 | BP LED GRIS COMPOSABLE | 6.2688 | 1 | 1 | 1 | 0.0002 | 0.056 |  |  | 0 |  |  | 0 | 0 | 0 | 0 | 0 | 0 | 0 | 0 | 0 | 1.85 | 13.38 | 0 | 0 | 2.15 | 15.55 | 0 | 0
O | GMR | F200040 | SCHNEIDER ELECTRIC | SCHMUR36010 | PRISE 2P+T RENFORCÉE POUR VE SAILLIE GRIS | 3606482134317 | BB | APPAREILLAGE & COURANT FORT | B0 | APPAREILLAGES ELECTRIQUE | B013 | MECANIS FICHES DOUIL | S | STOCK |  | 0 | EXONERE | 00,00% | 8536699099 | 00329 | SCHNEIDER ELECTRIC |  | ACTIF | N |  | UNITE |  | UNITE | 1 |  | UNITE | 1 | 1 | 1 |  | UNITE | 1 |  | UNITE | 1 |  | UNITE | 1 | N | C | ROT.FAIB | 20241001 | MUR36010 | PRISE RENF SAILLIE GRIS | 24.3984 | 60 | 240 | 1 | 0.072 | 11.062 |  |  | 0 |  |  | 0 | 0 | 0 | 0 | 0 | 0 | 0 | 0 | 0 | 1.95 | 50.6531 | 0 | 0 | 2.15 | 55.85 | 0 | 0
O | GMR | F200040 | SCHNEIDER ELECTRIC | SCHMUR36025 | PC 2P+T + VV GRIS SAILLIE | 3606480789809 | BB | APPAREILLAGE & COURANT FORT | B0 | APPAREILLAGES ELECTRIQUE | B013 | MECANIS FICHES DOUIL | S | STOCK |  | 0 | EXONERE | 00,00% | 8536699099 | 00329 | SCHNEIDER ELECTRIC |  | ACTIF | N |  | UNITE |  | UNITE | 1 |  | UNITE | 1 | 1 | 1 |  | UNITE | 1 |  | UNITE | 1 |  | UNITE | 1 | N |  | *ND | 20241001 | MUR36025 | PC 2P+T + VV GRIS SAILLIE | 13.392 | 5 | 30 | 1 | 0.0051 | 1.25 |  |  | 0 |  |  | 0 | 0 | 0 | 0 | 0 | 0 | 0 | 0 | 0 | 0 | 34.64 | 0 | 0 | 0 | 38.48 | 0 | 0
O | GMR | F200040 | SCHNEIDER ELECTRIC | SCHMUR36027 | DBLE PC 2P+T BLANC SAILLIE | 3606480789700 | BB | APPAREILLAGE & COURANT FORT | B0 | APPAREILLAGES ELECTRIQUE | B013 | MECANIS FICHES DOUIL | S | STOCK |  | 0 | EXONERE | 00,00% | 8536699099 | 00329 | SCHNEIDER ELECTRIC |  | ACTIF | N |  | UNITE |  | UNITE | 1 |  | UNITE | 1 | 1 | 1 |  | UNITE | 1 |  | UNITE | 1 |  | UNITE | 1 | N |  | *ND | 20241001 | MUR36027 | DBLE PC 2P+T BLANC SAILLIE | 17.1504 | 5 | 30 | 1 | 0.0049 | 1.369 |  |  | 0 |  |  | 0 | 0 | 0 | 0 | 0 | 0 | 0 | 0 | 0 | 1.8493 | 37.32 | 0 | 0 | 2.15 | 43.39 | 0 | 0
O | GMR | F200040 | SCHNEIDER ELECTRIC | SCHMUR36028 | DBLE PC 2P+T GRIS SAILLIE | 3606480789694 | BB | APPAREILLAGE & COURANT FORT | B0 | APPAREILLAGES ELECTRIQUE | B013 | MECANIS FICHES DOUIL | S | STOCK |  | 0 | EXONERE | 00,00% | 8536699099 | 00329 | SCHNEIDER ELECTRIC |  | ACTIF | N |  | UNITE |  | UNITE | 1 |  | UNITE | 1 | 1 | 1 |  | UNITE | 1 |  | UNITE | 1 |  | UNITE | 1 | N |  | *ND | 20241001 | MUR36028 | DBLE PC 2P+T GRIS SAILLIE | 12.816 | 5 | 30 | 1 | 0.0061 | 1.422 |  |  | 0 |  |  | 0 | 0 | 0 | 0 | 0 | 0 | 0 | 0 | 0 | 1.8504 | 31.81 | 0 | 0 | 2.15 | 36.96 | 0 | 0
O | GMR | F200040 | SCHNEIDER ELECTRIC | SCHMUR36037 | TPLE PC 2P+T GRIS SAILLIE | 3606480789786 | BB | APPAREILLAGE & COURANT FORT | B0 | APPAREILLAGES ELECTRIQUE | B013 | MECANIS FICHES DOUIL | S | STOCK |  | 0 | EXONERE | 00,00% | 8536699099 | 00329 | SCHNEIDER ELECTRIC |  | ACTIF | N |  | UNITE |  | UNITE | 1 |  | UNITE | 1 | 1 | 1 |  | UNITE | 1 |  | UNITE | 1 |  | UNITE | 1 | N |  | *ND | 20241001 | MUR36037 | TPLE PC 2P+T GRIS SAILLIE | 23.5392 | 2 | 12 | 1 | 0.0051 | 0.839 |  |  | 0 |  |  | 0 | 0 | 0 | 0 | 0 | 0 | 0 | 0 | 0 | 1.8498 | 51.5 | 0 | 0 | 2.15 | 59.85 | 0 | 0
O | GMR | F200040 | SCHNEIDER ELECTRIC | SCHMUR36039 | TPLE PC 2P+T BLANC SAILLIE | 3606489514013 | BB | APPAREILLAGE & COURANT FORT | B0 | APPAREILLAGES ELECTRIQUE | B013 | MECANIS FICHES DOUIL | S | STOCK |  | 0 | EXONERE | 00,00% | 8536699099 | 00329 | SCHNEIDER ELECTRIC |  | ACTIF | N |  | UNITE |  | UNITE | 1 |  | UNITE | 1 | 1 | 1 |  | UNITE | 1 |  | UNITE | 1 |  | UNITE | 1 | N |  | *ND | 20241001 | MUR36039 | TPLE PC 2P+T BLANC SAILLIE | 28.248 | 2 | 12 | 1 | 0.0049 | 0.832 |  |  | 0 |  |  | 0 | 0 | 0 | 0 | 0 | 0 | 0 | 0 | 0 | 1.8498 | 59.76 | 0 | 0 | 2.15 | 69.46 | 0 | 0
O | GMR | F200040 | SCHNEIDER ELECTRIC | SCHMUR36133 | PC 2P+T GRIS COMPOSABLE | 3606480789588 | BB | APPAREILLAGE & COURANT FORT | B0 | APPAREILLAGES ELECTRIQUE | B013 | MECANIS FICHES DOUIL | S | STOCK |  | 0 | EXONERE | 00,00% | 8536699099 | 00329 | SCHNEIDER ELECTRIC |  | ACTIF | N |  | UNITE |  | UNITE | 1 |  | UNITE | 1 | 1 | 1 |  | UNITE | 1 |  | UNITE | 1 |  | UNITE | 1 | N | E | NVL.GAMM | 20241001 | MUR36133 | PC 2P+T GRIS COMPOSABLE | 3.696 | 1 | 1 | 1 | 0.0002 | 0.062 |  |  | 0 |  |  | 0 | 0 | 0 | 0 | 0 | 0 | 0 | 0 | 0 | 1.85 | 8.37 | 0 | 0 | 2.15 | 9.72 | 0 | 0
O | GMR | F200040 | SCHNEIDER ELECTRIC | SCHMUR37021 | V V GRIS COMPOSABLE | 3606480789090 | BB | APPAREILLAGE & COURANT FORT | B0 | APPAREILLAGES ELECTRIQUE | B013 | MECANIS FICHES DOUIL | S | STOCK |  | 0 | EXONERE | 00,00% | 8536508090 | 00329 | SCHNEIDER ELECTRIC |  | ACTIF | N |  | UNITE |  | UNITE | 1 |  | UNITE | 1 | 1 | 1 |  | UNITE | 1 |  | UNITE | 1 |  | UNITE | 1 | N |  | *ND | 20241001 | MUR37021 | V V GRIS COMPOSABLE | 3.456 | 1 | 1 | 1 | 0.0002 | 0.054 |  |  | 0 |  |  | 0 | 0 | 0 | 0 | 0 | 0 | 0 | 0 | 0 | 1.7297 | 7.12 | 0 | 0 | 2.15 | 8.5002 | 0 | 0
O | GMR | F200040 | SCHNEIDER ELECTRIC | SCHMUR37713 | BOITE 3P GRIS HORIZ SAILLIE | 3606480789922 | BB | APPAREILLAGE & COURANT FORT | B0 | APPAREILLAGES ELECTRIQUE | B013 | MECANIS FICHES DOUIL | S | STOCK |  | 0 | EXONERE | 00,00% | 3925908000 | 00329 | SCHNEIDER ELECTRIC | X | EN CDE SPECIALE | N |  | UNITE |  | UNITE | 1 |  | UNITE | 1 | 1 | 1 |  | UNITE | 1 |  | UNITE | 1 |  | UNITE | 1 | N |  | *ND | 20241001 | MUR37713 | BOITE 3P GRIS HORIZ SAILLIE | 10.44 | 2 | 12 | 1 | 0.0051 | 0.441 |  |  | 0 |  |  | 0 | 0 | 0 | 0 | 0 | 0 | 0 | 0 | 0 | 0 | 0 | 0 | 0 | 0 | 0 | 0 | 0
O | GMR | F200040 | SCHNEIDER ELECTRIC | SCHMUR37911 | BOITE 1P GRIS SAILLIE | 3606480789861 | BB | APPAREILLAGE & COURANT FORT | B0 | APPAREILLAGES ELECTRIQUE | B013 | MECANIS FICHES DOUIL | S | STOCK |  | 0 | EXONERE | 00,00% | 3925908000 | 00329 | SCHNEIDER ELECTRIC |  | ACTIF | N |  | UNITE |  | UNITE | 1 |  | UNITE | 1 | 1 | 1 |  | UNITE | 1 |  | UNITE | 1 |  | UNITE | 1 | N |  | *ND | 20241001 | MUR37911 | BOITE 1P GRIS SAILLIE | 1.248 | 1 | 1 | 1 | 0.0003 | 0.069 |  |  | 0 |  |  | 0 | 0 | 0 | 0 | 0 | 0 | 0 | 0 | 0 | 1.8643 | 2.88 | 0 | 0 | 2.15 | 3.11 | 0 | 0
O | GMR | F200040 | SCHNEIDER ELECTRIC | SCHMUR37912 | BOITE 2P GRIS VERT SAILLIE | 3606480789908 | BB | APPAREILLAGE & COURANT FORT | B0 | APPAREILLAGES ELECTRIQUE | B013 | MECANIS FICHES DOUIL | S | STOCK |  | 0 | EXONERE | 00,00% | 3925908000 | 00329 | SCHNEIDER ELECTRIC |  | ACTIF | N |  | UNITE |  | UNITE | 1 |  | UNITE | 1 | 1 | 1 |  | UNITE | 1 |  | UNITE | 1 |  | UNITE | 1 | N |  | *ND | 20241001 | MUR37912 | BOITE 2P GRIS VERT SAILLIE | 5.7456 | 5 | 30 | 1 | 0.0061 | 0.709 |  |  | 0 |  |  | 0 | 0 | 0 | 0 | 0 | 0 | 0 | 0 | 0 | 1.7144 | 11.29 | 0 | 0 | 2.15 | 14.15 | 0 | 0
O | GMR | F200040 | SCHNEIDER ELECTRIC | SCHMUR37914 | BOITE 2P GRIS HORIZ SAILLIE | 3606480789885 | BB | APPAREILLAGE & COURANT FORT | B0 | APPAREILLAGES ELECTRIQUE | B013 | MECANIS FICHES DOUIL | S | STOCK |  | 0 | EXONERE | 00,00% | 3925908000 | 00329 | SCHNEIDER ELECTRIC |  | ACTIF | N |  | UNITE |  | UNITE | 1 |  | UNITE | 1 | 1 | 1 |  | UNITE | 1 |  | UNITE | 1 |  | UNITE | 1 | N |  | *ND | 20241001 | MUR37914 | BOITE 2P GRIS HORIZ SAILLIE | 5.7456 | 5 | 30 | 1 | 0.0051 | 0.764 |  |  | 0 |  |  | 0 | 0 | 0 | 0 | 0 | 0 | 0 | 0 | 0 | 1.8465 | 12.35 | 0 | 0 | 2.15 | 14.38 | 0 | 0
O | GMR | F200040 | SCHNEIDER ELECTRIC | SCHMUR37931 | SORTIE CABLE GRIS COMPO. | 3606480789977 | BB | APPAREILLAGE & COURANT FORT | B0 | APPAREILLAGES ELECTRIQUE | B013 | MECANIS FICHES DOUIL | S | STOCK |  | 0 | EXONERE | 00,00% | 8536508099 | 00329 | SCHNEIDER ELECTRIC |  | ACTIF | N |  | UNITE |  | UNITE | 1 |  | UNITE | 1 | 1 | 1 |  | UNITE | 1 |  | UNITE | 1 |  | UNITE | 1 | N |  | *ND | 20241001 | MUR37931 | SORTIE CABLE GRIS COMPO. | 13.0896 | 108 | 432 | 1 | 0.072 | 7.152 |  |  | 0 |  |  | 0 | 0 | 0 | 0 | 0 | 0 | 0 | 0 | 0 | 0 | 26.9 | 0 | 0 | 0 | 29.88 | 0 | 0
O | GMR | F200040 | SCHNEIDER ELECTRIC | SCHMUR37933 | SORTIE CABLE BLANC COMPO. | 3606489514037 | BB | APPAREILLAGE & COURANT FORT | B0 | APPAREILLAGES ELECTRIQUE | B013 | MECANIS FICHES DOUIL | S | STOCK |  | 0 | EXONERE | 00,00% | 8536508099 | 00329 | SCHNEIDER ELECTRIC |  | ACTIF | N |  | UNITE |  | UNITE | 1 |  | UNITE | 1 | 1 | 1 |  | UNITE | 1 |  | UNITE | 1 |  | UNITE | 1 | N | C | ROT.FAIB | 20241001 | MUR37933 | SORTIE CABLE BLANC COMPO. | 13.7424 | 1 | 108 | 1 | 0.0004 | 0.063 |  |  | 0 |  |  | 0 | 0 | 0 | 0 | 0 | 0 | 0 | 0 | 0 | 1.95 | 32.4785 | 0 | 0 | 2.15 | 35.81 | 0 | 0
O | GMR | F200040 | SCHNEIDER ELECTRIC | SCHMUR39021 | V&V BLC COMPET SAILLIE | 3606480789069 | BB | APPAREILLAGE & COURANT FORT | B0 | APPAREILLAGES ELECTRIQUE | B013 | MECANIS FICHES DOUIL | S | STOCK |  | 0 | EXONERE | 00,00% | 8536508090 | 00329 | SCHNEIDER ELECTRIC |  | ACTIF | N |  | UNITE |  | UNITE | 1 |  | UNITE | 1 | 1 | 1 |  | UNITE | 1 |  | UNITE | 1 |  | UNITE | 1 | N |  | *ND | 20241001 | MUR39021 | V&V BLC COMPET SAILLIE | 5.3424 | 10 | 60 | 1 | 0.0051 | 1.308 |  |  | 0 |  |  | 0 | 0 | 0 | 0 | 0 | 0 | 0 | 0 | 0 | 1.8025 | 13.0499 | 0 | 0 | 2.15 | 15.5658 | 0 | 0
O | GMR | F200040 | SCHNEIDER ELECTRIC | SCHMUR39022 | DBLE V V BLANC COMPOSABLE | 3606480789250 | BB | APPAREILLAGE & COURANT FORT | B0 | APPAREILLAGES ELECTRIQUE | B013 | MECANIS FICHES DOUIL | S | STOCK |  | 0 | EXONERE | 00,00% | 8536508090 | 00329 | SCHNEIDER ELECTRIC |  | ACTIF | N |  | UNITE |  | UNITE | 1 |  | UNITE | 1 | 1 | 1 |  | UNITE | 1 |  | UNITE | 1 |  | UNITE | 1 | N | * | *ND | 20241001 | MUR39022 | DBLE V V BLANC COMPOSABLE | 9.0672 | 1 | 1 | 1 | 0.0003 | 0.06 |  |  | 0 |  |  | 0 | 0 | 0 | 0 | 0 | 0 | 0 | 0 | 0 | 1.9 | 20.17 | 0 | 0 | 2.1 | 22.3 | 0 | 0
O | GMR | F200040 | SCHNEIDER ELECTRIC | SCHMUR39024 | V V LUMINEUX BLANC COMPOSABLE | 3606480789151 | BB | APPAREILLAGE & COURANT FORT | B0 | APPAREILLAGES ELECTRIQUE | B013 | MECANIS FICHES DOUIL | S | STOCK |  | 0 | EXONERE | 00,00% | 8536508099 | 00329 | SCHNEIDER ELECTRIC |  | ACTIF | N |  | UNITE |  | UNITE | 1 |  | UNITE | 1 | 1 | 1 |  | UNITE | 1 |  | UNITE | 1 |  | UNITE | 1 | N |  | *ND | 20241001 | MUR39024 | V V LED BLANC COMPOSABLE | 8.4384 | 1 | 10 | 1 | 0.0002 | 0.055 |  |  | 0 |  |  | 0 | 0 | 0 | 0 | 0 | 0 | 0 | 0 | 0 | 1.8504 | 17.3499 | 0 | 0 | 2.15 | 20.1591 | 0 | 0
O | GMR | F200040 | SCHNEIDER ELECTRIC | SCHMUR39027 | BP BLANC COMPOSABLE | 3606480789298 | BB | APPAREILLAGE & COURANT FORT | B0 | APPAREILLAGES ELECTRIQUE | B013 | MECANIS FICHES DOUIL | S | STOCK |  | 0 | EXONERE | 00,00% | 8536699099 | 00329 | SCHNEIDER ELECTRIC |  | ACTIF | N |  | UNITE |  | UNITE | 1 |  | UNITE | 1 | 1 | 1 |  | UNITE | 1 |  | UNITE | 1 |  | UNITE | 1 | N |  | *ND | 20241001 | MUR39027 | BP BLANC COMPOSABLE | 4.7328 | 1 | 1 | 1 | 0.0002 | 0.053 |  |  | 0 |  |  | 0 | 0 | 0 | 0 | 0 | 0 | 0 | 0 | 0 | 1.8462 | 10.2 | 0 | 0 | 2.15 | 11.8785 | 0 | 0
O | GMR | F200040 | SCHNEIDER ELECTRIC | SCHMUR39030 | PC 2P+T BLANC SAILLIE | 3606480789557 | BB | APPAREILLAGE & COURANT FORT | B0 | APPAREILLAGES ELECTRIQUE | B013 | MECANIS FICHES DOUIL | S | STOCK |  | 0 | EXONERE | 00,00% | 8536699099 | 00329 | SCHNEIDER ELECTRIC |  | ACTIF | N |  | UNITE |  | UNITE | 1 |  | UNITE | 1 | 1 | 1 |  | UNITE | 1 |  | UNITE | 1 |  | UNITE | 1 | N | E | NVL.GAMM | 20241001 | MUR39030 | PC 2P+T BLANC SAILLIE | 5.52 | 10 | 60 | 1 | 0.0051 | 1.4 |  |  | 0 |  |  | 0 | 0 | 0 | 0 | 0 | 0 | 0 | 0 | 0 | 1.85 | 12.94 | 0 | 0 | 2.15 | 15.04 | 0 | 0
O | GMR | F200040 | SCHNEIDER ELECTRIC | SCHMUR39101 | CADRE 2P BLANC HORIZO ENCASTRE | 3606480790027 | BB | APPAREILLAGE & COURANT FORT | B0 | APPAREILLAGES ELECTRIQUE | B013 | MECANIS FICHES DOUIL | S | STOCK |  | 2 | 8,50% SOUMIS | 08,50% | 3926909790 | 00329 | SCHNEIDER ELECTRIC |  | ACTIF | N |  | UNITE |  | UNITE | 1 |  | UNITE | 1 | 1 | 1 |  | UNITE | 1 |  | UNITE | 1 |  | UNITE | 1 | N |  | *ND | 20241001 | MUR39101 | CADRE 2P BLANC HORIZO ENCASTRE | 4.9056 | 5 | 30 | 1 | 0.0061 | 0.417 |  |  | 0 |  |  | 0 | 0 | 0 | 0 | 0 | 0 | 0 | 0 | 0 | 1.8462 | 10.18 | 0 | 0 | 2.15 | 11.85 | 0 | 0
O | GMR | F200040 | SCHNEIDER ELECTRIC | SCHMUR39107 | CADRE 1P BLANC ENCASTR | 3606480789984 | BB | APPAREILLAGE & COURANT FORT | B0 | APPAREILLAGES ELECTRIQUE | B013 | MECANIS FICHES DOUIL | S | STOCK |  | 2 | 8,50% SOUMIS | 08,50% | 3926909790 | 00329 | SCHNEIDER ELECTRIC |  | ACTIF | N |  | UNITE |  | UNITE | 1 |  | UNITE | 1 | 1 | 1 |  | UNITE | 1 |  | UNITE | 1 |  | UNITE | 1 | N | E | NVL.GAMM | 20241001 | MUR39107 | CADRE 1 POSTE BLANC ENCASTRE | 2.1312 | 1 | 1 | 1 | 0.0002 | 0.04 |  |  | 0 |  |  | 0 | 0 | 0 | 0 | 0 | 0 | 0 | 0 | 0 | 1.85 | 4.6451 | 0 | 0 | 2.15 | 5.3984 | 0 | 0
O | GMR | F200040 | SCHNEIDER ELECTRIC | SCHMUR39108 | CADRE 1 POSTE A GRIFFES BLANC | 3606480790003 | BB | APPAREILLAGE & COURANT FORT | B0 | APPAREILLAGES ELECTRIQUE | B013 | MECANIS FICHES DOUIL | S | STOCK |  | 2 | 8,50% SOUMIS | 08,50% | 3926909790 | 00329 | SCHNEIDER ELECTRIC |  | ACTIF | N |  | UNITE |  | UNITE | 1 |  | UNITE | 1 | 1 | 1 |  | UNITE | 1 |  | UNITE | 1 |  | UNITE | 1 | N |  | *ND | 20241001 | MUR39108 | CADRE 1 POSTE A GRIFFES BLANC | 2.6208 | 60 | 240 | 1 | 0.072 | 4.808 |  |  | 0 |  |  | 0 | 0 | 0 | 0 | 0 | 0 | 0 | 0 | 0 | 1.859 | 5.17 | 0 | 0 | 2.15 | 5.98 | 0 | 0
O | GMR | F200040 | SCHNEIDER ELECTRIC | SCHMUR39109 | CADRE 3P BLANC HORIZO ENCASTRE | 3606480790065 | BB | APPAREILLAGE & COURANT FORT | B0 | APPAREILLAGES ELECTRIQUE | B013 | MECANIS FICHES DOUIL | S | STOCK |  | 2 | 8,50% SOUMIS | 08,50% | 3926909790 | 00329 | SCHNEIDER ELECTRIC |  | ACTIF | N |  | UNITE |  | UNITE | 1 |  | UNITE | 1 | 1 | 1 |  | UNITE | 1 |  | UNITE | 1 |  | UNITE | 1 | N |  | *ND | 20241001 | MUR39109 | CADRE 3P BLANC HORIZO ENCASTRE | 8.0928 | 4 | 24 | 1 | 0.0049 | 0.461 |  |  | 0 |  |  | 0 | 0 | 0 | 0 | 0 | 0 | 0 | 0 | 0 | 0 | 17 | 0 | 0 | 0 | 18.89 | 0 | 0
O | GMR | F200040 | SCHNEIDER ELECTRIC | SCHMUR39127 | BP LUMINEUX BLANC COMPOSABLE | 3606480789373 | BB | APPAREILLAGE & COURANT FORT | B0 | APPAREILLAGES ELECTRIQUE | B013 | MECANIS FICHES DOUIL | S | STOCK |  | 0 | EXONERE | 00,00% | 8536699099 | 00329 | SCHNEIDER ELECTRIC |  | ACTIF | N |  | UNITE |  | UNITE | 1 |  | UNITE | 1 | 1 | 1 |  | UNITE | 1 |  | UNITE | 1 |  | UNITE | 1 | N | E | NVL.GAMM | 20241001 | MUR39127 | BP LED BLANC COMPOSABLE | 6.576 | 1 | 1 | 1 | 0.0002 | 0.056 |  |  | 0 |  |  | 0 | 0 | 0 | 0 | 0 | 0 | 0 | 0 | 0 | 1.85 | 14.4838 | 0 | 0 | 2.15 | 16.14 | 0 | 0
O | GMR | F200040 | SCHNEIDER ELECTRIC | SCHMUR39129 | BP PORTE-ET. BLC COMP. | 3606480789328 | BB | APPAREILLAGE & COURANT FORT | B0 | APPAREILLAGES ELECTRIQUE | B013 | MECANIS FICHES DOUIL | S | STOCK |  | 0 | EXONERE | 00,00% | 8536699099 | 00329 | SCHNEIDER ELECTRIC |  | ACTIF | N |  | UNITE |  | UNITE | 1 |  | UNITE | 1 | 1 | 1 |  | UNITE | 1 |  | UNITE | 1 |  | UNITE | 1 | N |  | *ND | 20241001 | MUR39129 | BP PORTE-ET. BLC COMP. | 8.7072 | 1 | 10 | 1 | 0.0003 | 0.053 |  |  | 0 |  |  | 0 | 0 | 0 | 0 | 0 | 0 | 0 | 0 | 0 | 1.7804 | 16.6004 | 0 | 0 | 2.15 | 20.0466 | 0 | 0
O | GMR | F200040 | SCHNEIDER ELECTRIC | SCHMUR39133 | PC 2P+T BLC COMPOSABLE | 3606480789571 | BB | APPAREILLAGE & COURANT FORT | B0 | APPAREILLAGES ELECTRIQUE | B013 | MECANIS FICHES DOUIL | S | STOCK |  | 0 | EXONERE | 00,00% | 8536699099 | 00329 | SCHNEIDER ELECTRIC |  | ACTIF | N |  | UNITE |  | UNITE | 1 |  | UNITE | 1 | 1 | 1 |  | UNITE | 1 |  | UNITE | 1 |  | UNITE | 1 | N | E | NVL.GAMM | 20241001 | MUR39133 | PC 2P+T BLC COMPOSABLE | 4.1136 | 1 | 1 | 1 | 0.0002 | 0.063 |  |  | 0 |  |  | 0 | 0 | 0 | 0 | 0 | 0 | 0 | 0 | 0 | 1.85 | 8.71 | 0 | 0 | 2.15 | 10.12 | 0 | 0
O | GMR | F200040 | SCHNEIDER ELECTRIC | SCHMUR39723 | V V BLANC COMPOSABLE | 3606480789083 | BB | APPAREILLAGE & COURANT FORT | B0 | APPAREILLAGES ELECTRIQUE | B013 | MECANIS FICHES DOUIL | S | STOCK |  | 0 | EXONERE | 00,00% | 8536508090 | 00329 | SCHNEIDER ELECTRIC |  | ACTIF | N |  | UNITE |  | UNITE | 1 |  | UNITE | 1 | 1 | 1 |  | UNITE | 1 |  | UNITE | 1 |  | UNITE | 1 | N | E | NVL.GAMM | 20241001 | MUR39723 | V V BLANC COMPOSABLE | 3.7776 | 1 | 1 | 1 | 0.0002 | 0.054 |  |  | 0 |  |  | 0 | 0 | 0 | 0 | 0 | 0 | 0 | 0 | 0 | 1.85 | 8.16 | 0 | 0 | 2.15 | 9.48 | 0 | 0
O | GMR | F200040 | SCHNEIDER ELECTRIC | SCHMUR39911 | BOITE 1P BLANC SAILLIE | 3606480789854 | BB | APPAREILLAGE & COURANT FORT | B0 | APPAREILLAGES ELECTRIQUE | B013 | MECANIS FICHES DOUIL | S | STOCK |  | 0 | EXONERE | 00,00% | 3925908000 | 00329 | SCHNEIDER ELECTRIC |  | ACTIF | N |  | UNITE |  | UNITE | 1 |  | UNITE | 1 | 1 | 1 |  | UNITE | 1 |  | UNITE | 1 |  | UNITE | 1 | N |  | *ND | 20241001 | MUR39911 | BOITE 1P BLANC SAILLIE | 1.536 | 1 | 1 | 1 | 0.0003 | 0.069 |  |  | 0 |  |  | 0 | 0 | 0 | 0 | 0 | 0 | 0 | 0 | 0 | 1.8649 | 3.49 | 0 | 0 | 2.15 | 4.02 | 0 | 0
O | GMR | F200040 | SCHNEIDER ELECTRIC | SCHMUR39912 | BOITE 2P BLC VERT SAILLIE | 3606480789892 | BB | APPAREILLAGE & COURANT FORT | B0 | APPAREILLAGES ELECTRIQUE | B013 | MECANIS FICHES DOUIL | S | STOCK |  | 0 | EXONERE | 00,00% | 3925908000 | 00329 | SCHNEIDER ELECTRIC |  | ACTIF | N |  | UNITE |  | UNITE | 1 |  | UNITE | 1 | 1 | 1 |  | UNITE | 1 |  | UNITE | 1 |  | UNITE | 1 | N |  | *ND | 20241001 | MUR39912 | BOITE 2P BLC VERT SAILLIE | 6.888 | 5 | 30 | 1 | 0.0049 | 0.721 |  |  | 0 |  |  | 0 | 0 | 0 | 0 | 0 | 0 | 0 | 0 | 0 | 1.8505 | 13.88 | 0 | 0 | 2.15 | 16.13 | 0 | 0
O | GMR | F200040 | SCHNEIDER ELECTRIC | SCHMUR39914 | BOITE 2P BLC HORIZ SAILLIE | 3606480789878 | BB | APPAREILLAGE & COURANT FORT | B0 | APPAREILLAGES ELECTRIQUE | B013 | MECANIS FICHES DOUIL | S | STOCK |  | 0 | EXONERE | 00,00% | 3925908000 | 00329 | SCHNEIDER ELECTRIC |  | ACTIF | N |  | UNITE |  | UNITE | 1 |  | UNITE | 1 | 1 | 1 |  | UNITE | 1 |  | UNITE | 1 |  | UNITE | 1 | N |  | *ND | 20241001 | MUR39914 | BOITE 2P BLC HORIZ SAILLIE | 6.888 | 5 | 30 | 1 | 0.0051 | 0.713 |  |  | 0 |  |  | 0 | 0 | 0 | 0 | 0 | 0 | 0 | 0 | 0 | 1.8515 | 14.61 | 0 | 0 | 2.15 | 16.97 | 0 | 0
O | GMR | F200040 | SCHNEIDER ELECTRIC | SCHNSYCDB3 | SERRURE STD SPACIAL CRN 3MM DOUBLE BARRE | 3606480184666 | BB | APPAREILLAGE & COURANT FORT | B0 | APPAREILLAGES ELECTRIQUE | B002 | COFFRET ENVELP-ACCES | S | STOCK |  | 0 | EXONERE | 00,00% | 8538100000 | 00329 | SCHNEIDER ELECTRIC | X | EN CDE SPECIALE | N |  | UNITE |  | UNITE | 1 |  | UNITE | 1 | 1 | 1 |  | UNITE | 1 |  | UNITE | 1 |  | UNITE | 1 | N | C | ROT.FAIB | 20241001 | NSYCDB3 | SERR STAND.3MM DOUB.BARRE | 7.605 | 1 | 100 | 1 | 0.0003 | 0.039 |  |  | 0 |  |  | 0 | 0 | 0 | 0 | 0 | 0 | 0 | 0 | 0 | 1.95 | 0 | 0 | 0 | 2.15 | 0 | 0 | 0
O | GMR | F200040 | SCHNEIDER ELECTRIC | SCHNSYCS200PLM | RAIL SYMETRIC35MM - PLM32 | 3606480191633 | BB | APPAREILLAGE & COURANT FORT | B0 | APPAREILLAGES ELECTRIQUE | B002 | COFFRET ENVELP-ACCES | S | STOCK |  | 0 | EXONERE | 00,00% | 8538100000 | 00329 | SCHNEIDER ELECTRIC |  | ACTIF | N |  | UNITE |  | UNITE | 1 |  | UNITE | 1 | 1 | 1 |  | UNITE | 1 |  | UNITE | 1 |  | UNITE | 1 | N |  | *ND | 20241001 | NSYCS200PLM | RAIL SYMETRIC35MM - PLM32 | 5.796 | 2 | 60 | 2 | 0.0002 | 0.143 |  |  | 0 |  |  | 0 | 0 | 0 | 0 | 0 | 0 | 0 | 0 | 0 | 1.8 | 9.2154 | 0 | 0 | 0 | 10.24 | 0 | 0
O | GMR | F200040 | SCHNEIDER ELECTRIC | SCHNSYDLA112G | PLM86 CHASS MODUL 4X112M | 3606480773808 | BB | APPAREILLAGE & COURANT FORT | B0 | APPAREILLAGES ELECTRIQUE | B002 | COFFRET ENVELP-ACCES | S | STOCK |  | 0 | EXONERE | 00,00% | 8538100000 | 00329 | SCHNEIDER ELECTRIC |  | ACTIF | N |  | UNITE |  | UNITE | 1 |  | UNITE | 1 | 1 | 1 |  | UNITE | 1 |  | UNITE | 1 |  | UNITE | 1 | N |  | *ND | 20241001 | NSYDLA112G | PLM86 CHASS MODUL 4X112M | 274.3685 | 1 | 16 | 1 | 0.0695 | 8.118 |  |  | 0 |  |  | 0 | 0 | 0 | 0 | 0 | 0 | 0 | 0 | 0 | 1.8 | 649.7465 | 0 | 0 | 0 | 721.94 | 0 | 0
O | GMR | F200040 | SCHNEIDER ELECTRIC | SCHNSYDLA234G | PLM108 CHASS MODUL 6X234M | 3606480773815 | BB | APPAREILLAGE & COURANT FORT | B0 | APPAREILLAGES ELECTRIQUE | B002 | COFFRET ENVELP-ACCES | S | STOCK |  | 0 | EXONERE | 00,00% | 8538100000 | 00329 | SCHNEIDER ELECTRIC |  | ACTIF | N |  | UNITE |  | UNITE | 1 |  | UNITE | 1 | 1 | 1 |  | UNITE | 1 |  | UNITE | 1 |  | UNITE | 1 | N |  | *ND | 20241001 | NSYDLA234G | PLM108 CHASS MODUL 6X234M | 380.142 | 1 | 7 | 1 | 0.1081 | 12.5 |  |  | 0 |  |  | 0 | 0 | 0 | 0 | 0 | 0 | 0 | 0 | 0 | 1.8 | 900.2202 | 0 | 0 | 0 | 1000.24 | 0 | 0
O | GMR | F200040 | SCHNEIDER ELECTRIC | SCHNSYDLA24G | PLM43 CHASS MODUL 2X24M | 3606480773822 | BB | APPAREILLAGE & COURANT FORT | B0 | APPAREILLAGES ELECTRIQUE | B002 | COFFRET ENVELP-ACCES | S | STOCK |  | 0 | EXONERE | 00,00% | 8538100000 | 00329 | SCHNEIDER ELECTRIC |  | ACTIF | N |  | UNITE |  | UNITE | 1 |  | UNITE | 1 | 1 | 1 |  | UNITE | 1 |  | UNITE | 1 |  | UNITE | 1 | N |  | *ND | 20241001 | NSYDLA24G | PLM43 CHASS MODUL 2X24M | 119.056 | 3 | 12 | 1 | 0.072 | 8.741 |  |  | 0 |  |  | 0 | 0 | 0 | 0 | 0 | 0 | 0 | 0 | 0 | 1.8 | 281.9664 | 0 | 0 | 0 | 313.3 | 0 | 0
O | GMR | F200040 | SCHNEIDER ELECTRIC | SCHNSYDLA48G | PLM54 CHASS MODUL 3X48M | 3606480773839 | BB | APPAREILLAGE & COURANT FORT | B0 | APPAREILLAGES ELECTRIQUE | B002 | COFFRET ENVELP-ACCES | S | STOCK |  | 0 | EXONERE | 00,00% | 8538100000 | 00329 | SCHNEIDER ELECTRIC |  | ACTIF | N |  | UNITE |  | UNITE | 1 |  | UNITE | 1 | 1 | 1 |  | UNITE | 1 |  | UNITE | 1 |  | UNITE | 1 | N |  | *ND | 20241001 | NSYDLA48G | PLM54 CHASS MODUL 3X48M | 139.391 | 1 | 48 | 1 | 0.0258 | 4.31 |  |  | 0 |  |  | 0 | 0 | 0 | 0 | 0 | 0 | 0 | 0 | 0 | 1.8 | 349.6972 | 0 | 0 | 0 | 388.55 | 0 | 0
O | GMR | F200040 | SCHNEIDER ELECTRIC | SCHNSYDLA48PG | PLM64 CHASS MODUL 3X48M | 3606480773846 | BB | APPAREILLAGE & COURANT FORT | B0 | APPAREILLAGES ELECTRIQUE | B002 | COFFRET ENVELP-ACCES | S | STOCK |  | 0 | EXONERE | 00,00% | 8538100000 | 00329 | SCHNEIDER ELECTRIC |  | ACTIF | N |  | UNITE |  | UNITE | 1 |  | UNITE | 1 | 1 | 1 |  | UNITE | 1 |  | UNITE | 1 |  | UNITE | 1 | N |  | *ND | 20241001 | NSYDLA48PG | PLM64 CHASS MODUL 3X48M | 152.019 | 1 | 60 | 1 | 0.0343 | 4.5 |  |  | 0 |  |  | 0 | 0 | 0 | 0 | 0 | 0 | 0 | 0 | 0 | 1.8 | 409.1226 | 0 | 0 | 2 | 454.5807 | 0 | 0
O | GMR | F200040 | SCHNEIDER ELECTRIC | SCHNSYDLA66G | PLM75 CHASS MODUL 3X66M | 3606480773853 | BB | APPAREILLAGE & COURANT FORT | B0 | APPAREILLAGES ELECTRIQUE | B002 | COFFRET ENVELP-ACCES | S | STOCK |  | 0 | EXONERE | 00,00% | 8538100000 | 00329 | SCHNEIDER ELECTRIC |  | ACTIF | N |  | UNITE |  | UNITE | 1 |  | UNITE | 1 | 1 | 1 |  | UNITE | 1 |  | UNITE | 1 |  | UNITE | 1 | N |  | *ND | 20241001 | NSYDLA66G | PLM75 CHASS MODUL 3X66M | 219.5655 | 1 | 1 | 1 | 0.05 | 6.834 |  |  | 0 |  |  | 0 | 0 | 0 | 0 | 0 | 0 | 0 | 0 | 0 | 1.8 | 555.45 | 0 | 0 | 0 | 577.77 | 0 | 0
O | GMR | F200040 | SCHNEIDER ELECTRIC | SCHNSYDLA84G | PLM86 CHASS MODUL 3X84M | 3606480773860 | BB | APPAREILLAGE & COURANT FORT | B0 | APPAREILLAGES ELECTRIQUE | B002 | COFFRET ENVELP-ACCES | S | STOCK |  | 0 | EXONERE | 00,00% | 8538100000 | 00329 | SCHNEIDER ELECTRIC |  | ACTIF | N |  | UNITE |  | UNITE | 1 |  | UNITE | 1 | 1 | 1 |  | UNITE | 1 |  | UNITE | 1 |  | UNITE | 1 | N |  | *ND | 20241001 | NSYDLA84G | PLM86 CHASS MODUL 3X84M | 260.7465 | 1 | 1 | 1 | 0.0001 | 8.73 |  |  | 0 |  |  | 0 | 0 | 0 | 0 | 0 | 0 | 0 | 0 | 0 | 1.8 | 617.521 | 0 | 0 | 0 | 686.13 | 0 | 0
O | GMR | F200040 | SCHNEIDER ELECTRIC | SCHNSYDLA88G | PLM75 CHASS MODUL 3X86M | 3606480773877 | BB | APPAREILLAGE & COURANT FORT | B0 | APPAREILLAGES ELECTRIQUE | B002 | COFFRET ENVELP-ACCES | S | STOCK |  | 0 | EXONERE | 00,00% | 8538100000 | 00329 | SCHNEIDER ELECTRIC |  | ACTIF | N |  | UNITE |  | UNITE | 1 |  | UNITE | 1 | 1 | 1 |  | UNITE | 1 |  | UNITE | 1 |  | UNITE | 1 | N |  | *ND | 20241001 | NSYDLA88G | PLM75 CHASS MODUL 3X86M | 204.253 | 1 | 20 | 1 | 0.0483 | 6.114 |  |  | 0 |  |  | 0 | 0 | 0 | 0 | 0 | 0 | 0 | 0 | 0 | 1.8 | 483.7278 | 0 | 0 | 0 | 537.48 | 0 | 0
O | GMR | F200040 | SCHNEIDER ELECTRIC | SCHNSYMR108 | CHASSI TELEQUICK 1000X800 | 3606480183560 | BB | APPAREILLAGE & COURANT FORT | B0 | APPAREILLAGES ELECTRIQUE | B002 | COFFRET ENVELP-ACCES | S | STOCK |  | 0 | EXONERE | 00,00% | 7326909890 | 00329 | SCHNEIDER ELECTRIC |  | ACTIF | N |  | UNITE |  | UNITE | 1 |  | UNITE | 1 | 1 | 1 |  | UNITE | 1 |  | UNITE | 1 |  | UNITE | 1 | N |  | *ND | 20241001 | NSYMR108 | CHASSI TELEQUICK 1000X800 | 166.6945 | 1 | 76 | 1 | 0.0107 | 4.98 |  |  | 0 |  |  | 0 | 0 | 0 | 0 | 0 | 0 | 0 | 0 | 0 | 1.8 | 394.78 | 0 | 0 | 0 | 438.64 | 0 | 0
O | GMR | F200040 | SCHNEIDER ELECTRIC | SCHNSYMR32 | CHASSIS TELEQUICK 300X200 | 3606480183614 | BB | APPAREILLAGE & COURANT FORT | B0 | APPAREILLAGES ELECTRIQUE | B002 | COFFRET ENVELP-ACCES | S | STOCK |  | 0 | EXONERE | 00,00% | 8538100000 | 00329 | SCHNEIDER ELECTRIC |  | ACTIF | N |  | UNITE |  | UNITE | 1 |  | UNITE | 1 | 1 | 1 |  | UNITE | 1 |  | UNITE | 1 |  | UNITE | 1 | N |  | *ND | 20241001 | NSYMR32 | CHASSIS TELEQUICK 300X200 | 15.211 | 1 | 552 | 1 | 0.0002 | 0.294 |  |  | 0 |  |  | 0 | 0 | 0 | 0 | 0 | 0 | 0 | 0 | 0 | 1.8 | 38.22 | 0 | 0 | 0 | 40.02 | 0 | 0
O | GMR | F200040 | SCHNEIDER ELECTRIC | SCHNSYMR43 | CHASSIS TELEQUICK 400X300 CHASSIS THALASSA | 3606480183645 | BB | APPAREILLAGE & COURANT FORT | B0 | APPAREILLAGES ELECTRIQUE | B002 | COFFRET ENVELP-ACCES | S | STOCK |  | 0 | EXONERE | 00,00% | 7326909890 | 00329 | SCHNEIDER ELECTRIC |  | ACTIF | N |  | UNITE |  | UNITE | 1 |  | UNITE | 1 | 1 | 1 |  | UNITE | 1 |  | UNITE | 1 |  | UNITE | 1 | N |  | *ND | 20241001 | NSYMR43 | CHASSIS TELEQUICK 400X300 | 27.72 | 1 | 572 | 1 | 0.0018 | 0.72 |  |  | 0 |  |  | 0 | 0 | 0 | 0 | 0 | 0 | 0 | 0 | 0 | 1.8 | 65.656 | 0 | 0 | 0 | 72.95 | 0 | 0
O | GMR | F200040 | SCHNEIDER ELECTRIC | SCHNSYMR44 | CHASSIS TELEQUICK 400X400 | 3606480183652 | BB | APPAREILLAGE & COURANT FORT | B0 | APPAREILLAGES ELECTRIQUE | B002 | COFFRET ENVELP-ACCES | S | STOCK |  | 0 | EXONERE | 00,00% | 7326909890 | 00329 | SCHNEIDER ELECTRIC | X | EN CDE SPECIALE | N |  | UNITE |  | UNITE | 1 |  | UNITE | 1 | 1 | 1 |  | UNITE | 1 |  | UNITE | 1 |  | UNITE | 1 | N | C | ROT.FAIB | 20241001 | NSYMR44 | CHASSIS TELEQUICK 400X400 | 35.4725 | 1 | 204 | 1 | 0.0018 | 1.004 |  |  | 0 |  |  | 0 | 0 | 0 | 0 | 0 | 0 | 0 | 0 | 0 | 1.95 | 0 | 0 | 0 | 2.15 | 0 | 0 | 0
O | GMR | F200040 | SCHNEIDER ELECTRIC | SCHNSYMR54 | CHASSIS TELEQUICK 500X400 | 3606480183683 | BB | APPAREILLAGE & COURANT FORT | B0 | APPAREILLAGES ELECTRIQUE | B002 | COFFRET ENVELP-ACCES | S | STOCK |  | 0 | EXONERE | 00,00% | 7326909890 | 00329 | SCHNEIDER ELECTRIC |  | ACTIF | N |  | UNITE |  | UNITE | 1 |  | UNITE | 1 | 1 | 1 |  | UNITE | 1 |  | UNITE | 1 |  | UNITE | 1 | N |  | *ND | 20241001 | NSYMR54 | CHASSIS TELEQUICK 500X400 | 43.134 | 1 | 316 | 1 | 0.0024 | 1.27 |  |  | 0 |  |  | 0 | 0 | 0 | 0 | 0 | 0 | 0 | 0 | 0 | 1.8 | 108.16 | 0 | 0 | 0 | 113.5 | 0 | 0
O | GMR | F200040 | SCHNEIDER ELECTRIC | SCHNSYMR64 | CHASSIS TELEQUICK 600X400 | 3606480183706 | BB | APPAREILLAGE & COURANT FORT | B0 | APPAREILLAGES ELECTRIQUE | B002 | COFFRET ENVELP-ACCES | S | STOCK |  | 0 | EXONERE | 00,00% | 7326909890 | 00329 | SCHNEIDER ELECTRIC |  | ACTIF | N |  | UNITE |  | UNITE | 1 |  | UNITE | 1 | 1 | 1 |  | UNITE | 1 |  | UNITE | 1 |  | UNITE | 1 | N |  | *ND | 20241001 | NSYMR64 | CHASSIS TELEQUICK 600X400 | 46.522 | 1 | 268 | 1 | 0.0029 | 1.572 |  |  | 0 |  |  | 0 | 0 | 0 | 0 | 0 | 0 | 0 | 0 | 0 | 1.8 | 117.69 | 0 | 0 | 0 | 122.42 | 0 | 0
O | GMR | F200040 | SCHNEIDER ELECTRIC | SCHNSYMR86 | CHASSIS TELEQUICK 800X600 | 3606480183768 | BB | APPAREILLAGE & COURANT FORT | B0 | APPAREILLAGES ELECTRIQUE | B002 | COFFRET ENVELP-ACCES | S | STOCK |  | 0 | EXONERE | 00,00% | 7326909890 | 00329 | SCHNEIDER ELECTRIC |  | ACTIF | N |  | UNITE |  | UNITE | 1 |  | UNITE | 1 | 1 | 1 |  | UNITE | 1 |  | UNITE | 1 |  | UNITE | 1 | N |  | *ND | 20241001 | NSYMR86 | CHASSIS TELEQUICK 800X600 | 96.803 | 1 | 126 | 1 | 0.0084 | 3.18 |  |  | 0 |  |  | 0 | 0 | 0 | 0 | 0 | 0 | 0 | 0 | 0 | 1.8 | 263.33 | 0 | 0 | 0 | 254.73 | 0 | 0
O | GMR | F200040 | SCHNEIDER ELECTRIC | SCHNSYOPB18U5F | COFFRET OPB 18U CHASS.FIX.500 | 3606480169878 | CC | COMMUNICATIONS ET SECURITES | C3 | VDI | C304 | COFFRET VDI | S | STOCK |  | 2 | 8,50% SOUMIS | 08,50% | 9403208000 | 00329 | SCHNEIDER ELECTRIC | X | EN CDE SPECIALE | N |  | UNITE |  | UNITE | 1 |  | UNITE | 1 | 1 | 1 |  | UNITE | 1 |  | UNITE | 1 |  | UNITE | 1 | N | C | ROT.FAIB | 20241001 | NSYOPB18U5F | COFF.OPB18U CHASS.FIX.500 | 670.2188 | 1 | 1 | 1 | 0.3192 | 0.032 |  |  | 0 |  |  | 0 | 0 | 0 | 0 | 0 | 0 | 0 | 0 | 0 | 1.95 | 528.1754 | 0 | 0 | 2.15 | 582.3472 | 0 | 0
O | GMR | F200040 | SCHNEIDER ELECTRIC | SCHNSYPFPLMG | ENS.4FIX MUR.POL-PLM3025 | 3606480774331 | BB | APPAREILLAGE & COURANT FORT | B0 | APPAREILLAGES ELECTRIQUE | B002 | COFFRET ENVELP-ACCES | S | STOCK |  | 0 | EXONERE | 00,00% | 7326909890 | 00329 | SCHNEIDER ELECTRIC |  | ACTIF | N | PK | PACK - LOT - KI | PK | PACK - LOT - KI | 1 | PK | PACK - LOT - KI | 1 | 1 | 1 | PK | PACK - LOT - KI | 1 | PK | PACK - LOT - KI | 1 | PK | PACK - LOT - KI | 1 | N |  | *ND | 20241001 | NSYPFPLMG | ENS.4FIX MUR.POL-PLM3025 | 16.597 | 75 | 300 | 1 | 0.072 | 17.304 |  |  | 0 |  |  | 0 | 0 | 0 | 0 | 0 | 0 | 0 | 0 | 0 | 1.8 | 41.62 | 0 | 0 | 0 | 46.25 | 0 | 0
O | GMR | F200040 | SCHNEIDER ELECTRIC | SCHNSYPLM108G | COF.IP66POL1056X852X350PL | 3606480776403 | BB | APPAREILLAGE & COURANT FORT | B0 | APPAREILLAGES ELECTRIQUE | B002 | COFFRET ENVELP-ACCES | S | STOCK |  | 0 | EXONERE | 00,00% | 9403700000 | 00329 | SCHNEIDER ELECTRIC |  | ACTIF | N |  | UNITE |  | UNITE | 1 |  | UNITE | 1 | 1 | 1 |  | UNITE | 1 |  | UNITE | 1 |  | UNITE | 1 | N |  | *ND | 20241001 | NSYPLM108G | COF.IP66POL1056X852X350PL | 515.949 | 1 | 4 | 1 | 0.378 | 34.311 |  |  | 0 |  |  | 0 | 0 | 0 | 0 | 0 | 0 | 0 | 0 | 0 | 1.8 | 1189.8168 | 0 | 0 | 0 | 1322.02 | 0 | 0
O | GMR | F200040 | SCHNEIDER ELECTRIC | SCHNSYPLM32G | COF.ABS-PC308X250X160PL. | 3606480776472 | BB | APPAREILLAGE & COURANT FORT | B0 | APPAREILLAGES ELECTRIQUE | B002 | COFFRET ENVELP-ACCES | S | STOCK |  | 0 | EXONERE | 00,00% | 9403700000 | 00329 | SCHNEIDER ELECTRIC |  | ACTIF | N |  | UNITE |  | UNITE | 1 |  | UNITE | 1 | 1 | 1 |  | UNITE | 1 |  | UNITE | 1 |  | UNITE | 1 | N |  | *ND | 20241001 | NSYPLM32G | COF.ABS-PC308X250X160PL. | 65.3065 | 1 | 70 | 1 | 0.0137 | 1.44 |  |  | 0 |  |  | 0 | 0 | 0 | 0 | 0 | 0 | 0 | 0 | 0 | 1.8 | 163.39 | 0 | 0 | 0 | 178.75 | 0 | 0
O | GMR | F200040 | SCHNEIDER ELECTRIC | SCHNSYPLM43G | COF.IP66POL430X330X200PL. COFFRET THALASSA | 3606480776519 | BB | APPAREILLAGE & COURANT FORT | B0 | APPAREILLAGES ELECTRIQUE | B002 | COFFRET ENVELP-ACCES | S | STOCK |  | 0 | EXONERE | 00,00% | 9403700000 | 00329 | SCHNEIDER ELECTRIC |  | ACTIF | N |  | UNITE |  | UNITE | 1 |  | UNITE | 1 | 1 | 1 |  | UNITE | 1 |  | UNITE | 1 |  | UNITE | 1 | N |  | *ND | 20241001 | NSYPLM43G | COF.IP66POL430X330X200PL. | 114.9505 | 1 | 50 | 1 | 0.0377 | 5.298 |  |  | 0 |  |  | 0 | 0 | 0 | 0 | 0 | 0 | 0 | 0 | 0 | 1.8 | 287.6 | 0 | 0 | 0 | 294.53 | 0 | 0
O | GMR | F200040 | SCHNEIDER ELECTRIC | SCHNSYPLM54G | COF.IP66POL530X430X200PL. | 3606480776571 | BB | APPAREILLAGE & COURANT FORT | B0 | APPAREILLAGES ELECTRIQUE | B002 | COFFRET ENVELP-ACCES | S | STOCK |  | 0 | EXONERE | 00,00% | 9403700000 | 00329 | SCHNEIDER ELECTRIC |  | ACTIF | N |  | UNITE |  | UNITE | 1 |  | UNITE | 1 | 1 | 1 |  | UNITE | 1 |  | UNITE | 1 |  | UNITE | 1 | N |  | *ND | 20241001 | NSYPLM54G | COF.IP66POL530X430X200PL. | 137.9385 | 1 | 30 | 1 | 0.0604 | 7.2 |  |  | 0 |  |  | 0 | 0 | 0 | 0 | 0 | 0 | 0 | 0 | 0 | 1.8 | 340.61 | 0 | 0 | 0 | 353.45 | 0 | 0
O | GMR | F200040 | SCHNEIDER ELECTRIC | SCHNSYPLM64G | COF.IP66POL647X436X250PL. | 3606480776632 | BB | APPAREILLAGE & COURANT FORT | B0 | APPAREILLAGES ELECTRIQUE | B002 | COFFRET ENVELP-ACCES | S | STOCK |  | 0 | EXONERE | 00,00% | 9403700000 | 00329 | SCHNEIDER ELECTRIC |  | ACTIF | N |  | UNITE |  | UNITE | 1 |  | UNITE | 1 | 1 | 1 |  | UNITE | 1 |  | UNITE | 1 |  | UNITE | 1 | N |  | *ND | 20241001 | NSYPLM64G | COF.IP66POL647X436X250PL. | 156.632 | 1 | 21 | 1 | 0.0937 | 9.75 |  |  | 0 |  |  | 0 | 0 | 0 | 0 | 0 | 0 | 0 | 0 | 0 | 1.8 | 410.45 | 0 | 0 | 0 | 456.05 | 0 | 0
O | GMR | F200040 | SCHNEIDER ELECTRIC | SCHNSYPLM75G | COF.IP66POL747X536X300PL. | 3606480776694 | BB | APPAREILLAGE & COURANT FORT | B0 | APPAREILLAGES ELECTRIQUE | B002 | COFFRET ENVELP-ACCES | S | STOCK |  | 0 | EXONERE | 00,00% | 9403700000 | 00329 | SCHNEIDER ELECTRIC |  | ACTIF | N |  | UNITE |  | UNITE | 1 |  | UNITE | 1 | 1 | 1 |  | UNITE | 1 |  | UNITE | 1 |  | UNITE | 1 | N |  | *ND | 20241001 | NSYPLM75G | COF.IP66POL747X536X300PL. | 250.4145 | 1 | 12 | 1 | 0.1506 | 14 |  |  | 0 |  |  | 0 | 0 | 0 | 0 | 0 | 0 | 0 | 0 | 0 | 1.8 | 616.84 | 0 | 0 | 0 | 685.38 | 0 | 0
O | GMR | F200040 | SCHNEIDER ELECTRIC | SCHNSYPLM86G | COF.IP66POL847X636X300PL. | 3606480776755 | BB | APPAREILLAGE & COURANT FORT | B0 | APPAREILLAGES ELECTRIQUE | B002 | COFFRET ENVELP-ACCES | S | STOCK |  | 0 | EXONERE | 00,00% | 9403700000 | 00329 | SCHNEIDER ELECTRIC |  | ACTIF | N |  | UNITE |  | UNITE | 1 |  | UNITE | 1 | 1 | 1 |  | UNITE | 1 |  | UNITE | 1 |  | UNITE | 1 | N |  | *ND | 20241001 | NSYPLM86G | COF.IP66POL847X636X300PL. | 310.359 | 1 | 8 | 1 | 0.1999 | 16.8 |  |  | 0 |  |  | 0 | 0 | 0 | 0 | 0 | 0 | 0 | 0 | 0 | 1.8 | 813.31 | 0 | 0 | 0 | 903.68 | 0 | 0
O | GMR | F200040 | SCHNEIDER ELECTRIC | SCHNSYSDR200D | RAIL.DIN SYM.15X35 2000 | 3606480184345 | CC | COMMUNICATIONS ET SECURITES | C3 | VDI | C304 | COFFRET VDI | S | STOCK |  | 0 | EXONERE | 00,00% | 8538100000 | 00329 | SCHNEIDER ELECTRIC |  | ACTIF | N |  | UNITE |  | UNITE | 1 |  | UNITE | 1 | 1 | 1 |  | UNITE | 1 |  | UNITE | 1 |  | UNITE | 1 | N |  | *ND | 20241001 | NSYSDR200D | RAIL.DIN SYM.15X35 2000 | 8.4225 | 10 | 300 | 10 | 0.0068 | 12.2 |  |  | 0 |  |  | 0 | 0 | 0 | 0 | 0 | 0 | 0 | 0 | 0 | 1.8 | 18.3991 | 0 | 0 | 0 | 20.44 | 0 | 0
O | GMR | F200040 | SCHNEIDER ELECTRIC | SCHNSYSFP300 | ENS. FIX POTEAU -PLM43 | 3606480192500 | BB | APPAREILLAGE & COURANT FORT | B0 | APPAREILLAGES ELECTRIQUE | B002 | COFFRET ENVELP-ACCES | S | STOCK |  | 0 | EXONERE | 00,00% |  | 00329 | SCHNEIDER ELECTRIC |  | ACTIF | N |  | UNITE |  | UNITE | 1 |  | UNITE | 1 | 1 | 1 |  | UNITE | 1 |  | UNITE | 1 |  | UNITE | 1 | N |  | *ND | 20241001 | NSYSFP300 | ENS. FIX POTEAU -PLM43 | 102.326 | 1 | 100 | 1 | 0.0029 | 1.798 |  |  | 0 |  |  | 0 | 0 | 0 | 0 | 0 | 0 | 0 | 0 | 0 | 0 | 272.13 | 0 | 0 | 0 | 302.37 | 0 | 0
O | GMR | F200040 | SCHNEIDER ELECTRIC | SCHNSYSFP400 | ENS. FIX POTEAU -PLM54-64 | 3606480192517 | BB | APPAREILLAGE & COURANT FORT | B0 | APPAREILLAGES ELECTRIQUE | B002 | COFFRET ENVELP-ACCES | S | STOCK |  | 0 | EXONERE | 00,00% | 8538909999 | 00329 | SCHNEIDER ELECTRIC |  | ACTIF | N |  | UNITE |  | UNITE | 1 |  | UNITE | 1 | 1 | 1 |  | UNITE | 1 |  | UNITE | 1 |  | UNITE | 1 | N |  | *ND | 20241001 | NSYSFP400 | ENS. FIX POTEAU -PLM54-64 | 115.0555 | 1 | 100 | 1 | 0.0017 | 2.21 |  |  | 0 |  |  | 0 | 0 | 0 | 0 | 0 | 0 | 0 | 0 | 0 | 0 | 301.5 | 0 | 0 | 0 | 335 | 0 | 0
O | GMR | F200040 | SCHNEIDER ELECTRIC | SCHNSYSFP500 | ENS. FIX POTEAU -PLM75 | 3606480192524 | BB | APPAREILLAGE & COURANT FORT | B0 | APPAREILLAGES ELECTRIQUE | B002 | COFFRET ENVELP-ACCES | S | STOCK |  | 0 | EXONERE | 00,00% | 7326909890 | 00329 | SCHNEIDER ELECTRIC |  | ACTIF | N |  | UNITE |  | UNITE | 1 |  | UNITE | 1 | 1 | 1 |  | UNITE | 1 |  | UNITE | 1 |  | UNITE | 1 | N |  | *ND | 20241001 | NSYSFP500 | ENS. FIX POTEAU -PLM75 | 125.09 | 5 | 75 | 1 | 0.052 | 13.75 |  |  | 0 |  |  | 0 | 0 | 0 | 0 | 0 | 0 | 0 | 0 | 0 | 0 | 327.79 | 0 | 0 | 0 | 364.22 | 0 | 0
O | GMR | F200040 | SCHNEIDER ELECTRIC | SCHNSYS3D4420 | SPACIAL S3D 400X400X200 PORTE PLEINE | 3606480159572 | BB | APPAREILLAGE & COURANT FORT | B0 | APPAREILLAGES ELECTRIQUE | B002 | COFFRET ENVELP-ACCES | S | STOCK |  | 2 | 8,50% SOUMIS | 08,50% | 9403208000 | 00329 | SCHNEIDER ELECTRIC | X | EN CDE SPECIALE | N |  | UNITE |  | UNITE | 1 |  | UNITE | 1 | 1 | 1 |  | UNITE | 1 |  | UNITE | 1 |  | UNITE | 1 | N | C | ROT.FAIB | 20241001 | NSYS3D4420 | S3D 400X400X200 PORTE PL | 145.875 | 1 | 40 | 1 | 0.0427 | 7 |  |  | 0 |  |  | 0 | 0 | 0 | 0 | 0 | 0 | 0 | 0 | 0 | 1.95 | 0 | 0 | 0 | 2.15 | 0 | 0 | 0
O | GMR | F200040 | SCHNEIDER ELECTRIC | SCHNSYTHL405PLM | MANETTE +INSERT+CLE 405 | 3606480192821 | BB | APPAREILLAGE & COURANT FORT | B0 | APPAREILLAGES ELECTRIQUE | B002 | COFFRET ENVELP-ACCES | S | STOCK |  | 0 | EXONERE | 00,00% | 8301409000 | 00329 | SCHNEIDER ELECTRIC |  | ACTIF | N |  | UNITE |  | UNITE | 1 |  | UNITE | 1 | 1 | 1 |  | UNITE | 1 |  | UNITE | 1 |  | UNITE | 1 | N |  | *ND | 20241001 | NSYTHL405PLM | MANETTE +INSERT+CLE 405 | 6.244 | 1 | 1 | 1 | 0.0005 | 0.062 |  |  | 0 |  |  | 0 | 0 | 0 | 0 | 0 | 0 | 0 | 0 | 0 | 0 | 16.62 | 0 | 0 | 0 | 18.46 | 0 | 0
O | GMR | F200040 | SCHNEIDER ELECTRIC | SCHNSYTHL455PLM | MANETTE +INSERT+CLE 455 | 3606480192845 | BB | APPAREILLAGE & COURANT FORT | B0 | APPAREILLAGES ELECTRIQUE | B002 | COFFRET ENVELP-ACCES | S | STOCK |  | 0 | EXONERE | 00,00% |  | 00329 | SCHNEIDER ELECTRIC |  | ACTIF | N |  | UNITE |  | UNITE | 1 |  | UNITE | 1 | 1 | 1 |  | UNITE | 1 |  | UNITE | 1 |  | UNITE | 1 | N |  | *ND | 20241001 | NSYTHL455PLM | MANETTE +INSERT+CLE 455 | 6.3945 | 1 | 200 | 1 | 0.0004 | 0.058 |  |  | 0 |  |  | 0 | 0 | 0 | 0 | 0 | 0 | 0 | 0 | 0 | 0 | 18.88 | 0 | 0 | 0 | 18.88 | 0 | 0
O | GMR | F200040 | SCHNEIDER ELECTRIC | SCHNSYTRV22 | BORNE VISSEE, PASSANT, 2 | 3606480531798 | BB | APPAREILLAGE & COURANT FORT | B0 | APPAREILLAGES ELECTRIQUE | B002 | COFFRET ENVELP-ACCES | S | STOCK |  | 0 | EXONERE | 00,00% | 8536901000 | 00329 | SCHNEIDER ELECTRIC | X | EN CDE SPECIALE | N |  | UNITE |  | UNITE | 1 |  | UNITE | 1 | 1 | 1 |  | UNITE | 1 |  | UNITE | 1 |  | UNITE | 1 | N |  | *ND | 20241001 | NSYTRV22 | BORNE VISSEE, PASSANT, 2 | 0.6529 | 50 | 12100 | 50 | 0.0009 | 0.402 |  |  | 0 |  |  | 0 | 0 | 0 | 0 | 0 | 0 | 0 | 0 | 0 | 0 | 0 | 0 | 0 | 0 | 0 | 0 | 0
O | GMR | F200040 | SCHNEIDER ELECTRIC | SCHNU021820 | SUPP+PLAQ BOITE CONC 2R8M BL A | 3606489451967 | BB | APPAREILLAGE & COURANT FORT | B0 | APPAREILLAGES ELECTRIQUE | B003 | PROTECTION-ACCESSOIRE | S | STOCK |  | 0 | EXONERE | 00,00% | 3925901000 | 00329 | SCHNEIDER ELECTRIC |  | ACTIF | N |  | UNITE |  | UNITE | 1 |  | UNITE | 1 | 1 | 1 |  | UNITE | 1 |  | UNITE | 1 |  | UNITE | 1 | N |  | *ND | 20241001 | NU021820 | SUPP+PLAQ BOITE CONC 2R8M BL A | 14.7696 | 3 | 18 | 1 | 0.0036 | 0.898 |  |  | 0 |  |  | 0 | 0 | 0 | 0 | 0 | 0 | 0 | 0 | 0 | 0 | 31.27 | 0 | 0 | 0 | 33.81 | 0 | 0
O | GMR | F200040 | SCHNEIDER ELECTRIC | SCHNU121020 | BOITE CONC SAIL C 2R10M BL ANT | 3606489452070 | BB | APPAREILLAGE & COURANT FORT | B0 | APPAREILLAGES ELECTRIQUE | B013 | MECANIS FICHES DOUIL | S | STOCK |  | 0 | EXONERE | 00,00% | 3925901000 | 00329 | SCHNEIDER ELECTRIC |  | ACTIF | N |  | UNITE |  | UNITE | 1 |  | UNITE | 1 | 1 | 1 |  | UNITE | 1 |  | UNITE | 1 |  | UNITE | 1 | N |  | *ND | 20241001 | NU121020 | BOITE CONC SAIL C 2R10M BL ANT | 29.0544 | 1 | 10 | 1 | 0.0045 | 0.871 |  |  | 0 |  |  | 0 | 0 | 0 | 0 | 0 | 0 | 0 | 0 | 0 | 0 | 0 | 0 | 0 | 0 | 0 | 0 | 0
O | GMR | F200040 | SCHNEIDER ELECTRIC | SCHNU121820 | BOITE CONC SAIL C 2R8M BL ANTI | 3606489452087 | BB | APPAREILLAGE & COURANT FORT | B0 | APPAREILLAGES ELECTRIQUE | B013 | MECANIS FICHES DOUIL | S | STOCK |  | 0 | EXONERE | 00,00% | 3925901000 | 00329 | SCHNEIDER ELECTRIC |  | ACTIF | N |  | UNITE |  | UNITE | 1 |  | UNITE | 1 | 1 | 1 |  | UNITE | 1 |  | UNITE | 1 |  | UNITE | 1 | N |  | *ND | 20241001 | NU121820 | BOITE CONC SAIL C 2R8M BL ANTI | 28.2096 | 14 | 56 | 1 | 0.072 | 10.202 |  |  | 0 |  |  | 0 | 0 | 0 | 0 | 0 | 0 | 0 | 0 | 0 | 0 | 0 | 0 | 0 | 0 | 0 | 0 | 0
O | GMR | F200040 | SCHNEIDER ELECTRIC | SCHNU122418 | BOITE CONCENT SAIL C 2C4M BLAN | 3606489452094 | BB | APPAREILLAGE & COURANT FORT | B0 | APPAREILLAGES ELECTRIQUE | B013 | MECANIS FICHES DOUIL | S | STOCK |  | 0 | EXONERE | 00,00% | 3925901000 | 00329 | SCHNEIDER ELECTRIC |  | ACTIF | N |  | UNITE |  | UNITE | 1 |  | UNITE | 1 | 1 | 1 |  | UNITE | 1 |  | UNITE | 1 |  | UNITE | 1 | N |  | *ND | 20241001 | NU122418 | BOITE CONCENT SAIL C 2C4M BLAN | 27.888 | 20 | 80 | 1 | 0.072 | 10.1 |  |  | 0 |  |  | 0 | 0 | 0 | 0 | 0 | 0 | 0 | 0 | 0 | 0 | 0 | 0 | 0 | 0 | 0 | 0 | 0
O | GMR | F200040 | SCHNEIDER ELECTRIC | SCHNU171020 | BOITE CONC ENC C 2R10M BL ANT | 3606489452186 | BB | APPAREILLAGE & COURANT FORT | B0 | APPAREILLAGES ELECTRIQUE | B013 | MECANIS FICHES DOUIL | S | STOCK |  | 0 | EXONERE | 00,00% | 3925901000 | 00329 | SCHNEIDER ELECTRIC |  | ACTIF | N |  | UNITE |  | UNITE | 1 |  | UNITE | 1 | 1 | 1 |  | UNITE | 1 |  | UNITE | 1 |  | UNITE | 1 | N |  | *ND | 20241001 | NU171020 | BOITE CONC ENC C 2R10M BL ANT | 29.0544 | 10 | 40 | 1 | 0.072 | 7.76 |  |  | 0 |  |  | 0 | 0 | 0 | 0 | 0 | 0 | 0 | 0 | 0 | 0 | 0 | 0 | 0 | 0 | 0 | 0 | 0
O | GMR | F200040 | SCHNEIDER ELECTRIC | SCHNU171820 | BOITE CONC ENC C 2R8M BL ANTI | 3606489452193 | BB | APPAREILLAGE & COURANT FORT | B0 | APPAREILLAGES ELECTRIQUE | B013 | MECANIS FICHES DOUIL | S | STOCK |  | 0 | EXONERE | 00,00% | 3925901000 | 00329 | SCHNEIDER ELECTRIC |  | ACTIF | N |  | UNITE |  | UNITE | 1 |  | UNITE | 1 | 1 | 1 |  | UNITE | 1 |  | UNITE | 1 |  | UNITE | 1 | N |  | *ND | 20241001 | NU171820 | BOITE CONC ENC C 2R8M BL ANTI | 27.8016 | 14 | 56 | 1 | 0.072 | 8.669 |  |  | 0 |  |  | 0 | 0 | 0 | 0 | 0 | 0 | 0 | 0 | 0 | 0 | 0 | 0 | 0 | 0 | 0 | 0 | 0
O | GMR | F200040 | SCHNEIDER ELECTRIC | SCHNU172418 | BOITE CONCENT ENC C 2C4M BLANC | 3606489452209 | BB | APPAREILLAGE & COURANT FORT | B0 | APPAREILLAGES ELECTRIQUE | B013 | MECANIS FICHES DOUIL | S | STOCK |  | 0 | EXONERE | 00,00% | 3925901000 | 00329 | SCHNEIDER ELECTRIC |  | ACTIF | N |  | UNITE |  | UNITE | 1 |  | UNITE | 1 | 1 | 1 |  | UNITE | 1 |  | UNITE | 1 |  | UNITE | 1 | N |  | *ND | 20241001 | NU172418 | BOITE CONCENT ENC C 2C4M BLANC | 25.368 | 20 | 80 | 1 | 0.072 | 8.663 |  |  | 0 |  |  | 0 | 0 | 0 | 0 | 0 | 0 | 0 | 0 | 0 | 0 | 0 | 0 | 0 | 0 | 0 | 0 | 0
O | GMR | F200040 | SCHNEIDER ELECTRIC | SCHNU301818 | CHARGEUR USB DOUBLE 2.4A BLANC | 3606489516833 | BB | APPAREILLAGE & COURANT FORT | B0 | APPAREILLAGES ELECTRIQUE | B003 | PROTECTION-ACCESSOIRE | S | STOCK |  | 0 | EXONERE | 00,00% | 8504408390 | 00329 | SCHNEIDER ELECTRIC |  | ACTIF | N |  | UNITE |  | UNITE | 1 |  | UNITE | 1 | 1 | 1 |  | UNITE | 1 |  | UNITE | 1 |  | UNITE | 1 | N |  | *ND | 20241001 | NU301818 | CHARGEUR USB DOUBLE 2.4A BLANC | 18.3936 | 10 | 20 | 1 | 0.0023 | 0.614 |  |  | 0 |  |  | 0 | 0 | 0 | 0 | 0 | 0 | 0 | 0 | 0 | 0 | 38.94 | 0 | 0 | 0 | 42.1 | 0 | 0
O | GMR | F200040 | SCHNEIDER ELECTRIC | SCHNU305103 | PRISE 2P+T FR 90D VIS DETR ROU | 3606489454074 | BB | APPAREILLAGE & COURANT FORT | B0 | APPAREILLAGES ELECTRIQUE | B013 | MECANIS FICHES DOUIL | S | STOCK |  | 0 | EXONERE | 00,00% | 8536699099 | 00329 | SCHNEIDER ELECTRIC |  | ACTIF | N |  | UNITE |  | UNITE | 1 |  | UNITE | 1 | 1 | 1 |  | UNITE | 1 |  | UNITE | 1 |  | UNITE | 1 | N | C | ROT.FAIB | 20241001 | NU305103 | PRISE 2P+T FR 90D VIS DETR ROU | 6.5136 | 10 | 140 | 1 | 0.0037 | 0.444 |  |  | 0 |  |  | 0 | 0 | 0 | 0 | 0 | 0 | 0 | 0 | 0 | 1.95 | 13.8645 | 0 | 0 | 2.1 | 14.93 | 0 | 0
O | GMR | F200040 | SCHNEIDER ELECTRIC | SCHNU305218 | PRISE 2P+T FR 90D AFFL RAP BLA | 3606489454135 | BB | APPAREILLAGE & COURANT FORT | B0 | APPAREILLAGES ELECTRIQUE | B003 | PROTECTION-ACCESSOIRE | S | STOCK |  | 0 | EXONERE | 00,00% | 8536699099 | 00329 | SCHNEIDER ELECTRIC |  | ACTIF | N |  | UNITE |  | UNITE | 1 |  | UNITE | 1 | 1 | 1 |  | UNITE | 1 |  | UNITE | 1 |  | UNITE | 1 | N |  | *ND | 20241001 | NU305218 | PRISE 2P+T FR 90D AFFL RAP BLA | 2.544 | 10 | 140 | 1 | 0.0015 | 0.397 |  |  | 0 |  |  | 0 | 0 | 0 | 0 | 0 | 0 | 0 | 0 | 0 | 0 | 5.39 | 0 | 0 | 0 | 5.83 | 0 | 0
O | GMR | F200040 | SCHNEIDER ELECTRIC | SCHNU305918 | PRISE 2P+T FR 90D RAPIDE BLANC | 3606489454258 | BB | APPAREILLAGE & COURANT FORT | B0 | APPAREILLAGES ELECTRIQUE | B003 | PROTECTION-ACCESSOIRE | S | STOCK |  | 0 | EXONERE | 00,00% | 8536699099 | 00329 | SCHNEIDER ELECTRIC |  | ACTIF | N |  | UNITE |  | UNITE | 1 |  | UNITE | 1 | 1 | 1 |  | UNITE | 1 |  | UNITE | 1 |  | UNITE | 1 | N |  | *ND | 20241001 | NU305918 | PRISE 2P+T FR 90D RAPIDE BLANC | 2.4288 | 1 | 10 | 1 | 0.0001 | 0.03 |  |  | 0 |  |  | 0 | 0 | 0 | 0 | 0 | 0 | 0 | 0 | 0 | 0 | 5.14 | 0 | 0 | 0 | 5.56 | 0 | 0
O | GMR | F200040 | SCHNEIDER ELECTRIC | SCHNU305920 | PRISE 2P+T FR 90D RAPIDE BL A | 3606489454265 | BB | APPAREILLAGE & COURANT FORT | B0 | APPAREILLAGES ELECTRIQUE | B003 | PROTECTION-ACCESSOIRE | S | STOCK |  | 0 | EXONERE | 00,00% | 8536699099 | 00329 | SCHNEIDER ELECTRIC |  | ACTIF | N |  | UNITE |  | UNITE | 1 |  | UNITE | 1 | 1 | 1 |  | UNITE | 1 |  | UNITE | 1 |  | UNITE | 1 | N |  | *ND | 20241001 | NU305920 | PRISE 2P+T FR 90D RAPIDE BL A | 3.576 | 1 | 10 | 1 | 0.0001 | 0.03 |  |  | 0 |  |  | 0 | 0 | 0 | 0 | 0 | 0 | 0 | 0 | 0 | 0 | 0 | 0 | 0 | 0 | 0 | 0 | 0
O | GMR | F200040 | SCHNEIDER ELECTRIC | SCHNU306103 | PRISE 2X2P+T FR 45D RAP DET RO | 3606489454319 | BB | APPAREILLAGE & COURANT FORT | B0 | APPAREILLAGES ELECTRIQUE | B003 | PROTECTION-ACCESSOIRE | S | STOCK |  | 0 | EXONERE | 00,00% | 8536699099 | 00329 | SCHNEIDER ELECTRIC |  | ACTIF | N |  | UNITE |  | UNITE | 1 |  | UNITE | 1 | 1 | 1 |  | UNITE | 1 |  | UNITE | 1 |  | UNITE | 1 | N |  | *ND | 20241001 | NU306103 | PRISE 2X2P+T FR 45D RAP DET RO | 9.5088 | 10 | 90 | 1 | 0.0049 | 0.864 |  |  | 0 |  |  | 0 | 0 | 0 | 0 | 0 | 0 | 0 | 0 | 0 | 0 | 18.93 | 0 | 0 | 0 | 20.47 | 0 | 0
O | GMR | F200040 | SCHNEIDER ELECTRIC | SCHNU306918 | PRISE 2X 2P+T FR 45D RAP BLANC | 3606489454487 | BB | APPAREILLAGE & COURANT FORT | B0 | APPAREILLAGES ELECTRIQUE | B003 | PROTECTION-ACCESSOIRE | S | STOCK |  | 0 | EXONERE | 00,00% | 8536699099 | 00329 | SCHNEIDER ELECTRIC |  | ACTIF | N |  | UNITE |  | UNITE | 1 |  | UNITE | 1 | 1 | 1 |  | UNITE | 1 |  | UNITE | 1 |  | UNITE | 1 | N |  | *ND | 20241001 | NU306918 | PRISE 2X 2P+T FR 45D RAP BLANC | 6.9312 | 1 | 10 | 1 | 0.0002 | 0.072 |  |  | 0 |  |  | 0 | 0 | 0 | 0 | 0 | 0 | 0 | 0 | 0 | 0 | 0 | 0 | 0 | 0 | 0 | 0 | 0
O | GMR | F200040 | SCHNEIDER ELECTRIC | SCHNU306918T | PRISE 2X2P+T FR45D GOUL RAP BL | 3606489454500 | BB | APPAREILLAGE & COURANT FORT | B0 | APPAREILLAGES ELECTRIQUE | B013 | MECANIS FICHES DOUIL | S | STOCK |  | 0 | EXONERE | 00,00% | 8536699099 | 00329 | SCHNEIDER ELECTRIC | X | EN CDE SPECIALE | N |  | UNITE |  | UNITE | 1 |  | UNITE | 1 | 1 | 1 |  | UNITE | 1 |  | UNITE | 1 |  | UNITE | 1 | N |  | *ND | 20241001 | NU306918T | PRISE 2X2P+T FR45D GOUL RAP BL | 8.0832 | 5 | 90 | 1 | 0.0028 | 0.429 |  |  | 0 |  |  | 0 | 0 | 0 | 0 | 0 | 0 | 0 | 0 | 0 | 0 | 0 | 0 | 0 | 0 | 0 | 0 | 0
O | GMR | F200040 | SCHNEIDER ELECTRIC | SCHNU307903 | PRISE TRIPLE 2P+T FR 45D ROUGE | 3606489454579 | BB | APPAREILLAGE & COURANT FORT | B0 | APPAREILLAGES ELECTRIQUE | B003 | PROTECTION-ACCESSOIRE | S | STOCK |  | 0 | EXONERE | 00,00% | 8536699099 | 00329 | SCHNEIDER ELECTRIC |  | ACTIF | N |  | UNITE |  | UNITE | 1 |  | UNITE | 1 | 1 | 1 |  | UNITE | 1 |  | UNITE | 1 |  | UNITE | 1 | N |  | *ND | 20241001 | NU307903 | PRISE TRIPLE 2P+T FR 45D ROUGE | 13.3584 | 10 | 70 | 1 | 0.0056 | 1.201 |  |  | 0 |  |  | 0 | 0 | 0 | 0 | 0 | 0 | 0 | 0 | 0 | 0 | 0 | 0 | 0 | 0 | 0 | 0 | 0
O | GMR | F200040 | SCHNEIDER ELECTRIC | SCHNU307918 | PRISE TRIPLE 2P+T FR 45D BLANC | 3606489454609 | BB | APPAREILLAGE & COURANT FORT | B0 | APPAREILLAGES ELECTRIQUE | B003 | PROTECTION-ACCESSOIRE | S | STOCK |  | 0 | EXONERE | 00,00% | 8536699099 | 00329 | SCHNEIDER ELECTRIC |  | ACTIF | N |  | UNITE |  | UNITE | 1 |  | UNITE | 1 | 1 | 1 |  | UNITE | 1 |  | UNITE | 1 |  | UNITE | 1 | N |  | *ND | 20241001 | NU307918 | PRISE TRIPLE 2P+T FR 45D BLANC | 10.9344 | 1 | 10 | 1 | 0.0003 | 0.106 |  |  | 0 |  |  | 0 | 0 | 0 | 0 | 0 | 0 | 0 | 0 | 0 | 0 | 0 | 0 | 0 | 0 | 0 | 0 | 0
O | GMR | F200040 | SCHNEIDER ELECTRIC | SCHNU310318S | V&V LUM TEMOIN 10A RAP 1M BLAN | 3606489454692 | BB | APPAREILLAGE & COURANT FORT | B0 | APPAREILLAGES ELECTRIQUE | B003 | PROTECTION-ACCESSOIRE | S | STOCK |  | 0 | EXONERE | 00,00% | 8536508090 | 00329 | SCHNEIDER ELECTRIC |  | ACTIF | N |  | UNITE |  | UNITE | 1 |  | UNITE | 1 | 1 | 1 |  | UNITE | 1 |  | UNITE | 1 |  | UNITE | 1 | N |  | *ND | 20241001 | NU310318S | V&V LUM TEMOIN 10A RAP 1M BLAN | 4.9344 | 20 | 40 | 1 | 0.0027 | 0.468 |  |  | 0 |  |  | 0 | 0 | 0 | 0 | 0 | 0 | 0 | 0 | 0 | 0 | 0 | 0 | 0 | 0 | 0 | 0 | 0
O | GMR | F200040 | SCHNEIDER ELECTRIC | SCHNU310618N | POUSSOIR LUM LOCAL 10A 1M BLAN | 3606489454845 | BB | APPAREILLAGE & COURANT FORT | B0 | APPAREILLAGES ELECTRIQUE | B003 | PROTECTION-ACCESSOIRE | S | STOCK |  | 0 | EXONERE | 00,00% | 8536508090 | 00329 | SCHNEIDER ELECTRIC |  | ACTIF | N |  | UNITE |  | UNITE | 1 |  | UNITE | 1 | 1 | 1 |  | UNITE | 1 |  | UNITE | 1 |  | UNITE | 1 | N |  | *ND | 20241001 | NU310618N | POUSSOIR LUM LOCAL 10A 1M BLAN | 6.4464 | 20 | 40 | 1 | 0.0026 | 0.438 |  |  | 0 |  |  | 0 | 0 | 0 | 0 | 0 | 0 | 0 | 0 | 0 | 0 | 13.66 | 0 | 0 | 0 | 14.76 | 0 | 0
O | GMR | F200040 | SCHNEIDER ELECTRIC | SCHNU320318S | V&V LUM TEMOIN 10A RAP 2M BLAN | 3606489455088 | BB | APPAREILLAGE & COURANT FORT | B0 | APPAREILLAGES ELECTRIQUE | B003 | PROTECTION-ACCESSOIRE | S | STOCK |  | 0 | EXONERE | 00,00% | 8536508090 | 00329 | SCHNEIDER ELECTRIC |  | ACTIF | N |  | UNITE |  | UNITE | 1 |  | UNITE | 1 | 1 | 1 |  | UNITE | 1 |  | UNITE | 1 |  | UNITE | 1 | N |  | *ND | 20241001 | NU320318S | V&V LUM TEMOIN 10A RAP 2M BLAN | 5.376 | 10 | 80 | 1 | 0.0027 | 0.303 |  |  | 0 |  |  | 0 | 0 | 0 | 0 | 0 | 0 | 0 | 0 | 0 | 0 | 11.38 | 0 | 0 | 0 | 12.3 | 0 | 0
O | GMR | F200040 | SCHNEIDER ELECTRIC | SCHNU320320 | V&V 10A RAP 2M BL A | 3606489455095 | BB | APPAREILLAGE & COURANT FORT | B0 | APPAREILLAGES ELECTRIQUE | B003 | PROTECTION-ACCESSOIRE | S | STOCK |  | 0 | EXONERE | 00,00% | 8536508090 | 00329 | SCHNEIDER ELECTRIC |  | ACTIF | N |  | UNITE |  | UNITE | 1 |  | UNITE | 1 | 1 | 1 |  | UNITE | 1 |  | UNITE | 1 |  | UNITE | 1 | N |  | *ND | 20241001 | NU320320 | V&V 10A RAP 2M BL A | 4.1328 | 1 | 10 | 1 | 0.0001 | 0.02 |  |  | 0 |  |  | 0 | 0 | 0 | 0 | 0 | 0 | 0 | 0 | 0 | 0 | 0 | 0 | 0 | 0 | 0 | 0 | 0
O | GMR | F200040 | SCHNEIDER ELECTRIC | SCHNU320618FN | POUSSOIR LUM LOCAL 10A 2M BLAN | 3606489455248 | BB | APPAREILLAGE & COURANT FORT | B0 | APPAREILLAGES ELECTRIQUE | B003 | PROTECTION-ACCESSOIRE | S | STOCK |  | 0 | EXONERE | 00,00% | 8536508090 | 00329 | SCHNEIDER ELECTRIC |  | ACTIF | N |  | UNITE |  | UNITE | 1 |  | UNITE | 1 | 1 | 1 |  | UNITE | 1 |  | UNITE | 1 |  | UNITE | 1 | N |  | *ND | 20241001 | NU320618FN | POUSSOIR LUM LOCAL 10A 2M BLAN | 6.6816 | 1 | 10 | 1 | 0.0001 | 0.019 |  |  | 0 |  |  | 0 | 0 | 0 | 0 | 0 | 0 | 0 | 0 | 0 | 0 | 14.15 | 0 | 0 | 0 | 15.3 | 0 | 0
O | GMR | F200040 | SCHNEIDER ELECTRIC | SCHNU320818 | INTER VR 3 TOUCHES 6A 2M BLANC | 3606489455453 | BB | APPAREILLAGE & COURANT FORT | B0 | APPAREILLAGES ELECTRIQUE | B003 | PROTECTION-ACCESSOIRE | S | STOCK |  | 0 | EXONERE | 00,00% | 8536508090 | 00329 | SCHNEIDER ELECTRIC |  | ACTIF | N |  | UNITE |  | UNITE | 1 |  | UNITE | 1 | 1 | 1 |  | UNITE | 1 |  | UNITE | 1 |  | UNITE | 1 | N |  | *ND | 20241001 | NU320818 | INTER VR 3 TOUCHES 6A 2M BLANC | 15.7248 | 10 | 80 | 1 | 0.0027 | 0.614 |  |  | 0 |  |  | 0 | 0 | 0 | 0 | 0 | 0 | 0 | 0 | 0 | 0 | 33.3 | 0 | 0 | 0 | 36 | 0 | 0
O | GMR | F200040 | SCHNEIDER ELECTRIC | SCHNU341718 | PRISE RJ45 X1 CAT6STP 2M BLANC | 3606489466831 | BB | APPAREILLAGE & COURANT FORT | B0 | APPAREILLAGES ELECTRIQUE | B003 | PROTECTION-ACCESSOIRE | S | STOCK |  | 0 | EXONERE | 00,00% | 8536699099 | 00329 | SCHNEIDER ELECTRIC |  | ACTIF | N |  | UNITE |  | UNITE | 1 |  | UNITE | 1 | 1 | 1 |  | UNITE | 1 |  | UNITE | 1 |  | UNITE | 1 | N |  | *ND | 20241001 | NU341718 | PRISE RJ45 X1 CAT6STP 2M BLANC | 8.1072 | 10 | 100 | 1 | 0.0022 | 0.524 |  |  | 0 |  |  | 0 | 0 | 0 | 0 | 0 | 0 | 0 | 0 | 0 | 0 | 0 | 0 | 0 | 0 | 0 | 0 | 0
O | GMR | F200040 | SCHNEIDER ELECTRIC | SCHNU341918 | PRISE RJ45 X1 CAT6FTP 2M BLANC | 3606489467449 | BB | APPAREILLAGE & COURANT FORT | B0 | APPAREILLAGES ELECTRIQUE | B003 | PROTECTION-ACCESSOIRE | S | STOCK |  | 0 | EXONERE | 00,00% | 8536699099 | 00329 | SCHNEIDER ELECTRIC |  | ACTIF | N |  | UNITE |  | UNITE | 1 |  | UNITE | 1 | 1 | 1 |  | UNITE | 1 |  | UNITE | 1 |  | UNITE | 1 | N |  | *ND | 20241001 | NU341918 | PRISE RJ45 X1 CAT6FTP 2M BLANC | 6.9456 | 10 | 100 | 1 | 0.002 | 0.517 |  |  | 0 |  |  | 0 | 0 | 0 | 0 | 0 | 0 | 0 | 0 | 0 | 0 | 14.71 | 0 | 0 | 0 | 15.91 | 0 | 0
O | GMR | F200040 | SCHNEIDER ELECTRIC | SCHNU343018 | PRISE HDMI 1M BLANC | 3606489455927 | BB | APPAREILLAGE & COURANT FORT | B0 | APPAREILLAGES ELECTRIQUE | B003 | PROTECTION-ACCESSOIRE | S | STOCK |  | 0 | EXONERE | 00,00% | 8544429090 | 00329 | SCHNEIDER ELECTRIC |  | ACTIF | N |  | UNITE |  | UNITE | 1 |  | UNITE | 1 | 1 | 1 |  | UNITE | 1 |  | UNITE | 1 |  | UNITE | 1 | N |  | *ND | 20241001 | NU343018 | PRISE HDMI 1M BLANC | 22.92 | 10 | 160 | 1 | 0.018 | 0.82 |  |  | 0 |  |  | 0 | 0 | 0 | 0 | 0 | 0 | 0 | 0 | 0 | 0 | 48.54 | 0 | 0 | 0 | 52.48 | 0 | 0
O | GMR | F200040 | SCHNEIDER ELECTRIC | SCHNU344718 | PRISE RJ45 X1 CAT6FTP 1M BLANC | 3606489485122 | BB | APPAREILLAGE & COURANT FORT | B0 | APPAREILLAGES ELECTRIQUE | B003 | PROTECTION-ACCESSOIRE | S | STOCK |  | 0 | EXONERE | 00,00% | 8536699099 | 00329 | SCHNEIDER ELECTRIC |  | ACTIF | N |  | UNITE |  | UNITE | 1 |  | UNITE | 1 | 1 | 1 |  | UNITE | 1 |  | UNITE | 1 |  | UNITE | 1 | N |  | *ND | 20241001 | NU344718 | PRISE RJ45 X1 CAT6FTP 1M BLANC | 6.936 | 10 | 100 | 1 | 0.0021 | 0.478 |  |  | 0 |  |  | 0 | 0 | 0 | 0 | 0 | 0 | 0 | 0 | 0 | 0 | 14.69 | 0 | 0 | 0 | 15.88 | 0 | 0
O | GMR | F200040 | SCHNEIDER ELECTRIC | SCHNU344918 | PRISE RJ45 X1 CAT6AFTP 2M BLAN | 3606489467470 | BB | APPAREILLAGE & COURANT FORT | B0 | APPAREILLAGES ELECTRIQUE | B013 | MECANIS FICHES DOUIL | S | STOCK |  | 0 | EXONERE | 00,00% | 8536699099 | 00329 | SCHNEIDER ELECTRIC | X | EN CDE SPECIALE | N |  | UNITE |  | UNITE | 1 |  | UNITE | 1 | 1 | 1 |  | UNITE | 1 |  | UNITE | 1 |  | UNITE | 1 | N |  | *ND | 20241001 | NU344918 | PRISE RJ45 X1 CAT6AFTP 2M BLAN | 7.872 | 1 | 10 | 1 | 0.0001 | 0.045 |  |  | 0 |  |  | 0 | 0 | 0 | 0 | 0 | 0 | 0 | 0 | 0 | 0 | 0 | 0 | 0 | 0 | 0 | 0 | 0
O | GMR | F200040 | SCHNEIDER ELECTRIC | SCHNU345018 | PRISE TV + FM + SAT 2M BLANC | 3606489467753 | BB | APPAREILLAGE & COURANT FORT | B0 | APPAREILLAGES ELECTRIQUE | B003 | PROTECTION-ACCESSOIRE | S | STOCK |  | 0 | EXONERE | 00,00% | 8536691000 | 00329 | SCHNEIDER ELECTRIC |  | ACTIF | N |  | UNITE |  | UNITE | 1 |  | UNITE | 1 | 1 | 1 |  | UNITE | 1 |  | UNITE | 1 |  | UNITE | 1 | N |  | *ND | 20241001 | NU345018 | PRISE TV + FM + SAT 2M BLANC | 15.9024 | 10 | 50 | 1 | 0.0023 | 0.765 |  |  | 0 |  |  | 0 | 0 | 0 | 0 | 0 | 0 | 0 | 0 | 0 | 0 | 0 | 0 | 0 | 0 | 0 | 0 | 0
O | GMR | F200040 | SCHNEIDER ELECTRIC | SCHNU370118 | INTER A CLE 3 POS 2M BLANC | 3606489456191 | BB | APPAREILLAGE & COURANT FORT | B0 | APPAREILLAGES ELECTRIQUE | B003 | PROTECTION-ACCESSOIRE | S | STOCK |  | 0 | EXONERE | 00,00% | 8536508090 | 00329 | SCHNEIDER ELECTRIC |  | ACTIF | N |  | UNITE |  | UNITE | 1 |  | UNITE | 1 | 1 | 1 |  | UNITE | 1 |  | UNITE | 1 |  | UNITE | 1 | N |  | *ND | 20241001 | NU370118 | INTER A CLE 3 POS 2M BLANC | 60.8544 | 1 | 5 | 1 | 0.0004 | 0.054 |  |  | 0 |  |  | 0 | 0 | 0 | 0 | 0 | 0 | 0 | 0 | 0 | 0 | 0 | 0 | 0 | 0 | 0 | 0 | 0
O | GMR | F200040 | SCHNEIDER ELECTRIC | SCHNU400218 | PLAQUE DE FINITION BLANC 1P | 3606489456399 | BB | APPAREILLAGE & COURANT FORT | B0 | APPAREILLAGES ELECTRIQUE | B003 | PROTECTION-ACCESSOIRE | S | STOCK |  | 0 | EXONERE | 00,00% | 3925901000 | 00329 | SCHNEIDER ELECTRIC |  | ACTIF | N |  | UNITE |  | UNITE | 1 |  | UNITE | 1 | 1 | 1 |  | UNITE | 1 |  | UNITE | 1 |  | UNITE | 1 | N |  | *ND | 20241001 | NU400218 | PLAQUE DE FINITION BLANC 1P | 0.765 | 20 | 360 | 1 | 0.0028 | 0.439 |  |  | 0 |  |  | 0 | 0 | 0 | 0 | 0 | 0 | 0 | 0 | 0 | 0 | 1.83 | 0 | 0 | 0 | 1.98 | 0 | 0
O | GMR | F200040 | SCHNEIDER ELECTRIC | SCHNU400220 | PLAQUE DE FINITION BL A 1P | 3606489456405 | BB | APPAREILLAGE & COURANT FORT | B0 | APPAREILLAGES ELECTRIQUE | B003 | PROTECTION-ACCESSOIRE | S | STOCK |  | 0 | EXONERE | 00,00% | 3925901000 | 00329 | SCHNEIDER ELECTRIC |  | ACTIF | N |  | UNITE |  | UNITE | 1 |  | UNITE | 1 | 1 | 1 |  | UNITE | 1 |  | UNITE | 1 |  | UNITE | 1 | N |  | *ND | 20241001 | NU400220 | PLAQUE DE FINITION BL A 1P | 1.6023 | 1 | 10 | 1 | 0.0001 | 0.019 |  |  | 0 |  |  | 0 | 0 | 0 | 0 | 0 | 0 | 0 | 0 | 0 | 0 | 0 | 0 | 0 | 0 | 0 | 0 | 0
O | GMR | F200040 | SCHNEIDER ELECTRIC | SCHNU400418 | PLAQUE DE FINITION BLANC 2P | 3606489456436 | BB | APPAREILLAGE & COURANT FORT | B0 | APPAREILLAGES ELECTRIQUE | B003 | PROTECTION-ACCESSOIRE | S | STOCK |  | 0 | EXONERE | 00,00% | 3925901000 | 00329 | SCHNEIDER ELECTRIC |  | ACTIF | N |  | UNITE |  | UNITE | 1 |  | UNITE | 1 | 1 | 1 |  | UNITE | 1 |  | UNITE | 1 |  | UNITE | 1 | N |  | *ND | 20241001 | NU400418 | PLAQUE DE FINITION BLANC 2P | 1.8913 | 1 | 1 | 1 | 0.0001 | 0.031 |  |  | 0 |  |  | 0 | 0 | 0 | 0 | 0 | 0 | 0 | 0 | 0 | 0 | 4.52 | 0 | 0 | 0 | 4.89 | 0 | 0
O | GMR | F200040 | SCHNEIDER ELECTRIC | SCHNU400618 | PLAQUE DE FINITION BLANC 3P | 3606489456474 | BB | APPAREILLAGE & COURANT FORT | B0 | APPAREILLAGES ELECTRIQUE | B003 | PROTECTION-ACCESSOIRE | S | STOCK |  | 0 | EXONERE | 00,00% | 3925901000 | 00329 | SCHNEIDER ELECTRIC |  | ACTIF | N |  | UNITE |  | UNITE | 1 |  | UNITE | 1 | 1 | 1 |  | UNITE | 1 |  | UNITE | 1 |  | UNITE | 1 | N |  | *ND | 20241001 | NU400618 | PLAQUE DE FINITION BLANC 3P | 3.3108 | 1 | 1 | 1 | 0.0002 | 0.046 |  |  | 0 |  |  | 0 | 0 | 0 | 0 | 0 | 0 | 0 | 0 | 0 | 0 | 7.91 | 0 | 0 | 0 | 8.56 | 0 | 0
O | GMR | F200040 | SCHNEIDER ELECTRIC | SCHNU400818 | PLAQUE DE FINITION BLANC 4P | 3606489456504 | BB | APPAREILLAGE & COURANT FORT | B0 | APPAREILLAGES ELECTRIQUE | B003 | PROTECTION-ACCESSOIRE | S | STOCK |  | 0 | EXONERE | 00,00% | 3925901000 | 00329 | SCHNEIDER ELECTRIC |  | ACTIF | N |  | UNITE |  | UNITE | 1 |  | UNITE | 1 | 1 | 1 |  | UNITE | 1 |  | UNITE | 1 |  | UNITE | 1 | N |  | *ND | 20241001 | NU400818 | PLAQUE DE FINITION BLANC 4P | 5.6355 | 5 | 45 | 1 | 0.0023 | 0.35 |  |  | 0 |  |  | 0 | 0 | 0 | 0 | 0 | 0 | 0 | 0 | 0 | 0 | 13.48 | 0 | 0 | 0 | 14.57 | 0 | 0
O | GMR | F200040 | SCHNEIDER ELECTRIC | SCHNU411018 | PLAQUE DE FINITION BLANC 10M | 3606489456535 | BB | APPAREILLAGE & COURANT FORT | B0 | APPAREILLAGES ELECTRIQUE | B003 | PROTECTION-ACCESSOIRE | S | STOCK |  | 0 | EXONERE | 00,00% | 3925901000 | 00329 | SCHNEIDER ELECTRIC |  | ACTIF | N |  | UNITE |  | UNITE | 1 |  | UNITE | 1 | 1 | 1 |  | UNITE | 1 |  | UNITE | 1 |  | UNITE | 1 | N |  | *ND | 20241001 | NU411018 | PLAQUE DE FINITION BLANC 10M | 5.8268 | 5 | 45 | 1 | 0.0024 | 0.325 |  |  | 0 |  |  | 0 | 0 | 0 | 0 | 0 | 0 | 0 | 0 | 0 | 0 | 0 | 0 | 0 | 0 | 0 | 0 | 0
O | GMR | F200040 | SCHNEIDER ELECTRIC | SCHNU411418 | PLAQUE DE FINITION BLANC 4M | 3606489456566 | BB | APPAREILLAGE & COURANT FORT | B0 | APPAREILLAGES ELECTRIQUE | B003 | PROTECTION-ACCESSOIRE | S | STOCK |  | 0 | EXONERE | 00,00% | 3925908000 | 00329 | SCHNEIDER ELECTRIC |  | ACTIF | N |  | UNITE |  | UNITE | 1 |  | UNITE | 1 | 1 | 1 |  | UNITE | 1 |  | UNITE | 1 |  | UNITE | 1 | N |  | *ND | 20241001 | NU411418 | PLAQUE DE FINITION BLANC 4M | 1.8828 | 10 | 180 | 1 | 0.003 | 0.367 |  |  | 0 |  |  | 0 | 0 | 0 | 0 | 0 | 0 | 0 | 0 | 0 | 0 | 4.51 | 0 | 0 | 0 | 4.87 | 0 | 0
O | GMR | F200040 | SCHNEIDER ELECTRIC | SCHNU411618 | PLAQUE DE FINITION BLANC 6M | 3606489456603 | BB | APPAREILLAGE & COURANT FORT | B0 | APPAREILLAGES ELECTRIQUE | B003 | PROTECTION-ACCESSOIRE | S | STOCK |  | 0 | EXONERE | 00,00% | 3925908000 | 00329 | SCHNEIDER ELECTRIC |  | ACTIF | N |  | UNITE |  | UNITE | 1 |  | UNITE | 1 | 1 | 1 |  | UNITE | 1 |  | UNITE | 1 |  | UNITE | 1 | N |  | *ND | 20241001 | NU411618 | PLAQUE DE FINITION BLANC 6M | 3.366 | 5 | 150 | 1 | 0.0015 | 0.277 |  |  | 0 |  |  | 0 | 0 | 0 | 0 | 0 | 0 | 0 | 0 | 0 | 0 | 8.05 | 0 | 0 | 0 | 8.71 | 0 | 0
O | GMR | F200040 | SCHNEIDER ELECTRIC | SCHNU411818 | PLAQUE DE FINITION BLANC 8M | 3606489456641 | BB | APPAREILLAGE & COURANT FORT | B0 | APPAREILLAGES ELECTRIQUE | B003 | PROTECTION-ACCESSOIRE | S | STOCK |  | 0 | EXONERE | 00,00% | 3925908000 | 00329 | SCHNEIDER ELECTRIC |  | ACTIF | N |  | UNITE |  | UNITE | 1 |  | UNITE | 1 | 1 | 1 |  | UNITE | 1 |  | UNITE | 1 |  | UNITE | 1 | N |  | *ND | 20241001 | NU411818 | PLAQUE DE FINITION BLANC 8M | 3.4638 | 5 | 150 | 1 | 0.0015 | 0.254 |  |  | 0 |  |  | 0 | 0 | 0 | 0 | 0 | 0 | 0 | 0 | 0 | 0 | 8.28 | 0 | 0 | 0 | 8.95 | 0 | 0
O | GMR | F200040 | SCHNEIDER ELECTRIC | SCHNU7002PC | SUPPORT FIXATION 2M PLASTIQUE | 3606489458232 | BB | APPAREILLAGE & COURANT FORT | B0 | APPAREILLAGES ELECTRIQUE | B013 | MECANIS FICHES DOUIL | S | STOCK |  | 0 | EXONERE | 00,00% | 3925901000 | 00329 | SCHNEIDER ELECTRIC | X | EN CDE SPECIALE | N |  | UNITE |  | UNITE | 1 |  | UNITE | 1 | 1 | 1 |  | UNITE | 1 |  | UNITE | 1 |  | UNITE | 1 | N | C | ROT.FAIB | 20241001 | NU7002PC | SUPPORT FIXATION 2M PLASTIQUE | 0.7344 | 1 | 10 | 10 | 0.0001 | 0.013 |  |  | 0 |  |  | 0 | 0 | 0 | 0 | 0 | 0 | 0 | 0 | 0 | 1.95 | 0 | 0 | 0 | 0 | 0 | 0 | 0
O | GMR | F200040 | SCHNEIDER ELECTRIC | SCHNU7104 | SUPPORT FIXATION 4 MODUL ZAMAC | 3606489458294 | BB | APPAREILLAGE & COURANT FORT | B0 | APPAREILLAGES ELECTRIQUE | B003 | PROTECTION-ACCESSOIRE | S | STOCK |  | 0 | EXONERE | 00,00% |  | 00329 | SCHNEIDER ELECTRIC |  | ACTIF | N |  | UNITE |  | UNITE | 1 |  | UNITE | 1 | 1 | 1 |  | UNITE | 1 |  | UNITE | 1 |  | UNITE | 1 | N |  | *ND | 20241001 | NU7104 | SUPPORT FIXATION 4 MODUL ZAMAC | 1.7328 | 10 | 80 | 10 | 0.0015 | 0.778 |  |  | 0 |  |  | 0 | 0 | 0 | 0 | 0 | 0 | 0 | 0 | 0 | 0 | 3.67 | 0 | 0 | 0 | 3.97 | 0 | 0
O | GMR | F200040 | SCHNEIDER ELECTRIC | SCHNU821820 | BOITE CONCENT SAIL 2R8M BL A | 3606489458423 | BB | APPAREILLAGE & COURANT FORT | B0 | APPAREILLAGES ELECTRIQUE | B003 | PROTECTION-ACCESSOIRE | S | STOCK |  | 0 | EXONERE | 00,00% | 3925908000 | 00329 | SCHNEIDER ELECTRIC |  | ACTIF | N |  | UNITE |  | UNITE | 1 |  | UNITE | 1 | 1 | 1 |  | UNITE | 1 |  | UNITE | 1 |  | UNITE | 1 | N |  | *ND | 20241001 | NU821820 | BOITE CONCENT SAIL 2R8M BL A | 14.1552 | 14 | 56 | 1 | 0.072 | 6.95 |  |  | 0 |  |  | 0 | 0 | 0 | 0 | 0 | 0 | 0 | 0 | 0 | 0 | 0 | 0 | 0 | 0 | 0 | 0 | 0
O | GMR | F200040 | SCHNEIDER ELECTRIC | SCHNU840218 | BOITE EN SAILLIE BLANC 1P | 3606489458485 | BB | APPAREILLAGE & COURANT FORT | B0 | APPAREILLAGES ELECTRIQUE | B003 | PROTECTION-ACCESSOIRE | S | STOCK |  | 0 | EXONERE | 00,00% | 3925908000 | 00329 | SCHNEIDER ELECTRIC |  | ACTIF | N |  | UNITE |  | UNITE | 1 |  | UNITE | 1 | 1 | 1 |  | UNITE | 1 |  | UNITE | 1 |  | UNITE | 1 | N |  | *ND | 20241001 | NU840218 | BOITE EN SAILLIE BLANC 1P | 1.824 | 10 | 90 | 10 | 0.0057 | 0.66 |  |  | 0 |  |  | 0 | 0 | 0 | 0 | 0 | 0 | 0 | 0 | 0 | 0 | 3.86 | 0 | 0 | 0 | 4.17 | 0 | 0
O | GMR | F200040 | SCHNEIDER ELECTRIC | SCHNU840418 | BOITE EN SAILLIE BLANC 2P | 3606489458492 | BB | APPAREILLAGE & COURANT FORT | B0 | APPAREILLAGES ELECTRIQUE | B003 | PROTECTION-ACCESSOIRE | S | STOCK |  | 0 | EXONERE | 00,00% | 3925908000 | 00329 | SCHNEIDER ELECTRIC |  | ACTIF | N |  | UNITE |  | UNITE | 1 |  | UNITE | 1 | 1 | 1 |  | UNITE | 1 |  | UNITE | 1 |  | UNITE | 1 | N |  | *ND | 20241001 | NU840418 | BOITE EN SAILLIE BLANC 2P | 3.4944 | 5 | 45 | 5 | 0.0059 | 0.544 |  |  | 0 |  |  | 0 | 0 | 0 | 0 | 0 | 0 | 0 | 0 | 0 | 0 | 7.4 | 0 | 0 | 0 | 8 | 0 | 0
O | GMR | F200040 | SCHNEIDER ELECTRIC | SCHNU840618 | BOITE EN SAILLIE BLANC 3P | 3606489458508 | BB | APPAREILLAGE & COURANT FORT | B0 | APPAREILLAGES ELECTRIQUE | B003 | PROTECTION-ACCESSOIRE | S | STOCK |  | 0 | EXONERE | 00,00% | 3925908000 | 00329 | SCHNEIDER ELECTRIC |  | ACTIF | N |  | UNITE |  | UNITE | 1 |  | UNITE | 1 | 1 | 1 |  | UNITE | 1 |  | UNITE | 1 |  | UNITE | 1 | N |  | *ND | 20241001 | NU840618 | BOITE EN SAILLIE BLANC 3P | 6.12 | 2 | 30 | 2 | 0.0033 | 0.31 |  |  | 0 |  |  | 0 | 0 | 0 | 0 | 0 | 0 | 0 | 0 | 0 | 0 | 12.96 | 0 | 0 | 0 | 14.01 | 0 | 0
O | GMR | F200040 | SCHNEIDER ELECTRIC | SCHOVA59110 | EXIWAY LIGHT EVAC 42 SATI | 3606482083431 | BB | APPAREILLAGE & COURANT FORT | B0 | APPAREILLAGES ELECTRIQUE | B007 | ECLAIR-SEC-BLOC-AMR | S | STOCK |  | 0 | EXONERE | 00,00% | 9405612090 | 00329 | SCHNEIDER ELECTRIC |  | ACTIF | N |  | UNITE |  | UNITE | 1 |  | UNITE | 1 | 1 | 1 |  | UNITE | 1 |  | UNITE | 1 |  | UNITE | 1 | N |  | *ND | 20241001 | OVA59110 | EXIWAY LIGHT EVAC 42 SATI | 28.2914 | 18 | 144 | 1 | 0.036 | 7.662 |  |  | 0 |  |  | 0 | 0 | 0 | 0 | 0 | 0 | 0 | 0 | 0 | 2.2 | 69.36 | 0 | 0 | 2.15 | 67.79 | 0 | 0
O | GMR | F200040 | SCHNEIDER ELECTRIC | SCHOVA59111 | EXIWAY LIGHT EVAC 65 SATI | 3606482083448 | BB | APPAREILLAGE & COURANT FORT | B0 | APPAREILLAGES ELECTRIQUE | B007 | ECLAIR-SEC-BLOC-AMR | S | STOCK |  | 0 | EXONERE | 00,00% | 9405612090 | 00329 | SCHNEIDER ELECTRIC |  | ACTIF | N |  | UNITE |  | UNITE | 1 |  | UNITE | 1 | 1 | 1 |  | UNITE | 1 |  | UNITE | 1 |  | UNITE | 1 | N |  | *ND | 20241001 | OVA59111 | EXIWAY LIGHT EVAC 65 SATI | 34.4284 | 1 | 18 | 1 | 0.0013 | 0.402 |  |  | 0 |  |  | 0 | 0 | 0 | 0 | 0 | 0 | 0 | 0 | 0 | 2.3 | 74.2062 | 0 | 0 | 2.15 | 69.3667 | 0 | 0
O | GMR | F200040 | SCHNEIDER ELECTRIC | SCHOVA59131 | EXIWAY LIGHT EVAC 65 SATI LINK | 3606481918246 | BB | APPAREILLAGE & COURANT FORT | B0 | APPAREILLAGES ELECTRIQUE | B007 | ECLAIR-SEC-BLOC-AMR | S | STOCK |  | 0 | EXONERE | 00,00% | 9405612090 | 00329 | SCHNEIDER ELECTRIC | X | EN CDE SPECIALE | N |  | UNITE |  | UNITE | 1 |  | UNITE | 1 | 1 | 1 |  | UNITE | 1 |  | UNITE | 1 |  | UNITE | 1 | N |  | *ND | 20241001 | OVA59131 | EXIWAY LIGHT EVAC 65 SATI LINK | 54.0321 | 1 | 18 | 1 | 0.0012 | 0.395 |  |  | 0 |  |  | 0 | 0 | 0 | 0 | 0 | 0 | 0 | 0 | 0 | 1 | 0 | 0 | 0 | 2.15 | 0 | 0 | 0
O | GMR | F200040 | SCHNEIDER ELECTRIC | SCHOVA59210 | BLOC DE SECOURS HABITATION IP 42 EXIWAY LIGHT | 3606482083455 | BB | APPAREILLAGE & COURANT FORT | B0 | APPAREILLAGES ELECTRIQUE | B007 | ECLAIR-SEC-BLOC-AMR | S | STOCK |  | 0 | EXONERE | 00,00% | 9405114090 | 00329 | SCHNEIDER ELECTRIC | X | EN CDE SPECIALE | N |  | UNITE |  | UNITE | 1 |  | UNITE | 1 | 1 | 1 |  | UNITE | 1 |  | UNITE | 1 |  | UNITE | 1 | N | C | ROT.FAIB | 20241001 | OVA59210 | EXIWAY LIGHT HAB 42 SATI | 34.986 | 1 | 18 | 1 | 0.0013 | 0.379 |  |  | 0 |  |  | 0 | 0 | 0 | 0 | 0 | 0 | 0 | 0 | 0 | 1.95 | 0 | 0 | 0 | 2.15 | 0 | 0 | 0
O | GMR | F200040 | SCHNEIDER ELECTRIC | SCHOVA59310 | EXIWAY LIGHT AMB 42 SATI | 3606482083479 | BB | APPAREILLAGE & COURANT FORT | B0 | APPAREILLAGES ELECTRIQUE | B007 | ECLAIR-SEC-BLOC-AMR | S | STOCK |  | 0 | EXONERE | 00,00% | 9405114090 | 00329 | SCHNEIDER ELECTRIC |  | ACTIF | N |  | UNITE |  | UNITE | 1 |  | UNITE | 1 | 1 | 1 |  | UNITE | 1 |  | UNITE | 1 |  | UNITE | 1 | N | * | *ND | 20241001 | OVA59310 | EXIWAY LIGHT AMB 42 SATI | 69.2716 | 1 | 18 | 1 | 0.0013 | 0.445 |  |  | 0 |  |  | 0 | 0 | 0 | 0 | 0 | 0 | 0 | 0 | 0 | 2.2 | 200.27 | 0 | 0 | 2.15 | 195.72 | 0 | 0
O | GMR | F200040 | SCHNEIDER ELECTRIC | SCHOVA59311 | EXIWAY LIGHT AMB 65 SATI | 3606482083486 | BB | APPAREILLAGE & COURANT FORT | B0 | APPAREILLAGES ELECTRIQUE | B007 | ECLAIR-SEC-BLOC-AMR | S | STOCK |  | 0 | EXONERE | 00,00% | 9405114090 | 00329 | SCHNEIDER ELECTRIC |  | ACTIF | N |  | UNITE |  | UNITE | 1 |  | UNITE | 1 | 1 | 1 |  | UNITE | 1 |  | UNITE | 1 |  | UNITE | 1 | N | * | *ND | 20241001 | OVA59311 | EXIWAY LIGHT AMB 65 SATI | 74.4464 | 1 | 18 | 1 | 0.0013 | 0.448 |  |  | 0 |  |  | 0 | 0 | 0 | 0 | 0 | 0 | 0 | 0 | 0 | 1 | 0 | 0 | 0 | 2.15 | 0 | 0 | 0
O | GMR | F200040 | SCHNEIDER ELECTRIC | SCHOVA59330 | EXIWAY LIGHT AMB 42 SATI LINK | 3606481918284 | BB | APPAREILLAGE & COURANT FORT | B0 | APPAREILLAGES ELECTRIQUE | B007 | ECLAIR-SEC-BLOC-AMR | S | STOCK |  | 0 | EXONERE | 00,00% | 9405114090 | 00329 | SCHNEIDER ELECTRIC | X | EN CDE SPECIALE | N |  | UNITE |  | UNITE | 1 |  | UNITE | 1 | 1 | 1 |  | UNITE | 1 |  | UNITE | 1 |  | UNITE | 1 | N |  | *ND | 20241001 | OVA59330 | EXIWAY LIGHT AMB 42 SATI LINK | 84.5656 | 1 | 18 | 1 | 0.0012 | 0.444 |  |  | 0 |  |  | 0 | 0 | 0 | 0 | 0 | 0 | 0 | 0 | 0 | 2.2 | 313.7539 | 0 | 0 | 2.15 | 306.6231 | 0 | 0
O | GMR | F200040 | SCHNEIDER ELECTRIC | SCHOVA59800 | EXIWAY SMART - TELECOMMANDE 100 BLOCS - REPORT DE DEFAUT | 3606480785993 | BB | APPAREILLAGE & COURANT FORT | B0 | APPAREILLAGES ELECTRIQUE | B007 | ECLAIR-SEC-BLOC-AMR | S | STOCK |  | 0 | EXONERE | 00,00% | 8537109899 | 00329 | SCHNEIDER ELECTRIC |  | ACTIF | N |  | UNITE |  | UNITE | 1 |  | UNITE | 1 | 1 | 1 |  | UNITE | 1 |  | UNITE | 1 |  | UNITE | 1 | N | * | *ND | 20241001 | OVA59800 | TELECOM 100 BLOCS REP DEF | 68.82 | 1 | 18 | 1 | 0.001 | 0.349 |  |  | 0 |  |  | 0 | 0 | 0 | 0 | 0 | 0 | 0 | 0 | 0 | 2.2 | 139.21 | 0 | 0 | 2.15 | 167.29 | 0 | 0
O | GMR | F200040 | SCHNEIDER ELECTRIC | SCHPKF16F423 | SOC PR IN 16A IP44 220 3P | 3303432033408 | BB | APPAREILLAGE & COURANT FORT | B0 | APPAREILLAGES ELECTRIQUE | B003 | PROTECTION-ACCESSOIRE | S | STOCK |  | 0 | EXONERE | 00,00% | 8536699099 | 00329 | SCHNEIDER ELECTRIC | X | EN CDE SPECIALE | N |  | UNITE |  | UNITE | 1 |  | UNITE | 1 | 1 | 1 |  | UNITE | 1 |  | UNITE | 1 |  | UNITE | 1 | N |  | *ND | 20241001 | PKF16F423 | SOC PR IN 16A IP44 220 3P | 7.6896 | 10 | 30 | 1 | 0.0087 | 1.32 |  |  | 0 |  |  | 0 | 0 | 0 | 0 | 0 | 0 | 0 | 0 | 0 | 0 | 0 | 0 | 0 | 0 | 0 | 0 | 0
O | GMR | F200040 | SCHNEIDER ELECTRIC | SCHPKF32F723 | SOC PR IN 32A IP67 220 3P | 3303432033163 | BB | APPAREILLAGE & COURANT FORT | B0 | APPAREILLAGES ELECTRIQUE | B003 | PROTECTION-ACCESSOIRE | S | STOCK |  | 0 | EXONERE | 00,00% | 8536699099 | 00329 | SCHNEIDER ELECTRIC | X | EN CDE SPECIALE | N |  | UNITE |  | UNITE | 1 |  | UNITE | 1 | 1 | 1 |  | UNITE | 1 |  | UNITE | 1 |  | UNITE | 1 | N |  | *ND | 20241001 | PKF32F723 | SOC PR IN 32A IP67 220 3P | 22.5648 | 8 | 16 | 1 | 0.013 | 1.91 |  |  | 0 |  |  | 0 | 0 | 0 | 0 | 0 | 0 | 0 | 0 | 0 | 0 | 0 | 0 | 0 | 0 | 0 | 0 | 0
O | GMR | F200040 | SCHNEIDER ELECTRIC | SCHPKF32F735 | SOC PR IN 32A IP67 380 5P | 3303432033002 | BB | APPAREILLAGE & COURANT FORT | B0 | APPAREILLAGES ELECTRIQUE | B003 | PROTECTION-ACCESSOIRE | S | STOCK |  | 0 | EXONERE | 00,00% | 8536699099 | 00329 | SCHNEIDER ELECTRIC | X | EN CDE SPECIALE | N |  | UNITE |  | UNITE | 1 |  | UNITE | 1 | 1 | 1 |  | UNITE | 1 |  | UNITE | 1 |  | UNITE | 1 | N |  | *ND | 20241001 | PKF32F735 | SOC PR IN 32A IP67 380 5P | 16.992 | 7 | 14 | 1 | 0.0124 | 2.029 |  |  | 0 |  |  | 0 | 0 | 0 | 0 | 0 | 0 | 0 | 0 | 0 | 0 | 0 | 0 | 0 | 0 | 0 | 0 | 0
O | GMR | F200040 | SCHNEIDER ELECTRIC | SCHPKY32F735 | SOC PR IN 32A IP67 380 5P | 3303432011482 | BB | APPAREILLAGE & COURANT FORT | B0 | APPAREILLAGES ELECTRIQUE | B003 | PROTECTION-ACCESSOIRE | S | STOCK |  | 0 | EXONERE | 00,00% | 8536699099 | 00329 | SCHNEIDER ELECTRIC | X | EN CDE SPECIALE | N |  | UNITE |  | UNITE | 1 |  | UNITE | 1 | 1 | 1 |  | UNITE | 1 |  | UNITE | 1 |  | UNITE | 1 | N |  | *ND | 20241001 | PKY32F735 | SOC PR IN 32A IP67 380 5P | 22.3956 | 7 | 14 | 1 | 0.0125 | 2.041 |  |  | 0 |  |  | 0 | 0 | 0 | 0 | 0 | 0 | 0 | 0 | 0 | 0 | 0 | 0 | 0 | 0 | 0 | 0 | 0
O | GMR | F200040 | SCHNEIDER ELECTRIC | SCHRE17LAMW | RELAIS TEMPO TRAV 24-240VAC DC | 3606480552625 | BB | APPAREILLAGE & COURANT FORT | B0 | APPAREILLAGES ELECTRIQUE | B001 | AUTOMATISME-PROGRAMMATEUR | S | STOCK |  | 0 | EXONERE | 00,00% | 8536490099 | 00329 | SCHNEIDER ELECTRIC |  | ACTIF | N |  | UNITE |  | UNITE | 1 |  | UNITE | 1 | 1 | 1 |  | UNITE | 1 |  | UNITE | 1 |  | UNITE | 1 | N | A | ROT.FORT | 20241001 | RE17LAMW | TEMPO TRAV. 24 240 VAC DC | 46.0369 | 1 | 1 | 1 | 0.0002 | 0.07 |  |  | 0 |  |  | 0 | 0 | 0 | 0 | 0 | 0 | 0 | 0 | 0 | 1.85 | 112.5034 | 0 | 0 | 2.15 | 130.7472 | 0 | 0
O | GMR | F200040 | SCHNEIDER ELECTRIC | SCHRE17RAMU | TEMPO TRAV.24VDC 24 240VA | 3606480552670 | BB | APPAREILLAGE & COURANT FORT | B0 | APPAREILLAGES ELECTRIQUE | B001 | AUTOMATISME-PROGRAMMATEUR | S | STOCK |  | 0 | EXONERE | 00,00% | 8536490099 | 00329 | SCHNEIDER ELECTRIC | X | EN CDE SPECIALE | N |  | UNITE |  | UNITE | 1 |  | UNITE | 1 | 1 | 1 |  | UNITE | 1 |  | UNITE | 1 |  | UNITE | 1 | N | A | ROT.FORT | 20241001 | RE17RAMU | TEMPO TRAV.24VDC 24 240VA | 34.0022 | 1 | 1 | 1 | 0.0002 | 0.081 |  |  | 0 |  |  | 0 | 0 | 0 | 0 | 0 | 0 | 0 | 0 | 0 | 1.85 | 70.2219 | 0 | 0 | 2.15 | 81.6092 | 0 | 0
O | GMR | F200040 | SCHNEIDER ELECTRIC | SCHRE17RBMU | TEMPO CALIBRE 24VDC 24 24 | 3606480552687 | BB | APPAREILLAGE & COURANT FORT | B0 | APPAREILLAGES ELECTRIQUE | B001 | AUTOMATISME-PROGRAMMATEUR | S | STOCK |  | 0 | EXONERE | 00,00% | 8536490099 | 00329 | SCHNEIDER ELECTRIC | X | EN CDE SPECIALE | N |  | UNITE |  | UNITE | 1 |  | UNITE | 1 | 1 | 1 |  | UNITE | 1 |  | UNITE | 1 |  | UNITE | 1 | N | A | ROT.FORT | 20241001 | RE17RBMU | TEMPO CALIBRE 24VDC 24 24 | 37.856 | 1 | 40 | 1 | 0.0002 | 0.08 |  |  | 0 |  |  | 0 | 0 | 0 | 0 | 0 | 0 | 0 | 0 | 0 | 1.85 | 76.89 | 0 | 0 | 2.15 | 89.3586 | 0 | 0
O | GMR | F200040 | SCHNEIDER ELECTRIC | SCHRE17RLMU | RELAIS TEMPO - 1OF - L LI - 1SÀ 100H - 24VCC/24 À 240VAC | 3606480552724 | BB | APPAREILLAGE & COURANT FORT | B0 | APPAREILLAGES ELECTRIQUE | B001 | AUTOMATISME-PROGRAMMATEUR | S | STOCK |  | 0 | EXONERE | 00,00% | 8536490099 | 00329 | SCHNEIDER ELECTRIC | X | EN CDE SPECIALE | N |  | UNITE |  | UNITE | 1 |  | UNITE | 1 | 1 | 1 |  | UNITE | 1 |  | UNITE | 1 |  | UNITE | 1 | N |  | *ND | 20241001 | RE17RLMU | CLIGNOTEUR 24VDC 24 240VA | 58.9225 | 1 | 40 | 1 | 0.0002 | 0.081 |  |  | 0 |  |  | 0 | 0 | 0 | 0 | 0 | 0 | 0 | 0 | 0 | 1 | 0 | 0 | 0 | 2.15 | 0 | 0 | 0
O | GMR | F200040 | SCHNEIDER ELECTRIC | SCHRE22R1MAMR | TEMPORISATEUR RETARD DACT | 3606480792427 | BB | APPAREILLAGE & COURANT FORT | B0 | APPAREILLAGES ELECTRIQUE | B004 | CDE PUISS-CONTACT-HORLG-T | S | STOCK |  | 0 | EXONERE | 00,00% | 8536490099 | 00329 | SCHNEIDER ELECTRIC | X | EN CDE SPECIALE | N |  | UNITE |  | UNITE | 1 |  | UNITE | 1 | 1 | 1 |  | UNITE | 1 |  | UNITE | 1 |  | UNITE | 1 | N |  | *ND | 20241001 | RE22R1MAMR | TEMPORISATEUR RETARD DACT | 69.5832 | 40 | 640 | 1 | 0.018 | 4.415 |  |  | 0 |  |  | 0 | 0 | 0 | 0 | 0 | 0 | 0 | 0 | 0 | 1 | 0 | 0 | 0 | 2.15 | 0 | 0 | 0
O | GMR | F200040 | SCHNEIDER ELECTRIC | SCHRM17TG00 | R PHAS ORDR ABSEN TRI 480 ZELIO CONTROL-RELAIS CONTROL | 3389119405065 | BB | APPAREILLAGE & COURANT FORT | B0 | APPAREILLAGES ELECTRIQUE | B004 | CDE PUISS-CONTACT-HORLG-T | S | STOCK |  | 0 | EXONERE | 00,00% | 8536490099 | 00329 | SCHNEIDER ELECTRIC | X | EN CDE SPECIALE | N |  | UNITE |  | UNITE | 1 |  | UNITE | 1 | 1 | 1 |  | UNITE | 1 |  | UNITE | 1 |  | UNITE | 1 | N | C | ROT.FAIB | 20241001 | RM17TG00 | R PHAS ORDR ABSEN TRI 480 | 62.7718 | 48 | 768 | 1 | 0.018 | 4.715 |  |  | 0 |  |  | 0 | 0 | 0 | 0 | 0 | 0 | 0 | 0 | 0 | 1.95 | 225.4639 | 0 | 0 | 0 | 0 | 0 | 0
O | GMR | F200040 | SCHNEIDER ELECTRIC | SCHRM22TG20 | RELAIS CONTRÔLE DE PHASES 2OF208 À 480VAC | 3606480792137 | BB | APPAREILLAGE & COURANT FORT | B0 | APPAREILLAGES ELECTRIQUE | B004 | CDE PUISS-CONTACT-HORLG-T | S | STOCK |  | 0 | EXONERE | 00,00% | 8536490099 | 00329 | SCHNEIDER ELECTRIC | X | EN CDE SPECIALE | N |  | UNITE |  | UNITE | 1 |  | UNITE | 1 | 1 | 1 |  | UNITE | 1 |  | UNITE | 1 |  | UNITE | 1 | N | C | ROT.FAIB | 20241001 | RM22TG20 | 3 PHASE CONTROL RELAY RM2 | 79.6933 | 40 | 640 | 1 | 0.018 | 4.65 |  |  | 0 |  |  | 0 | 0 | 0 | 0 | 0 | 0 | 0 | 0 | 0 | 1.95 | 0 | 0 | 0 | 2.15 | 0 | 0 | 0
O | GMR | F200040 | SCHNEIDER ELECTRIC | SCHRM35UB330 | RELAIS DE CONTRÔLE DE TENSION PLAGE 194..528VCA | 3389119405324 | BB | APPAREILLAGE & COURANT FORT | B0 | APPAREILLAGES ELECTRIQUE | B004 | CDE PUISS-CONTACT-HORLG-T | S | STOCK |  | 0 | EXONERE | 00,00% | 8536490099 | 00329 | SCHNEIDER ELECTRIC | X | EN CDE SPECIALE | N |  | UNITE |  | UNITE | 1 |  | UNITE | 1 | 1 | 1 |  | UNITE | 1 |  | UNITE | 1 |  | UNITE | 1 | N | C | ROT.FAIB | 20241001 | RM35UB330 | REL. SUR ET SOUS TENSION | 141.546 | 1 | 48 | 1 | 0.0003 | 0.133 |  |  | 0 |  |  | 0 | 0 | 0 | 0 | 0 | 0 | 0 | 0 | 0 | 1.95 | 0 | 0 | 0 | 2.15 | 0 | 0 | 0
O | GMR | F200040 | SCHNEIDER ELECTRIC | SCHRUZSF3M | EMBASE LOGIQUE (FAST) RAC | 3389119403252 | BB | APPAREILLAGE & COURANT FORT | B0 | APPAREILLAGES ELECTRIQUE | B099 | APPAREILLAGES DIVERS | S | STOCK |  | 0 | EXONERE | 00,00% | 8536909500 | 00329 | SCHNEIDER ELECTRIC | X | EN CDE SPECIALE | N |  | UNITE |  | UNITE | 1 |  | UNITE | 1 | 1 | 1 |  | UNITE | 1 |  | UNITE | 1 |  | UNITE | 1 | N | * | *ND | 20241001 | RUZSF3M | EMBASE RELAIS RUM 3OF | 10.8563 | 10 | 80 | 10 | 0.0022 | 1.05 |  |  | 0 |  |  | 0 | 0 | 0 | 0 | 0 | 0 | 0 | 0 | 0 | 1.85 | 10.2066 | 0 | 0 | 2.15 | 11.8617 | 0 | 0
O | GMR | F200040 | SCHNEIDER ELECTRIC | SCHRXM2AB2E7 | RELAIS MINIATURE 2 CO AVEC LED48 V AC | 3389119403481 | BB | APPAREILLAGE & COURANT FORT | B0 | APPAREILLAGES ELECTRIQUE | B004 | CDE PUISS-CONTACT-HORLG-T | S | STOCK |  | 0 | EXONERE | 00,00% | 8536419089 | 00329 | SCHNEIDER ELECTRIC | X | EN CDE SPECIALE | N |  | UNITE |  | UNITE | 1 |  | UNITE | 1 | 1 | 1 |  | UNITE | 1 |  | UNITE | 1 |  | UNITE | 1 | N | * | *ND | 20241001 | RXM2AB2E7 | RELAIS RXM 2OF 12A 48VAC | 6.7704 | 1 | 10 | 10 | 0.0004 | 0.037 |  |  | 0 |  |  | 0 | 0 | 0 | 0 | 0 | 0 | 0 | 0 | 0 | 1.85 | 10.4076 | 0 | 0 | 2.15 | 12.0953 | 0 | 0
O | GMR | F200040 | SCHNEIDER ELECTRIC | SCHRXM4AB1BD | RELAIS MINIATURE 4 OF 24VCC | 3389119403719 | BB | APPAREILLAGE & COURANT FORT | B0 | APPAREILLAGES ELECTRIQUE | B004 | CDE PUISS-CONTACT-HORLG-T | S | STOCK |  | 0 | EXONERE | 00,00% | 8536419089 | 00329 | SCHNEIDER ELECTRIC |  | ACTIF | N |  | UNITE |  | UNITE | 1 |  | UNITE | 1 | 1 | 1 |  | UNITE | 1 |  | UNITE | 1 |  | UNITE | 1 | N | * | *ND | 20241001 | RXM4AB1BD | RELAIS RXM 4OF 6A 24VDC | 5.2189 | 1 | 10 | 10 | 0.0004 | 0.035 |  |  | 0 |  |  | 0 | 0 | 0 | 0 | 0 | 0 | 0 | 0 | 0 | 1.85 | 10.77 | 0 | 0 | 2.15 | 12.51 | 0 | 0
O | GMR | F200040 | SCHNEIDER ELECTRIC | SCHRXM4AB1B7 | RELAIS MINIATURE 4OF 12A 24VAC | 3389119403702 | BB | APPAREILLAGE & COURANT FORT | B0 | APPAREILLAGES ELECTRIQUE | B004 | CDE PUISS-CONTACT-HORLG-T | S | STOCK |  | 0 | EXONERE | 00,00% | 8536419089 | 00329 | SCHNEIDER ELECTRIC |  | ACTIF | N |  | UNITE |  | UNITE | 1 |  | UNITE | 1 | 1 | 1 |  | UNITE | 1 |  | UNITE | 1 |  | UNITE | 1 | N | B | ROT.NORM | 20241001 | RXM4AB1B7 | RELAIS RXM 4OF 6A 24VAC | 6.8978 | 1 | 10 | 10 | 0.0004 | 0.035 |  |  | 0 |  |  | 0 | 0 | 0 | 0 | 0 | 0 | 0 | 0 | 0 | 1.9 | 14.63 | 0 | 0 | 2.15 | 15.74 | 0 | 0
O | GMR | F200040 | SCHNEIDER ELECTRIC | SCHRXM4AB1ED | MINI RELAIS 48VDC | 3389119403733 | BB | APPAREILLAGE & COURANT FORT | B0 | APPAREILLAGES ELECTRIQUE | B004 | CDE PUISS-CONTACT-HORLG-T | S | STOCK |  | 0 | EXONERE | 00,00% | 8536419089 | 00329 | SCHNEIDER ELECTRIC |  | ACTIF | N |  | UNITE |  | UNITE | 1 |  | UNITE | 1 | 1 | 1 |  | UNITE | 1 |  | UNITE | 1 |  | UNITE | 1 | N | C | ROT.FAIB | 20241001 | RXM4AB1ED | RELAIS RXM 4OF 6A 48VDC | 5.3372 | 1 | 10 | 10 | 0.0004 | 0.035 |  |  | 0 |  |  | 0 | 0 | 0 | 0 | 0 | 0 | 0 | 0 | 0 | 1.95 | 11.9305 | 0 | 0 | 2.15 | 13.1542 | 0 | 0
O | GMR | F200040 | SCHNEIDER ELECTRIC | SCHRXM4AB1JD | RELAIS RXM 4OF 12A 12VDC | 3389119403764 | BB | APPAREILLAGE & COURANT FORT | B0 | APPAREILLAGES ELECTRIQUE | B004 | CDE PUISS-CONTACT-HORLG-T | S | STOCK |  | 0 | EXONERE | 00,00% | 8536419089 | 00329 | SCHNEIDER ELECTRIC |  | ACTIF | N |  | UNITE |  | UNITE | 1 |  | UNITE | 1 | 1 | 1 |  | UNITE | 1 |  | UNITE | 1 |  | UNITE | 1 | N | C | ROT.FAIB | 20241001 | RXM4AB1JD | RELAIS RXM 4OF 6A 12VDC | 5.3372 | 1 | 10 | 10 | 0.0004 | 0.034 |  |  | 0 |  |  | 0 | 0 | 0 | 0 | 0 | 0 | 0 | 0 | 0 | 1.95 | 10.6579 | 0 | 0 | 2.15 | 12.8035 | 0 | 0
O | GMR | F200040 | SCHNEIDER ELECTRIC | SCHRXM4AB1P7 | RELAIS RXM 4OF 12A 230VAC | 3389119403795 | BB | APPAREILLAGE & COURANT FORT | B0 | APPAREILLAGES ELECTRIQUE | B004 | CDE PUISS-CONTACT-HORLG-T | S | STOCK |  | 0 | EXONERE | 00,00% | 8536490099 | 00329 | SCHNEIDER ELECTRIC |  | ACTIF | N |  | UNITE |  | UNITE | 1 |  | UNITE | 1 | 1 | 1 |  | UNITE | 1 |  | UNITE | 1 |  | UNITE | 1 | N |  | *ND | 20241001 | RXM4AB1P7 | RELAIS RXM 4OF 6A 230VAC | 6.8978 | 1 | 10 | 10 | 0.0004 | 0.035 |  |  | 0 |  |  | 0 | 0 | 0 | 0 | 0 | 0 | 0 | 0 | 0 | 1.85 | 14.7445 | 0 | 0 | 2.15 | 17.1355 | 0 | 0
O | GMR | F200040 | SCHNEIDER ELECTRIC | SCHRXM4AB2E7 | RELAIS MINIATURE 4 CO AVE | 3389119403825 | BB | APPAREILLAGE & COURANT FORT | B0 | APPAREILLAGES ELECTRIQUE | B004 | CDE PUISS-CONTACT-HORLG-T | S | STOCK |  | 0 | EXONERE | 00,00% | 8536419089 | 00329 | SCHNEIDER ELECTRIC | X | EN CDE SPECIALE | N |  | UNITE |  | UNITE | 1 |  | UNITE | 1 | 1 | 1 |  | UNITE | 1 |  | UNITE | 1 |  | UNITE | 1 | N | * | *ND | 20241001 | RXM4AB2E7 | RELAIS RXM 4OF 6A 48VAC | 7.5576 | 10 | 240 | 10 | 0.0004 | 0.392 |  |  | 0 |  |  | 0 | 0 | 0 | 0 | 0 | 0 | 0 | 0 | 0 | 1.85 | 14.4308 | 0 | 0 | 2.15 | 16.771 | 0 | 0
O | GMR | F200040 | SCHNEIDER ELECTRIC | SCHRXZE2M114 | EMBASE RXM CONTACTS MIXÉS | 3389119404242 | BB | APPAREILLAGE & COURANT FORT | B0 | APPAREILLAGES ELECTRIQUE | B004 | CDE PUISS-CONTACT-HORLG-T | S | STOCK |  | 0 | EXONERE | 00,00% | 8536909500 | 00329 | SCHNEIDER ELECTRIC |  | ACTIF | N |  | UNITE |  | UNITE | 1 |  | UNITE | 1 | 1 | 1 |  | UNITE | 1 |  | UNITE | 1 |  | UNITE | 1 | N | C | ROT.FAIB | 20241001 | RXZE2M114 | EMBASE RXM CONTACTS MIXES | 4.136 | 1 | 10 | 10 | 0.0001 | 0.052 |  |  | 0 |  |  | 0 | 0 | 0 | 0 | 0 | 0 | 0 | 0 | 0 | 1.95 | 8.1321 | 0 | 0 | 2.15 | 9.9139 | 0 | 0
O | GMR | F200040 | SCHNEIDER ELECTRIC | SCHRXZE2M114M | EMBASE RXM CONTACTS MIXES | 3389119404259 | BB | APPAREILLAGE & COURANT FORT | B0 | APPAREILLAGES ELECTRIQUE | B003 | PROTECTION-ACCESSOIRE | S | STOCK |  | 0 | EXONERE | 00,00% | 8536909500 | 00329 | SCHNEIDER ELECTRIC |  | ACTIF | N |  | UNITE |  | UNITE | 1 |  | UNITE | 1 | 1 | 1 |  | UNITE | 1 |  | UNITE | 1 |  | UNITE | 1 | N |  | *ND | 20241001 | RXZE2M114M | EMBASE RXM CONTACTS MIXES | 4.4408 | 1 | 10 | 10 | 0.0001 | 0.055 |  |  | 0 |  |  | 0 | 0 | 0 | 0 | 0 | 0 | 0 | 0 | 0 | 0 | 0 | 0 | 0 | 0 | 0 | 0 | 0
O | GMR | F200040 | SCHNEIDER ELECTRIC | SCHRXZE2S108M | EMBASE LOGIQUE RACCORDEMENT | 3389119404266 | BB | APPAREILLAGE & COURANT FORT | B0 | APPAREILLAGES ELECTRIQUE | B004 | CDE PUISS-CONTACT-HORLG-T | S | STOCK |  | 0 | EXONERE | 00,00% | 8536699099 | 00329 | SCHNEIDER ELECTRIC | X | EN CDE SPECIALE | N |  | UNITE |  | UNITE | 1 |  | UNITE | 1 | 1 | 1 |  | UNITE | 1 |  | UNITE | 1 |  | UNITE | 1 | N | * | *ND | 20241001 | RXZE2S108M | EMBASE RXM CONTACTS SEPARES | 4.2588 | 10 | 200 | 10 | 0.0011 | 0.531 |  |  | 0 |  |  | 0 | 0 | 0 | 0 | 0 | 0 | 0 | 0 | 0 | 1 | 4.4182 | 0 | 0 | 2.15 | 9.4992 | 0 | 0
O | GMR | F200040 | SCHNEIDER ELECTRIC | SCHRXZE2S114M | EMBASE LOGIQUE RACCORDEME | 3389119404280 | BB | APPAREILLAGE & COURANT FORT | B0 | APPAREILLAGES ELECTRIQUE | B004 | CDE PUISS-CONTACT-HORLG-T | S | STOCK |  | 0 | EXONERE | 00,00% | 8536699099 | 00329 | SCHNEIDER ELECTRIC | X | EN CDE SPECIALE | N |  | UNITE |  | UNITE | 1 |  | UNITE | 1 | 1 | 1 |  | UNITE | 1 |  | UNITE | 1 |  | UNITE | 1 | N | * | *ND | 20241001 | RXZE2S114M | EMBASE RXM CONTACTS SEPARES | 4.4408 | 10 | 200 | 10 | 0.0011 | 0.679 |  |  | 0 |  |  | 0 | 0 | 0 | 0 | 0 | 0 | 0 | 0 | 0 | 1 | 10.21 | 0 | 0 | 2.15 | 10.21 | 0 | 0
O | GMR | F200040 | SCHNEIDER ELECTRIC | SCHR9ECS616 | COMBI DISJ+PC 1P+N 16A C REMPLACE SCH16776 | 3606481166333 | BB | APPAREILLAGE & COURANT FORT | B0 | APPAREILLAGES ELECTRIQUE | B003 | PROTECTION-ACCESSOIRE | S | STOCK |  | 0 | EXONERE | 00,00% | 8536201090 | 00329 | SCHNEIDER ELECTRIC |  | ACTIF | N |  | UNITE |  | UNITE | 1 |  | UNITE | 1 | 1 | 1 |  | UNITE | 1 |  | UNITE | 1 |  | UNITE | 1 | N | H | PRX.NETS | 20241001 | R9ECS616 | COMBI DISJ+PC 1P+N 16A C | 22.605 | 12 | 96 | 1 | 0.036 | 4.85 |  |  | 0 |  |  | 0 | 0 | 0 | 0 | 0 | 0 | 0 | 0 | 0 | 1.85 | 19.659 | 0 | 0 | 2.15 | 22.847 | 0 | 0
O | GMR | F200040 | SCHNEIDER ELECTRIC | SCHR9ECT620 | COMBI DISJ+CONT 1P+N 20A C REMPLACE SCH16736 | 3606481166302 | BB | APPAREILLAGE & COURANT FORT | B0 | APPAREILLAGES ELECTRIQUE | B003 | PROTECTION-ACCESSOIRE | S | STOCK |  | 0 | EXONERE | 00,00% | 8536508090 | 00329 | SCHNEIDER ELECTRIC |  | ACTIF | N |  | UNITE |  | UNITE | 1 |  | UNITE | 1 | 1 | 1 |  | UNITE | 1 |  | UNITE | 1 |  | UNITE | 1 | N | H | PRX.NETS | 20241001 | R9ECT620 | COMBI DISJ+CONT 1P+N 20A C | 50.0225 | 1 | 36 | 1 | 0.0004 | 0.25 |  |  | 0 |  |  | 0 | 0 | 0 | 0 | 0 | 0 | 0 | 0 | 0 | 1.85 | 57.2493 | 0 | 0 | 2.15 | 66.533 | 0 | 0
O | GMR | F200040 | SCHNEIDER ELECTRIC | SCHR9EFC610 | DISJONCTEUR XE 1P+N 10A C REMPLACE SCH16725 | 3606481160393 | BB | APPAREILLAGE & COURANT FORT | B0 | APPAREILLAGES ELECTRIQUE | B003 | PROTECTION-ACCESSOIRE | S | STOCK |  | 0 | EXONERE | 00,00% | 8536201090 | 00329 | SCHNEIDER ELECTRIC |  | ACTIF | N |  | UNITE |  | UNITE | 1 |  | UNITE | 1 | 1 | 1 |  | UNITE | 1 |  | UNITE | 1 |  | UNITE | 1 | N | H | PRX.NETS | 20241001 | R9EFC610 | DISJONCTEUR XE 1P+N 10A C | 4.8956 | 12 | 144 | 1 | 0.0019 | 1.214 |  |  | 0 |  |  | 0 | 0 | 0 | 0 | 0 | 0 | 0 | 0 | 0 | 1.85 | 13.1092 | 0 | 0 | 2.15 | 15.235 | 0 | 0
O | GMR | F200040 | SCHNEIDER ELECTRIC | SCHR9EFC616 | DISJONCTEUR XE 1P+N 16A C REMPLACE SCH16726 | 3606481160409 | BB | APPAREILLAGE & COURANT FORT | B0 | APPAREILLAGES ELECTRIQUE | B003 | PROTECTION-ACCESSOIRE | S | STOCK |  | 0 | EXONERE | 00,00% | 8536201090 | 00329 | SCHNEIDER ELECTRIC |  | ACTIF | N |  | UNITE |  | UNITE | 1 |  | UNITE | 1 | 1 | 1 |  | UNITE | 1 |  | UNITE | 1 |  | UNITE | 1 | N | C | ROT.FAIB | 20241001 | R9EFC616 | DISJONCTEUR XE 1P+N 16A C | 4.8956 | 12 | 144 | 1 | 0.0018 | 1.232 |  |  | 0 |  |  | 0 | 0 | 0 | 0 | 0 | 0 | 0 | 0 | 0 | 1.95 | 14.5985 | 0 | 0 | 2.15 | 16.0958 | 0 | 0
O | GMR | F200040 | SCHNEIDER ELECTRIC | SCHR9EFC620 | DISJONCTEUR XE 1P+N 20A C | 3606481160416 | BB | APPAREILLAGE & COURANT FORT | B0 | APPAREILLAGES ELECTRIQUE | B003 | PROTECTION-ACCESSOIRE | S | STOCK |  | 0 | EXONERE | 00,00% | 8536201090 | 00329 | SCHNEIDER ELECTRIC |  | ACTIF | N |  | UNITE |  | UNITE | 1 |  | UNITE | 1 | 1 | 1 |  | UNITE | 1 |  | UNITE | 1 |  | UNITE | 1 | N | C | ROT.FAIB | 20241001 | R9EFC620 | DISJONCTEUR XE 1P+N 20A C | 4.8956 | 12 | 144 | 1 | 0.0018 | 1.254 |  |  | 0 |  |  | 0 | 0 | 0 | 0 | 0 | 0 | 0 | 0 | 0 | 1.95 | 14.5985 | 0 | 0 | 2.15 | 16.0958 | 0 | 0
O | GMR | F200040 | SCHNEIDER ELECTRIC | SCHR9EFC625 | DISJONCTEUR XE 1P+N 25A C REMPLACE SCH16728 | 3606481160423 | BB | APPAREILLAGE & COURANT FORT | B0 | APPAREILLAGES ELECTRIQUE | B003 | PROTECTION-ACCESSOIRE | S | STOCK |  | 0 | EXONERE | 00,00% | 8536201090 | 00329 | SCHNEIDER ELECTRIC |  | ACTIF | N |  | UNITE |  | UNITE | 1 |  | UNITE | 1 | 1 | 1 |  | UNITE | 1 |  | UNITE | 1 |  | UNITE | 1 | N | H | PRX.NETS | 20241001 | R9EFC625 | DISJONCTEUR XE 1P+N 25A C | 6.762 | 12 | 144 | 1 | 0.0018 | 1.356 |  |  | 0 |  |  | 0 | 0 | 0 | 0 | 0 | 0 | 0 | 0 | 0 | 1.85 | 11.9747 | 0 | 0 | 2.15 | 13.9165 | 0 | 0
O | GMR | F200040 | SCHNEIDER ELECTRIC | SCHR9EFC632 | DISJONCTEUR XE 1P+N 32A C REMPLACE SCH16729 | 3606481160430 | BB | APPAREILLAGE & COURANT FORT | B0 | APPAREILLAGES ELECTRIQUE | B003 | PROTECTION-ACCESSOIRE | S | STOCK |  | 0 | EXONERE | 00,00% | 8536201090 | 00329 | SCHNEIDER ELECTRIC |  | ACTIF | N |  | UNITE |  | UNITE | 1 |  | UNITE | 1 | 1 | 1 |  | UNITE | 1 |  | UNITE | 1 |  | UNITE | 1 | N | H | PRX.NETS | 20241001 | R9EFC632 | DISJONCTEUR XE 1P+N 32A C | 6.762 | 12 | 144 | 1 | 0.0018 | 1.364 |  |  | 0 |  |  | 0 | 0 | 0 | 0 | 0 | 0 | 0 | 0 | 0 | 1.85 | 11.9749 | 0 | 0 | 2.15 | 13.9168 | 0 | 0
O | GMR | F200040 | SCHNEIDER ELECTRIC | SCHR9ERA240 | INT DIFF XE 2P 40A 30MA A REMPLACE SCH16158 | 3606481100252 | BB | APPAREILLAGE & COURANT FORT | B0 | APPAREILLAGES ELECTRIQUE | B003 | PROTECTION-ACCESSOIRE | S | STOCK |  | 0 | EXONERE | 00,00% | 8536201090 | 00329 | SCHNEIDER ELECTRIC |  | ACTIF | N |  | UNITE |  | UNITE | 1 |  | UNITE | 1 | 1 | 1 |  | UNITE | 1 |  | UNITE | 1 |  | UNITE | 1 | N | H | PRX.NETS | 20241001 | R9ERA240 | INT DIFF XE 2P 40A 30MA A | 26.7824 | 36 | 288 | 1 | 0.036 | 7.136 |  |  | 0 |  |  | 0 | 0 | 0 | 0 | 0 | 0 | 0 | 0 | 0 | 1.85 | 48.2828 | 0 | 0 | 2.15 | 56.1124 | 0 | 0
O | GMR | F200040 | SCHNEIDER ELECTRIC | SCHR9ERC240 | INT DIFF XE 2P 40A 30MA AC REMPLACE SCH16160 | 3606481100276 | BB | APPAREILLAGE & COURANT FORT | B0 | APPAREILLAGES ELECTRIQUE | B003 | PROTECTION-ACCESSOIRE | S | STOCK |  | 0 | EXONERE | 00,00% | 8536201090 | 00329 | SCHNEIDER ELECTRIC |  | ACTIF | N |  | UNITE |  | UNITE | 1 |  | UNITE | 1 | 1 | 1 |  | UNITE | 1 |  | UNITE | 1 |  | UNITE | 1 | N | C | ROT.FAIB | 20241001 | R9ERC240 | INT DIFF XE 2P 40A 30MA AC | 21.873 | 36 | 288 | 1 | 0.036 | 6.8 |  |  | 0 |  |  | 0 | 0 | 0 | 0 | 0 | 0 | 0 | 0 | 0 | 1.95 | 51.486 | 0 | 0 | 2.15 | 56.77 | 0 | 0
O | GMR | F200040 | SCHNEIDER ELECTRIC | SCHR9ERC263 | INT DIFF XE 2P 63A 30MA AC 3M REMPLACE SCH16162 | 3606481100283 | BB | APPAREILLAGE & COURANT FORT | B0 | APPAREILLAGES ELECTRIQUE | B003 | PROTECTION-ACCESSOIRE | S | STOCK |  | 0 | EXONERE | 00,00% | 8536303099 | 00329 | SCHNEIDER ELECTRIC |  | ACTIF | N |  | UNITE |  | UNITE | 1 |  | UNITE | 1 | 1 | 1 |  | UNITE | 1 |  | UNITE | 1 |  | UNITE | 1 | N | H | PRX.NETS | 20241001 | R9ERC263 | INT DIFF XE 2P 63A 30MA AC | 37.8224 | 1 | 36 | 1 | 0.0004 | 0.2 |  |  | 0 |  |  | 0 | 0 | 0 | 0 | 0 | 0 | 0 | 0 | 0 | 1.85 | 85.8575 | 0 | 0 | 2.15 | 99.78 | 0 | 0
O | GMR | F200040 | SCHNEIDER ELECTRIC | SCHR9EXHR05 | KIT RENO. EMB. 5 MOD AV CONNECTEUR | 3606481274526 | BB | APPAREILLAGE & COURANT FORT | B0 | APPAREILLAGES ELECTRIQUE | B003 | PROTECTION-ACCESSOIRE | S | STOCK |  | 0 | EXONERE | 00,00% | 8536901000 | 00329 | SCHNEIDER ELECTRIC |  | ACTIF | N | PK | PACK - LOT - KI | PK | PACK - LOT - KI | 1 | PK | PACK - LOT - KI | 1 | 1 | 1 | PK | PACK - LOT - KI | 1 | PK | PACK - LOT - KI | 1 | PK | PACK - LOT - KI | 1 | N | H | PRX.NETS | 20241001 | R9EXHR05 | KIT RENO XE 5M CONNECTEUR | 4.641 | 1 | 46 | 1 | 0.0002 | 0.106 |  |  | 0 |  |  | 0 | 0 | 0 | 0 | 0 | 0 | 0 | 0 | 0 | 1.85 | 6.1755 | 0 | 0 | 2.15 | 7.177 | 0 | 0
O | GMR | F200040 | SCHNEIDER ELECTRIC | SCHR9EXHR08 | KIT RENO. EMB. 8 MOD AV CONNECTEUR | 3606481274533 | BB | APPAREILLAGE & COURANT FORT | B0 | APPAREILLAGES ELECTRIQUE | B003 | PROTECTION-ACCESSOIRE | S | STOCK |  | 0 | EXONERE | 00,00% | 8536901000 | 00329 | SCHNEIDER ELECTRIC |  | ACTIF | N | PK | PACK - LOT - KI | PK | PACK - LOT - KI | 1 | PK | PACK - LOT - KI | 1 | 1 | 1 | PK | PACK - LOT - KI | 1 | PK | PACK - LOT - KI | 1 | PK | PACK - LOT - KI | 1 | N | H | PRX.NETS | 20241001 | R9EXHR08 | KIT RENO XE 8M CONNECTEUR | 5.1097 | 1 | 14 | 1 | 0.0003 | 0.164 |  |  | 0 |  |  | 0 | 0 | 0 | 0 | 0 | 0 | 0 | 0 | 0 | 1.85 | 7.3215 | 0 | 0 | 2.15 | 8.5088 | 0 | 0
O | GMR | F200040 | SCHNEIDER ELECTRIC | SCHR9EXHS05 | RÉPARTITEUR XE 5M REMPLACE SCH16180 | 3606481212085 | BB | APPAREILLAGE & COURANT FORT | B0 | APPAREILLAGES ELECTRIQUE | B003 | PROTECTION-ACCESSOIRE | S | STOCK |  | 0 | EXONERE | 00,00% | 8536901000 | 00329 | SCHNEIDER ELECTRIC |  | ACTIF | N |  | UNITE |  | UNITE | 1 |  | UNITE | 1 | 1 | 1 |  | UNITE | 1 |  | UNITE | 1 |  | UNITE | 1 | N | H | PRX.NETS | 20241001 | R9EXHS05 | REPARTITEUR XE 5M | 2.9439 | 10 | 360 | 1 | 0.0006 | 0.5 |  |  | 0 |  |  | 0 | 0 | 0 | 0 | 0 | 0 | 0 | 0 | 0 | 1.85 | 0 | 0 | 0 | 2.15 | 0 | 0 | 0
O | GMR | F200040 | SCHNEIDER ELECTRIC | SCHR9EXHS13 | RÉPARTITEUR XE 13M REMPLACE SCH16182 | 3606481212108 | BB | APPAREILLAGE & COURANT FORT | B0 | APPAREILLAGES ELECTRIQUE | B003 | PROTECTION-ACCESSOIRE | S | STOCK |  | 0 | EXONERE | 00,00% | 8536901000 | 00329 | SCHNEIDER ELECTRIC |  | ACTIF | N |  | UNITE |  | UNITE | 1 |  | UNITE | 1 | 1 | 1 |  | UNITE | 1 |  | UNITE | 1 |  | UNITE | 1 | N | H | PRX.NETS | 20241001 | R9EXHS13 | REPARTITEUR XE 13M | 5.3645 | 10 | 160 | 1 | 0.0013 | 1.2 |  |  | 0 |  |  | 0 | 0 | 0 | 0 | 0 | 0 | 0 | 0 | 0 | 1.85 | 12.081 | 0 | 0 | 2.15 | 14.04 | 0 | 0
O | GMR | F200040 | SCHNEIDER ELECTRIC | SCHR9EXV | PEIGNE VERTICAL POUR ID 2P XE REMPLACE SCH14910 | 3606481213747 | BB | APPAREILLAGE & COURANT FORT | B0 | APPAREILLAGES ELECTRIQUE | B003 | PROTECTION-ACCESSOIRE | S | STOCK |  | 0 | EXONERE | 00,00% | 8536901000 | 00329 | SCHNEIDER ELECTRIC |  | ACTIF | N |  | UNITE |  | UNITE | 1 |  | UNITE | 1 | 1 | 1 |  | UNITE | 1 |  | UNITE | 1 |  | UNITE | 1 | N | H | PRX.NETS | 20241001 | R9EXV | PEIGNE VERTICAL POUR ID 2P XE | 4.823 | 5 | 100 | 5 | 0.0006 | 0.25 |  |  | 0 |  |  | 0 | 0 | 0 | 0 | 0 | 0 | 0 | 0 | 0 | 1.85 | 10.2271 | 0 | 0 | 2.15 | 11.89 | 0 | 0
O | GMR | F200040 | SCHNEIDER ELECTRIC | SCHR9FN645 | DB60 1P+N 15-45A NON DIFF REMPLACE SCH13110 | 3606480943393 | BB | APPAREILLAGE & COURANT FORT | B0 | APPAREILLAGES ELECTRIQUE | B003 | PROTECTION-ACCESSOIRE | S | STOCK |  | 0 | EXONERE | 00,00% | 8536201090 | 00329 | SCHNEIDER ELECTRIC |  | ACTIF | N |  | UNITE |  | UNITE | 1 |  | UNITE | 1 | 1 | 1 |  | UNITE | 1 |  | UNITE | 1 |  | UNITE | 1 | N | B | ROT.NORM | 20241001 | R9FN645 | DB60 1P+N 15-45A NON DIFF | 32.19 | 15 | 120 | 1 | 0.036 | 8.693 |  |  | 0 |  |  | 0 | 0 | 0 | 0 | 0 | 0 | 0 | 0 | 0 | 1.9 | 91.6399 | 0 | 0 | 2.15 | 103.7 | 0 | 0
O | GMR | F200040 | SCHNEIDER ELECTRIC | SCHR9FN660 | DB60 1P+N 60A FIXE NON DIFF | 3606480943409 | BB | APPAREILLAGE & COURANT FORT | B0 | APPAREILLAGES ELECTRIQUE | B003 | PROTECTION-ACCESSOIRE | S | STOCK |  | 0 | EXONERE | 00,00% | 8536201090 | 00329 | SCHNEIDER ELECTRIC |  | ACTIF | N |  | UNITE |  | UNITE | 1 |  | UNITE | 1 | 1 | 1 |  | UNITE | 1 |  | UNITE | 1 |  | UNITE | 1 | N | B | ROT.NORM | 20241001 | R9FN660 | DB60 1P+N 60A FIXE NON DIFF | 45.24 | 15 | 120 | 1 | 0.036 | 8.731 |  |  | 0 |  |  | 0 | 0 | 0 | 0 | 0 | 0 | 0 | 0 | 0 | 1.9 | 125.7725 | 0 | 0 | 2.15 | 142.3215 | 0 | 0
O | GMR | F200040 | SCHNEIDER ELECTRIC | SCHR9FS645 | DB60 1P+N 15-45A 500MA S REMPLACE SCH13120 | 3606480943430 | BB | APPAREILLAGE & COURANT FORT | B0 | APPAREILLAGES ELECTRIQUE | B003 | PROTECTION-ACCESSOIRE | S | STOCK |  | 0 | EXONERE | 00,00% | 8536201090 | 00329 | SCHNEIDER ELECTRIC |  | ACTIF | N |  | UNITE |  | UNITE | 1 |  | UNITE | 1 | 1 | 1 |  | UNITE | 1 |  | UNITE | 1 |  | UNITE | 1 | N | B | ROT.NORM | 20241001 | R9FS645 | DB60 1P+N 15-45A 500MA S | 51.765 | 15 | 120 | 1 | 0.036 | 9.074 |  |  | 0 |  |  | 0 | 0 | 0 | 0 | 0 | 0 | 0 | 0 | 0 | 1.9 | 116.913 | 0 | 0 | 2.15 | 132.3 | 0 | 0
O | GMR | F200040 | SCHNEIDER ELECTRIC | SCHR9FS660 | DB60 1P+N 60A FIXE 500MA S | 3606480943447 | BB | APPAREILLAGE & COURANT FORT | B0 | APPAREILLAGES ELECTRIQUE | B003 | PROTECTION-ACCESSOIRE | S | STOCK |  | 0 | EXONERE | 00,00% | 8536201090 | 00329 | SCHNEIDER ELECTRIC |  | ACTIF | N |  | UNITE |  | UNITE | 1 |  | UNITE | 1 | 1 | 1 |  | UNITE | 1 |  | UNITE | 1 |  | UNITE | 1 | N | C | ROT.FAIB | 20241001 | R9FS660 | DB60 1P+N 60A FIXE 500MA S | 73.515 | 15 | 120 | 1 | 0.036 | 9.095 |  |  | 0 |  |  | 0 | 0 | 0 | 0 | 0 | 0 | 0 | 0 | 0 | 1.95 | 0 | 0 | 0 | 2.15 | 0 | 0 | 0
O | GMR | F200040 | SCHNEIDER ELECTRIC | SCHR9FT645 | DB60 1P+N 15-45A 500MA DI | 3606480943416 | BB | APPAREILLAGE & COURANT FORT | B0 | APPAREILLAGES ELECTRIQUE | B003 | PROTECTION-ACCESSOIRE | S | STOCK |  | 0 | EXONERE | 00,00% | 8536201090 | 00329 | SCHNEIDER ELECTRIC |  | ACTIF | N |  | UNITE |  | UNITE | 1 |  | UNITE | 1 | 1 | 1 |  | UNITE | 1 |  | UNITE | 1 |  | UNITE | 1 | N | B | ROT.NORM | 20241001 | R9FT645 | DB60 1P+N 15-45A 500MA DI | 36.975 | 15 | 120 | 1 | 0.036 | 8.948 |  |  | 0 |  |  | 0 | 0 | 0 | 0 | 0 | 0 | 0 | 0 | 0 | 1.9 | 72.9991 | 0 | 0 | 2.15 | 82.59 | 0 | 0
O | GMR | F200040 | SCHNEIDER ELECTRIC | SCHR9FT660 | DB60 1P+N 30-60A 500MA DI REMPLACE SCH13106 | 3606480943423 | BB | APPAREILLAGE & COURANT FORT | B0 | APPAREILLAGES ELECTRIQUE | B003 | PROTECTION-ACCESSOIRE | S | STOCK |  | 0 | EXONERE | 00,00% | 8536201090 | 00329 | SCHNEIDER ELECTRIC |  | ACTIF | N |  | UNITE |  | UNITE | 1 |  | UNITE | 1 | 1 | 1 |  | UNITE | 1 |  | UNITE | 1 |  | UNITE | 1 | N | B | ROT.NORM | 20241001 | R9FT660 | DB60 1P+N 60A FIXE 500MA DI | 63.075 | 15 | 120 | 1 | 0.036 | 9.03 |  |  | 0 |  |  | 0 | 0 | 0 | 0 | 0 | 0 | 0 | 0 | 0 | 1.9 | 122.4064 | 0 | 0 | 2.15 | 138.51 | 0 | 0
O | GMR | F200040 | SCHNEIDER ELECTRIC | SCHR9HKT13 | RESI9 KIT GOULOTTE 13M | 3606480981142 | BB | APPAREILLAGE & COURANT FORT | B0 | APPAREILLAGES ELECTRIQUE | B002 | COFFRET ENVELP-ACCES | S | STOCK |  | 0 | EXONERE | 00,00% | 8538100090 | 00329 | SCHNEIDER ELECTRIC |  | ACTIF | N | PK | PACK - LOT - KI | PK | PACK - LOT - KI | 1 | PK | PACK - LOT - KI | 1 | 1 | 1 | PK | PACK - LOT - KI | 1 | PK | PACK - LOT - KI | 1 | PK | PACK - LOT - KI | 1 | N |  | *ND | 20241001 | R9HKT13 | RESI9 KIT GOULOTTE 13M | 46.788 | 1 | 1 | 1 | 0.0648 | 8.657 |  |  | 0 |  |  | 0 | 0 | 0 | 0 | 0 | 0 | 0 | 0 | 0 | 1.9 | 139.36 | 0 | 0 | 2.15 | 184.26 | 0 | 0
O | GMR | F200040 | SCHNEIDER ELECTRIC | SCHR9HKT18 | RESI9 KIT GOULOTTE 18M | 3606480981159 | BB | APPAREILLAGE & COURANT FORT | B0 | APPAREILLAGES ELECTRIQUE | B002 | COFFRET ENVELP-ACCES | S | STOCK |  | 0 | EXONERE | 00,00% | 8538100090 | 00329 | SCHNEIDER ELECTRIC |  | ACTIF | N | PK | PACK - LOT - KI | PK | PACK - LOT - KI | 1 | PK | PACK - LOT - KI | 1 | 1 | 1 | PK | PACK - LOT - KI | 1 | PK | PACK - LOT - KI | 1 | PK | PACK - LOT - KI | 1 | N | C | ROT.FAIB | 20241001 | R9HKT18 | RESI9 KIT GOULOTTE 18M | 55.3728 | 1 | 10 | 1 | 0.084 | 11.126 |  |  | 0 |  |  | 0 | 0 | 0 | 0 | 0 | 0 | 0 | 0 | 0 | 1.95 | 0 | 0 | 0 | 0 | 0 | 0 | 0
O | GMR | F200040 | SCHNEIDER ELECTRIC | SCHR9H13206 | PLATINE DISJONCTEUR SIMPLE REMPLACE PAR SCHR9H13206 | 3606480927874 | BB | APPAREILLAGE & COURANT FORT | B0 | APPAREILLAGES ELECTRIQUE | B002 | COFFRET ENVELP-ACCES | S | STOCK |  | 0 | EXONERE | 00,00% | 8538100090 | 00329 | SCHNEIDER ELECTRIC |  | ACTIF | N |  | UNITE |  | UNITE | 1 |  | UNITE | 1 | 1 | 1 |  | UNITE | 1 |  | UNITE | 1 |  | UNITE | 1 | N | B | ROT.NORM | 20241001 | R9H13206 | RESI9 BLOC CMD 13M - 45MM | 10.0254 | 1 | 13 | 1 | 0.0039 | 0.806 |  |  | 0 |  |  | 0 | 0 | 0 | 0 | 0 | 0 | 0 | 0 | 0 | 1.9 | 19.4034 | 0 | 0 | 2.15 | 20.28 | 0 | 0
O | GMR | F200040 | SCHNEIDER ELECTRIC | SCHR9H13215 | PANN CONTROLE TRI 13M | 3606480927881 | BB | APPAREILLAGE & COURANT FORT | B0 | APPAREILLAGES ELECTRIQUE | B002 | COFFRET ENVELP-ACCES | S | STOCK |  | 0 | EXONERE | 00,00% | 8538909999 | 00329 | SCHNEIDER ELECTRIC |  | ACTIF | N |  | UNITE |  | UNITE | 1 |  | UNITE | 1 | 1 | 1 |  | UNITE | 1 |  | UNITE | 1 |  | UNITE | 1 | N |  | *ND | 20241001 | R9H13215 | PANN CONTROLE TRI 13M | 54.0414 | 1 | 102 | 1 | 0.0102 | 2.049 |  |  | 0 |  |  | 0 | 0 | 0 | 0 | 0 | 0 | 0 | 0 | 0 | 1 | 109.56 | 0 | 0 | 2.15 | 107.65 | 0 | 0
O | GMR | F200040 | SCHNEIDER ELECTRIC | SCHR9H13228 | RESI9 SYMB AUTOCOL 10A4 | 3606480928673 | BB | APPAREILLAGE & COURANT FORT | B0 | APPAREILLAGES ELECTRIQUE | B002 | COFFRET ENVELP-ACCES | S | STOCK |  | 2 | 8,50% SOUMIS | 08,50% | 4821101000 | 00329 | SCHNEIDER ELECTRIC |  | ACTIF | N | PK | PACK - LOT - KI | PK | PACK - LOT - KI | 1 | PK | PACK - LOT - KI | 1 | 1 | 1 | PK | PACK - LOT - KI | 1 | PK | PACK - LOT - KI | 1 | PK | PACK - LOT - KI | 1 | N |  | *ND | 20241001 | R9H13228 | RESI9 SYMB AUTOCOL 10A4 | 6.3924 | 1 | 50 | 1 | 0.0003 | 0.134 |  |  | 0 |  |  | 0 | 0 | 0 | 0 | 0 | 0 | 0 | 0 | 0 | 0 | 17.73 | 0 | 0 | 0 | 19.7 | 0 | 0
O | GMR | F200040 | SCHNEIDER ELECTRIC | SCHR9H13281 | BAC ENCASTRE 1X13 H UTILE 477 | 3606481337528 | BB | APPAREILLAGE & COURANT FORT | B0 | APPAREILLAGES ELECTRIQUE | B002 | COFFRET ENVELP-ACCES | S | STOCK |  | 0 | EXONERE | 00,00% | 7326909890 | 00329 | SCHNEIDER ELECTRIC |  | ACTIF | N |  | UNITE |  | UNITE | 1 |  | UNITE | 1 | 1 | 1 |  | UNITE | 1 |  | UNITE | 1 |  | UNITE | 1 | N |  | *ND | 20241001 | R9H13281 | BAC ENCASTRE 1X13 H UTILE 477 | 27.0312 | 1 | 1 | 1 | 0.0306 | 2.524 |  |  | 0 |  |  | 0 | 0 | 0 | 0 | 0 | 0 | 0 | 0 | 0 | 1.8508 | 60.66 | 0 | 0 | 2.15 | 70.46 | 0 | 0
O | GMR | F200040 | SCHNEIDER ELECTRIC | SCHR9H13282 | BAC ENCASTRE 1X13 H UTILE 605 | 3606481337535 | BB | APPAREILLAGE & COURANT FORT | B0 | APPAREILLAGES ELECTRIQUE | B002 | COFFRET ENVELP-ACCES | S | STOCK |  | 0 | EXONERE | 00,00% | 7326909890 | 00329 | SCHNEIDER ELECTRIC |  | ACTIF | N |  | UNITE |  | UNITE | 1 |  | UNITE | 1 | 1 | 1 |  | UNITE | 1 |  | UNITE | 1 |  | UNITE | 1 | N |  | *ND | 20241001 | R9H13282 | BAC ENCASTRE 1X13 H UTILE 605 | 29.8872 | 1 | 1 | 1 | 0.0449 | 3.672 |  |  | 0 |  |  | 0 | 0 | 0 | 0 | 0 | 0 | 0 | 0 | 0 | 1.8498 | 61.91 | 0 | 0 | 2.15 | 71.96 | 0 | 0
O | GMR | F200040 | SCHNEIDER ELECTRIC | SCHR9H13283 | BAC ENCASTRE 1X13 H UTILE 727 | 3606481337542 | BB | APPAREILLAGE & COURANT FORT | B0 | APPAREILLAGES ELECTRIQUE | B002 | COFFRET ENVELP-ACCES | S | STOCK |  | 0 | EXONERE | 00,00% | 7326909890 | 00329 | SCHNEIDER ELECTRIC |  | ACTIF | N |  | UNITE |  | UNITE | 1 |  | UNITE | 1 | 1 | 1 |  | UNITE | 1 |  | UNITE | 1 |  | UNITE | 1 | N |  | *ND | 20241001 | R9H13283 | BAC ENCASTRE 1X13 H UTILE 727 | 33.6882 | 1 | 1 | 1 | 0.0449 | 3.672 |  |  | 0 |  |  | 0 | 0 | 0 | 0 | 0 | 0 | 0 | 0 | 0 | 1.8506 | 72.94 | 0 | 0 | 2.15 | 84.74 | 0 | 0
O | GMR | F200040 | SCHNEIDER ELECTRIC | SCHR9H13284 | BAC ENCASTRE 1X13 H UTILE 855 | 3606481337559 | BB | APPAREILLAGE & COURANT FORT | B0 | APPAREILLAGES ELECTRIQUE | B002 | COFFRET ENVELP-ACCES | S | STOCK |  | 0 | EXONERE | 00,00% | 7326909890 | 00329 | SCHNEIDER ELECTRIC |  | ACTIF | N |  | UNITE |  | UNITE | 1 |  | UNITE | 1 | 1 | 1 |  | UNITE | 1 |  | UNITE | 1 |  | UNITE | 1 | N |  | *ND | 20241001 | R9H13284 | BAC ENCASTRE 1X13 H UTILE 855 | 42.378 | 1 | 1 | 1 | 0.0499 | 4.22 |  |  | 0 |  |  | 0 | 0 | 0 | 0 | 0 | 0 | 0 | 0 | 0 | 1.8504 | 94.99 | 0 | 0 | 2.15 | 110.36 | 0 | 0
O | GMR | F200040 | SCHNEIDER ELECTRIC | SCHR9H13285 | BAC ENCASTRÉ 1X13 H UTILE 977 | 3606481337566 | BB | APPAREILLAGE & COURANT FORT | B0 | APPAREILLAGES ELECTRIQUE | B002 | COFFRET ENVELP-ACCES | S | STOCK |  | 0 | EXONERE | 00,00% | 7326909890 | 00329 | SCHNEIDER ELECTRIC |  | ACTIF | N |  | UNITE |  | UNITE | 1 |  | UNITE | 1 | 1 | 1 |  | UNITE | 1 |  | UNITE | 1 |  | UNITE | 1 | N | C | ROT.FAIB | 20241001 | R9H13285 | BAC ENCASTRE 1X13 H UTILE 977 | 45.5574 | 1 | 12 | 1 | 0.0588 | 4.69 |  |  | 0 |  |  | 0 | 0 | 0 | 0 | 0 | 0 | 0 | 0 | 0 | 1.95 | 113.6808 | 0 | 0 | 2.15 | 125.34 | 0 | 0
O | GMR | F200040 | SCHNEIDER ELECTRIC | SCHR9H13311 | PORTE POUR BAC 1X13 R9H13281 | 3606481337641 | BB | APPAREILLAGE & COURANT FORT | B0 | APPAREILLAGES ELECTRIQUE | B002 | COFFRET ENVELP-ACCES | S | STOCK |  | 0 | EXONERE | 00,00% | 7326909890 | 00329 | SCHNEIDER ELECTRIC |  | ACTIF | N |  | UNITE |  | UNITE | 1 |  | UNITE | 1 | 1 | 1 |  | UNITE | 1 |  | UNITE | 1 |  | UNITE | 1 | N | C | ROT.FAIB | 20241001 | R9H13311 | PORTE POUR BAC 1X13 R9H13281 | 35.7504 | 1 | 1 | 1 | 0.0111 | 2.009 |  |  | 0 |  |  | 0 | 0 | 0 | 0 | 0 | 0 | 0 | 0 | 0 | 1.95 | 86.0602 | 0 | 0 | 2.15 | 94.89 | 0 | 0
O | GMR | F200040 | SCHNEIDER ELECTRIC | SCHR9H13312 | PORTE POUR BAC 1X13 R9H13282 | 3606481337658 | BB | APPAREILLAGE & COURANT FORT | B0 | APPAREILLAGES ELECTRIQUE | B002 | COFFRET ENVELP-ACCES | S | STOCK |  | 0 | EXONERE | 00,00% | 7326909890 | 00329 | SCHNEIDER ELECTRIC |  | ACTIF | N |  | UNITE |  | UNITE | 1 |  | UNITE | 1 | 1 | 1 |  | UNITE | 1 |  | UNITE | 1 |  | UNITE | 1 | N |  | *ND | 20241001 | R9H13312 | PORTE POUR BAC 1X13 R9H13282 | 41.5884 | 1 | 1 | 1 | 0.0123 | 2.431 |  |  | 0 |  |  | 0 | 0 | 0 | 0 | 0 | 0 | 0 | 0 | 0 | 1.8497 | 94.5 | 0 | 0 | 2.15 | 109.84 | 0 | 0
O | GMR | F200040 | SCHNEIDER ELECTRIC | SCHR9H13313 | PORTE POUR BAC 1X13 R9H13283 | 3606481337665 | BB | APPAREILLAGE & COURANT FORT | B0 | APPAREILLAGES ELECTRIQUE | B002 | COFFRET ENVELP-ACCES | S | STOCK |  | 0 | EXONERE | 00,00% | 7326909890 | 00329 | SCHNEIDER ELECTRIC |  | ACTIF | N |  | UNITE |  | UNITE | 1 |  | UNITE | 1 | 1 | 1 |  | UNITE | 1 |  | UNITE | 1 |  | UNITE | 1 | N |  | *ND | 20241001 | R9H13313 | PORTE POUR BAC 1X13 R9H13283 | 49.8708 | 1 | 1 | 1 | 0.0149 | 2.813 |  |  | 0 |  |  | 0 | 0 | 0 | 0 | 0 | 0 | 0 | 0 | 0 | 1.8503 | 105.51 | 0 | 0 | 2.15 | 122.6 | 0 | 0
O | GMR | F200040 | SCHNEIDER ELECTRIC | SCHR9H13314 | PORTE POUR BAC 1X13 R9H13284 | 3606481337672 | BB | APPAREILLAGE & COURANT FORT | B0 | APPAREILLAGES ELECTRIQUE | B002 | COFFRET ENVELP-ACCES | S | STOCK |  | 0 | EXONERE | 00,00% | 7326909890 | 00329 | SCHNEIDER ELECTRIC |  | ACTIF | N |  | UNITE |  | UNITE | 1 |  | UNITE | 1 | 1 | 1 |  | UNITE | 1 |  | UNITE | 1 |  | UNITE | 1 | N |  | *ND | 20241001 | R9H13314 | PORTE POUR BAC 1X13 R9H13284 | 59.1612 | 1 | 1 | 1 | 0.0164 | 3.208 |  |  | 0 |  |  | 0 | 0 | 0 | 0 | 0 | 0 | 0 | 0 | 0 | 1.8497 | 132.56 | 0 | 0 | 2.15 | 154.08 | 0 | 0
O | GMR | F200040 | SCHNEIDER ELECTRIC | SCHR9H13315 | PORTE POUR BAC 1X13 R9H13285 | 3606481337689 | BB | APPAREILLAGE & COURANT FORT | B0 | APPAREILLAGES ELECTRIQUE | B002 | COFFRET ENVELP-ACCES | S | STOCK |  | 0 | EXONERE | 00,00% | 7326909890 | 00329 | SCHNEIDER ELECTRIC |  | ACTIF | N |  | UNITE |  | UNITE | 1 |  | UNITE | 1 | 1 | 1 |  | UNITE | 1 |  | UNITE | 1 |  | UNITE | 1 | N | C | ROT.FAIB | 20241001 | R9H13315 | PORTE POUR BAC 1X13 R9H13285 | 57.897 | 1 | 1 | 1 | 0.017 | 3.614 |  |  | 0 |  |  | 0 | 0 | 0 | 0 | 0 | 0 | 0 | 0 | 0 | 1.95 | 141.5593 | 0 | 0 | 2.15 | 156.08 | 0 | 0
O | GMR | F200040 | SCHNEIDER ELECTRIC | SCHR9H13387 | RESI9 10 OBTURATEURS 5M | 3606480928697 | BB | APPAREILLAGE & COURANT FORT | B0 | APPAREILLAGES ELECTRIQUE | B002 | COFFRET ENVELP-ACCES | S | STOCK |  | 2 | 8,50% SOUMIS | 08,50% | 3926909790 | 00329 | SCHNEIDER ELECTRIC |  | ACTIF | N | PK | PACK - LOT - KI | PK | PACK - LOT - KI | 1 | PK | PACK - LOT - KI | 1 | 1 | 1 | PK | PACK - LOT - KI | 1 | PK | PACK - LOT - KI | 1 | PK | PACK - LOT - KI | 1 | N |  | *ND | 20241001 | R9H13387 | RESI9 10 OBTURATEURS 5M | 4.5906 | 1 | 1 | 1 | 0.0007 | 0.111 |  |  | 0 |  |  | 0 | 0 | 0 | 0 | 0 | 0 | 0 | 0 | 0 | 1 | 0 | 0 | 0 | 2.15 | 0 | 0 | 0
O | GMR | F200040 | SCHNEIDER ELECTRIC | SCHR9H13401 | RESI9 COFFRET 13M 1R | 3606480927898 | BB | APPAREILLAGE & COURANT FORT | B0 | APPAREILLAGES ELECTRIQUE | B002 | COFFRET ENVELP-ACCES | S | STOCK |  | 0 | EXONERE | 00,00% | 8538100000 | 00329 | SCHNEIDER ELECTRIC |  | ACTIF | N |  | UNITE |  | UNITE | 1 |  | UNITE | 1 | 1 | 1 |  | UNITE | 1 |  | UNITE | 1 |  | UNITE | 1 | N | C | ROT.FAIB | 20241001 | R9H13401 | RESI9 COFFRET 13M 1R | 11.466 | 1 | 6 | 1 | 0.0086 | 0.99 |  |  | 0 |  |  | 0 | 0 | 0 | 0 | 0 | 0 | 0 | 0 | 0 | 1.95 | 28.0573 | 0 | 0 | 2.15 | 30.94 | 0 | 0
O | GMR | F200040 | SCHNEIDER ELECTRIC | SCHR9H13401VDIM | RESI9 COFFRET VDI 13M1R GRADE 2TV BASIQUE - 4XRJ45 CAT | 3606482209466 | BB | APPAREILLAGE & COURANT FORT | B0 | APPAREILLAGES ELECTRIQUE | B002 | COFFRET ENVELP-ACCES | S | STOCK |  | 0 | EXONERE | 00,00% | 8536909500 | 00329 | SCHNEIDER ELECTRIC |  | ACTIF | N |  | UNITE |  | UNITE | 1 |  | UNITE | 1 | 1 | 1 |  | UNITE | 1 |  | UNITE | 1 |  | UNITE | 1 | N | * | *ND | 20241001 | R9H13401VDIM | RESI9 VDI 13M1R BASIC 4RJ | 47.4894 | 1 | 1 | 1 | 0.0093 | 1.205 |  |  | 0 |  |  | 0 | 0 | 0 | 0 | 0 | 0 | 0 | 0 | 0 | 1.85 | 106.93 | 0 | 0 | 2.15 | 124.27 | 0 | 0
O | GMR | F200040 | SCHNEIDER ELECTRIC | SCHR9H13402 | OPALE COFFRET 2 RANGEES REMPLACE SCH13402 | 3606480927904 | BB | APPAREILLAGE & COURANT FORT | B0 | APPAREILLAGES ELECTRIQUE | B002 | COFFRET ENVELP-ACCES | S | STOCK |  | 0 | EXONERE | 00,00% | 8538100000 | 00329 | SCHNEIDER ELECTRIC |  | ACTIF | N |  | UNITE |  | UNITE | 1 |  | UNITE | 1 | 1 | 1 |  | UNITE | 1 |  | UNITE | 1 |  | UNITE | 1 | N | C | ROT.FAIB | 20241001 | R9H13402 | RESI9 COFFRET 13M 2R | 17.766 | 1 | 63 | 1 | 0.0131 | 1.521 |  |  | 0 |  |  | 0 | 0 | 0 | 0 | 0 | 0 | 0 | 0 | 0 | 1.95 | 44.4007 | 0 | 0 | 2.15 | 48.95 | 0 | 0
O | GMR | F200040 | SCHNEIDER ELECTRIC | SCHR9H13403 | RESI9 COFFRET 13M 3R | 3606480927911 | BB | APPAREILLAGE & COURANT FORT | B0 | APPAREILLAGES ELECTRIQUE | B002 | COFFRET ENVELP-ACCES | S | STOCK |  | 0 | EXONERE | 00,00% | 8538100000 | 00329 | SCHNEIDER ELECTRIC |  | ACTIF | N |  | UNITE |  | UNITE | 1 |  | UNITE | 1 | 1 | 1 |  | UNITE | 1 |  | UNITE | 1 |  | UNITE | 1 | N |  | *ND | 20241001 | R9H13403 | RESI9 COFFRET 13M 3R | 26.586 | 1 | 46 | 1 | 0.0176 | 2.105 |  |  | 0 |  |  | 0 | 0 | 0 | 0 | 0 | 0 | 0 | 0 | 0 | 1.85 | 60.6 | 0 | 0 | 2.15 | 70.42 | 0 | 0
O | GMR | F200040 | SCHNEIDER ELECTRIC | SCHR9H13404 | OPALE COFFRET 4 RANGEES | 3606480927928 | BB | APPAREILLAGE & COURANT FORT | B0 | APPAREILLAGES ELECTRIQUE | B002 | COFFRET ENVELP-ACCES | S | STOCK |  | 0 | EXONERE | 00,00% | 8538100000 | 00329 | SCHNEIDER ELECTRIC |  | ACTIF | N |  | UNITE |  | UNITE | 1 |  | UNITE | 1 | 1 | 1 |  | UNITE | 1 |  | UNITE | 1 |  | UNITE | 1 | N | H | PRX.NETS | 20241001 | R9H13404 | RESI9 COFFRET 13M 4R | 34.986 | 1 | 35 | 1 | 0.0211 | 2.6 |  |  | 0 |  |  | 0 | 0 | 0 | 0 | 0 | 0 | 0 | 0 | 0 | 1.85 | 85.3383 | 0 | 0 | 2.15 | 99.18 | 0 | 0
O | GMR | F200040 | SCHNEIDER ELECTRIC | SCHR9H13405 | RESI9 BORNIER P N 4 TROUS 4X16MM² | 3606480928017 | BB | APPAREILLAGE & COURANT FORT | B0 | APPAREILLAGES ELECTRIQUE | B003 | PROTECTION-ACCESSOIRE | S | STOCK |  | 0 | EXONERE | 00,00% | 8536901000 | 00329 | SCHNEIDER ELECTRIC |  | ACTIF | N | PK | PACK - LOT - KI | PK | PACK - LOT - KI | 1 | PK | PACK - LOT - KI | 1 | 1 | 1 | PK | PACK - LOT - KI | 1 | PK | PACK - LOT - KI | 1 | PK | PACK - LOT - KI | 1 | N | C | ROT.FAIB | 20241001 | R9H13405 | RESI9 BORNIER P N 4 TROUS | 6.426 | 1 | 100 | 1 | 0.0003 | 0.07 |  |  | 0 |  |  | 0 | 0 | 0 | 0 | 0 | 0 | 0 | 0 | 0 | 1.95 | 21.3807 | 0 | 0 | 0 | 21.93 | 0 | 0
O | GMR | F200040 | SCHNEIDER ELECTRIC | SCHR9H13411 | RESI9 BORNIER P N 7 TROUS | 3606480928048 | BB | APPAREILLAGE & COURANT FORT | B0 | APPAREILLAGES ELECTRIQUE | B002 | COFFRET ENVELP-ACCES | S | STOCK |  | 0 | EXONERE | 00,00% | 8538100000 | 00329 | SCHNEIDER ELECTRIC |  | ACTIF | N | PK | PACK - LOT - KI | PK | PACK - LOT - KI | 1 | PK | PACK - LOT - KI | 1 | 1 | 1 | PK | PACK - LOT - KI | 1 | PK | PACK - LOT - KI | 1 | PK | PACK - LOT - KI | 1 | N |  | *ND | 20241001 | R9H13411 | RESI9 BORNIER P N 7 TROUS | 7.0518 | 1 | 35 | 1 | 0.0004 | 0.11 |  |  | 0 |  |  | 0 | 0 | 0 | 0 | 0 | 0 | 0 | 0 | 0 | 0 | 18.46 | 0 | 0 | 0 | 20.51 | 0 | 0
O | GMR | F200040 | SCHNEIDER ELECTRIC | SCHR9H13416 | PANNEAU CONTROLE LINKY 13M REMPLACE SCH13216 - PLATINE | 3606480927935 | BB | APPAREILLAGE & COURANT FORT | B0 | APPAREILLAGES ELECTRIQUE | B002 | COFFRET ENVELP-ACCES | S | STOCK |  | 0 | EXONERE | 00,00% | 8538100000 | 00329 | SCHNEIDER ELECTRIC |  | ACTIF | N |  | UNITE |  | UNITE | 1 |  | UNITE | 1 | 1 | 1 |  | UNITE | 1 |  | UNITE | 1 |  | UNITE | 1 | N | A | ROT.FORT | 20241001 | R9H13416 | RESI9 PANN CONTROLE MONO | 33.978 | 1 | 1 | 1 | 0.0036 | 0.995 |  |  | 0 |  |  | 0 | 0 | 0 | 0 | 0 | 0 | 0 | 0 | 0 | 1.85 | 73.3551 | 0 | 0 | 2.15 | 85.25 | 0 | 0
O | GMR | F200040 | SCHNEIDER ELECTRIC | SCHR9H13418 | RESI9 HAB+PT CTRL BLC 13M | 3606480928062 | BB | APPAREILLAGE & COURANT FORT | B0 | APPAREILLAGES ELECTRIQUE | B002 | COFFRET ENVELP-ACCES | S | STOCK |  | 2 | 8,50% SOUMIS | 08,50% | 3926909790 | 00329 | SCHNEIDER ELECTRIC |  | ACTIF | N |  | UNITE |  | UNITE | 1 |  | UNITE | 1 | 1 | 1 |  | UNITE | 1 |  | UNITE | 1 |  | UNITE | 1 | N | C | ROT.FAIB | 20241001 | R9H13418 | RESI9 HAB+PT CTRL BLC 13M | 12.81 | 1 | 1 | 1 | 0.0061 | 0.557 |  |  | 0 |  |  | 0 | 0 | 0 | 0 | 0 | 0 | 0 | 0 | 0 | 1.95 | 42.5162 | 0 | 0 | 2.15 | 46.88 | 0 | 0
O | GMR | F200040 | SCHNEIDER ELECTRIC | SCHR9H13420 | RESI9 PORTE DOCUMENT | 3606480928741 | BB | APPAREILLAGE & COURANT FORT | B0 | APPAREILLAGES ELECTRIQUE | B002 | COFFRET ENVELP-ACCES | S | STOCK |  | 2 | 8,50% SOUMIS | 08,50% | 3926909790 | 00329 | SCHNEIDER ELECTRIC |  | ACTIF | N |  | UNITE |  | UNITE | 1 |  | UNITE | 1 | 1 | 1 |  | UNITE | 1 |  | UNITE | 1 |  | UNITE | 1 | N |  | *ND | 20241001 | R9H13420 | RESI9 PORTE DOCUMENT | 3.0996 | 1 | 1 | 1 | 0.0001 | 0.024 |  |  | 0 |  |  | 0 | 0 | 0 | 0 | 0 | 0 | 0 | 0 | 0 | 0 | 10.67 | 0 | 0 | 0 | 11.85 | 0 | 0
O | GMR | F200040 | SCHNEIDER ELECTRIC | SCHR9H13421 | RESI9 PORTE OPAQUE 13X1R | 3606480928468 | BB | APPAREILLAGE & COURANT FORT | B0 | APPAREILLAGES ELECTRIQUE | B002 | COFFRET ENVELP-ACCES | S | STOCK |  | 2 | 8,50% SOUMIS | 08,50% | 3926909790 | 00329 | SCHNEIDER ELECTRIC |  | ACTIF | N |  | UNITE |  | UNITE | 1 |  | UNITE | 1 | 1 | 1 |  | UNITE | 1 |  | UNITE | 1 |  | UNITE | 1 | N | H | PRX.NETS | 20241001 | R9H13421 | RESI9 PORTE OPAQUE 13X1R | 6.0018 | 1 | 1 | 1 | 0.0019 | 0.353 |  |  | 0 |  |  | 0 | 0 | 0 | 0 | 0 | 0 | 0 | 0 | 0 | 1.85 | 20.469 | 0 | 0 | 2.15 | 23.78 | 0 | 0
O | GMR | F200040 | SCHNEIDER ELECTRIC | SCHR9H13422 | PORTE PLEINE OPALE 2 RANGEES REMPLACÉE PAR SCHR9H13422 | 3606480928475 | BB | APPAREILLAGE & COURANT FORT | B0 | APPAREILLAGES ELECTRIQUE | B002 | COFFRET ENVELP-ACCES | S | STOCK |  | 2 | 8,50% SOUMIS | 08,50% | 3926909790 | 00329 | SCHNEIDER ELECTRIC |  | ACTIF | N |  | UNITE |  | UNITE | 1 |  | UNITE | 1 | 1 | 1 |  | UNITE | 1 |  | UNITE | 1 |  | UNITE | 1 | N | C | ROT.FAIB | 20241001 | R9H13422 | RESI9 PORTE OPAQUE 13X2R | 8.3958 | 1 | 1 | 1 | 0.0029 | 0.491 |  |  | 0 |  |  | 0 | 0 | 0 | 0 | 0 | 0 | 0 | 0 | 0 | 1.95 | 32.1029 | 0 | 0 | 2.15 | 35.4 | 0 | 0
O | GMR | F200040 | SCHNEIDER ELECTRIC | SCHR9H13423 | RESI9 PORTE OPAQUE 13X3R REMPLACE SCH13423 | 3606480928482 | BB | APPAREILLAGE & COURANT FORT | B0 | APPAREILLAGES ELECTRIQUE | B002 | COFFRET ENVELP-ACCES | S | STOCK |  | 2 | 8,50% SOUMIS | 08,50% | 3926909790 | 00329 | SCHNEIDER ELECTRIC |  | ACTIF | N |  | UNITE |  | UNITE | 1 |  | UNITE | 1 | 1 | 1 |  | UNITE | 1 |  | UNITE | 1 |  | UNITE | 1 | N | C | ROT.FAIB | 20241001 | R9H13423 | RESI9 PORTE OPAQUE 13X3R | 10.0758 | 1 | 1 | 1 | 0.0039 | 0.716 |  |  | 0 |  |  | 0 | 0 | 0 | 0 | 0 | 0 | 0 | 0 | 0 | 1.95 | 37.2898 | 0 | 0 | 2.15 | 40.03 | 0 | 0
O | GMR | F200040 | SCHNEIDER ELECTRIC | SCHR9H13424 | RESI9 PORTE OPAQUE 13X4R | 3606480928499 | BB | APPAREILLAGE & COURANT FORT | B0 | APPAREILLAGES ELECTRIQUE | B002 | COFFRET ENVELP-ACCES | S | STOCK |  | 2 | 8,50% SOUMIS | 08,50% | 3926909790 | 00329 | SCHNEIDER ELECTRIC |  | ACTIF | N |  | UNITE |  | UNITE | 1 |  | UNITE | 1 | 1 | 1 |  | UNITE | 1 |  | UNITE | 1 |  | UNITE | 1 | N |  | *ND | 20241001 | R9H13424 | RESI9 PORTE OPAQUE 13X4R | 11.7558 | 1 | 1 | 1 | 0.0042 | 0.868 |  |  | 0 |  |  | 0 | 0 | 0 | 0 | 0 | 0 | 0 | 0 | 0 | 1.85 | 43.41 | 0 | 0 | 2.15 | 50.45 | 0 | 0
O | GMR | F200040 | SCHNEIDER ELECTRIC | SCHR9H13535 | RESI9 JONCT SOL PLAF 13M | 3606480940309 | BB | APPAREILLAGE & COURANT FORT | B0 | APPAREILLAGES ELECTRIQUE | B002 | COFFRET ENVELP-ACCES | S | STOCK |  | 2 | 8,50% SOUMIS | 08,50% | 3926909790 | 00329 | SCHNEIDER ELECTRIC |  | ACTIF | N |  | UNITE |  | UNITE | 1 |  | UNITE | 1 | 1 | 1 |  | UNITE | 1 |  | UNITE | 1 |  | UNITE | 1 | N |  | *ND | 20241001 | R9H13535 | RESI9 JONCT SOL PLAF 13M | 13.2132 | 1 | 1 | 1 | 0.0129 | 0.694 |  |  | 0 |  |  | 0 | 0 | 0 | 0 | 0 | 0 | 0 | 0 | 0 | 0 | 0 | 0 | 0 | 0 | 0 | 0 | 0
O | GMR | F200040 | SCHNEIDER ELECTRIC | SCHR9H13539 | RESI9 EMBOUT GOUL 13M | 3606480940248 | BB | APPAREILLAGE & COURANT FORT | B0 | APPAREILLAGES ELECTRIQUE | B002 | COFFRET ENVELP-ACCES | S | STOCK |  | 0 | EXONERE | 00,00% | 3925902000 | 00329 | SCHNEIDER ELECTRIC |  | ACTIF | N |  | UNITE |  | UNITE | 1 |  | UNITE | 1 | 1 | 1 |  | UNITE | 1 |  | UNITE | 1 |  | UNITE | 1 | N |  | *ND | 20241001 | R9H13539 | RESI9 EMBOUT GOUL 13M | 3.8178 | 40 | 320 | 1 | 0.036 | 4.719 |  |  | 0 |  |  | 0 | 0 | 0 | 0 | 0 | 0 | 0 | 0 | 0 | 1 | 12.81 | 0 | 0 | 2.15 | 14.89 | 0 | 0
O | GMR | F200040 | SCHNEIDER ELECTRIC | SCHR9H13540 | RESI9 EPANOUISSEUR 13M | 3606480940231 | BB | APPAREILLAGE & COURANT FORT | B0 | APPAREILLAGES ELECTRIQUE | B002 | COFFRET ENVELP-ACCES | S | STOCK |  | 2 | 8,50% SOUMIS | 08,50% | 3926909790 | 00329 | SCHNEIDER ELECTRIC |  | ACTIF | N |  | UNITE |  | UNITE | 1 |  | UNITE | 1 | 1 | 1 |  | UNITE | 1 |  | UNITE | 1 |  | UNITE | 1 | N |  | *ND | 20241001 | R9H13540 | RESI9 EPANOUISSEUR 13M | 8.1564 | 1 | 42 | 1 | 0.014 | 0.619 |  |  | 0 |  |  | 0 | 0 | 0 | 0 | 0 | 0 | 0 | 0 | 0 | 1 | 41.08 | 0 | 0 | 2.15 | 47.74 | 0 | 0
O | GMR | F200040 | SCHNEIDER ELECTRIC | SCHR9H18401 | RESI9 COFFRET 18M 1R | 3606480927959 | BB | APPAREILLAGE & COURANT FORT | B0 | APPAREILLAGES ELECTRIQUE | B002 | COFFRET ENVELP-ACCES | S | STOCK |  | 0 | EXONERE | 00,00% | 8538100000 | 00329 | SCHNEIDER ELECTRIC |  | ACTIF | N |  | UNITE |  | UNITE | 1 |  | UNITE | 1 | 1 | 1 |  | UNITE | 1 |  | UNITE | 1 |  | UNITE | 1 | N |  | *ND | 20241001 | R9H18401 | RESI9 COFFRET 18M 1R | 17.136 | 1 | 63 | 1 | 0.0119 | 1.242 |  |  | 0 |  |  | 0 | 0 | 0 | 0 | 0 | 0 | 0 | 0 | 0 | 1 | 41.44 | 0 | 0 | 2.15 | 48.16 | 0 | 0
O | GMR | F200040 | SCHNEIDER ELECTRIC | SCHR9H18402 | RESI9 COFFRET 18M 2R | 3606480927966 | BB | APPAREILLAGE & COURANT FORT | B0 | APPAREILLAGES ELECTRIQUE | B002 | COFFRET ENVELP-ACCES | S | STOCK |  | 0 | EXONERE | 00,00% | 8538100000 | 00329 | SCHNEIDER ELECTRIC |  | ACTIF | N |  | UNITE |  | UNITE | 1 |  | UNITE | 1 | 1 | 1 |  | UNITE | 1 |  | UNITE | 1 |  | UNITE | 1 | N |  | *ND | 20241001 | R9H18402 | RESI9 COFFRET 18M 2R | 26.376 | 1 | 42 | 1 | 0.0175 | 2.2 |  |  | 0 |  |  | 0 | 0 | 0 | 0 | 0 | 0 | 0 | 0 | 0 | 1 | 66.31 | 0 | 0 | 2.15 | 77.07 | 0 | 0
O | GMR | F200040 | SCHNEIDER ELECTRIC | SCHR9H18403 | RESI9 COFFRET 18M 3R | 3606480927973 | BB | APPAREILLAGE & COURANT FORT | B0 | APPAREILLAGES ELECTRIQUE | B002 | COFFRET ENVELP-ACCES | S | STOCK |  | 0 | EXONERE | 00,00% | 8538100000 | 00329 | SCHNEIDER ELECTRIC |  | ACTIF | N |  | UNITE |  | UNITE | 1 |  | UNITE | 1 | 1 | 1 |  | UNITE | 1 |  | UNITE | 1 |  | UNITE | 1 | N |  | *ND | 20241001 | R9H18403 | RESI9 COFFRET 18M 3R | 35.616 | 1 | 30 | 1 | 0.024 | 2.545 |  |  | 0 |  |  | 0 | 0 | 0 | 0 | 0 | 0 | 0 | 0 | 0 | 1 | 88.57 | 0 | 0 | 2.15 | 102.93 | 0 | 0
O | GMR | F200040 | SCHNEIDER ELECTRIC | SCHR9H18404 | RESI9 COFFRET 18M 4R | 3606480927980 | BB | APPAREILLAGE & COURANT FORT | B0 | APPAREILLAGES ELECTRIQUE | B002 | COFFRET ENVELP-ACCES | S | STOCK |  | 0 | EXONERE | 00,00% | 8538100000 | 00329 | SCHNEIDER ELECTRIC |  | ACTIF | N |  | UNITE |  | UNITE | 1 |  | UNITE | 1 | 1 | 1 |  | UNITE | 1 |  | UNITE | 1 |  | UNITE | 1 | N |  | *ND | 20241001 | R9H18404 | RESI9 COFFRET 18M 4R | 49.056 | 1 | 20 | 1 | 0.0292 | 3.164 |  |  | 0 |  |  | 0 | 0 | 0 | 0 | 0 | 0 | 0 | 0 | 0 | 1 | 168.87 | 0 | 0 | 2.15 | 180.85 | 0 | 0
O | GMR | F200040 | SCHNEIDER ELECTRIC | SCHR9H18421 | RESI9 PORTE OPAQUE 18X1R | 3606480928543 | BB | APPAREILLAGE & COURANT FORT | B0 | APPAREILLAGES ELECTRIQUE | B002 | COFFRET ENVELP-ACCES | S | STOCK |  | 2 | 8,50% SOUMIS | 08,50% | 3926909790 | 00329 | SCHNEIDER ELECTRIC |  | ACTIF | N |  | UNITE |  | UNITE | 1 |  | UNITE | 1 | 1 | 1 |  | UNITE | 1 |  | UNITE | 1 |  | UNITE | 1 | N |  | *ND | 20241001 | R9H18421 | RESI9 PORTE OPAQUE 18X1R | 10.2018 | 1 | 1 | 1 | 0.0028 | 0.473 |  |  | 0 |  |  | 0 | 0 | 0 | 0 | 0 | 0 | 0 | 0 | 0 | 1 | 31.76 | 0 | 0 | 2.15 | 36.91 | 0 | 0
O | GMR | F200040 | SCHNEIDER ELECTRIC | SCHR9H18422 | RESI9 PORTE OPAQUE 18X2R | 3606480928550 | BB | APPAREILLAGE & COURANT FORT | B0 | APPAREILLAGES ELECTRIQUE | B002 | COFFRET ENVELP-ACCES | S | STOCK |  | 2 | 8,50% SOUMIS | 08,50% | 3926909790 | 00329 | SCHNEIDER ELECTRIC |  | ACTIF | N |  | UNITE |  | UNITE | 1 |  | UNITE | 1 | 1 | 1 |  | UNITE | 1 |  | UNITE | 1 |  | UNITE | 1 | N |  | *ND | 20241001 | R9H18422 | RESI9 PORTE OPAQUE 18X2R | 14.2716 | 1 | 1 | 1 | 0.0041 | 0.746 |  |  | 0 |  |  | 0 | 0 | 0 | 0 | 0 | 0 | 0 | 0 | 0 | 1 | 40.11 | 0 | 0 | 2.15 | 46.62 | 0 | 0
O | GMR | F200040 | SCHNEIDER ELECTRIC | SCHR9H18423 | RESI9 PORTE OPAQUE 18X3R | 3606480928567 | BB | APPAREILLAGE & COURANT FORT | B0 | APPAREILLAGES ELECTRIQUE | B002 | COFFRET ENVELP-ACCES | S | STOCK |  | 2 | 8,50% SOUMIS | 08,50% | 3926909790 | 00329 | SCHNEIDER ELECTRIC |  | ACTIF | N |  | UNITE |  | UNITE | 1 |  | UNITE | 1 | 1 | 1 |  | UNITE | 1 |  | UNITE | 1 |  | UNITE | 1 | N |  | *ND | 20241001 | R9H18423 | RESI9 PORTE OPAQUE 18X3R | 17.1276 | 1 | 1 | 1 | 0.0054 | 1.027 |  |  | 0 |  |  | 0 | 0 | 0 | 0 | 0 | 0 | 0 | 0 | 0 | 1 | 45.5 | 0 | 0 | 2.15 | 52.87 | 0 | 0
O | GMR | F200040 | SCHNEIDER ELECTRIC | SCHR9H18424 | RESI9 PORTE OPAQUE 18X4R | 3606480928574 | BB | APPAREILLAGE & COURANT FORT | B0 | APPAREILLAGES ELECTRIQUE | B002 | COFFRET ENVELP-ACCES | S | STOCK |  | 2 | 8,50% SOUMIS | 08,50% | 3926909790 | 00329 | SCHNEIDER ELECTRIC |  | ACTIF | N |  | UNITE |  | UNITE | 1 |  | UNITE | 1 | 1 | 1 |  | UNITE | 1 |  | UNITE | 1 |  | UNITE | 1 | N |  | *ND | 20241001 | R9H18424 | RESI9 PORTE OPAQUE 18X4R | 19.9836 | 1 | 1 | 1 | 0.0068 | 1.235 |  |  | 0 |  |  | 0 | 0 | 0 | 0 | 0 | 0 | 0 | 0 | 0 | 1 | 67.5 | 0 | 0 | 2.15 | 74.87 | 0 | 0
O | GMR | F200040 | SCHNEIDER ELECTRIC | SCHR9H18535 | RESI9 JONCT SOL PLAF 18M | 3606480940316 | BB | APPAREILLAGE & COURANT FORT | B0 | APPAREILLAGES ELECTRIQUE | B002 | COFFRET ENVELP-ACCES | S | STOCK |  | 2 | 8,50% SOUMIS | 08,50% | 9185350000 | 00329 | SCHNEIDER ELECTRIC |  | ACTIF | N |  | UNITE |  | UNITE | 1 |  | UNITE | 1 | 1 | 1 |  | UNITE | 1 |  | UNITE | 1 |  | UNITE | 1 | N | C | ROT.FAIB | 20241001 | R9H18535 | RESI9 JONCT SOL PLAF 18M | 15.0528 | 1 | 52 | 1 | 0.0124 | 0.796 |  |  | 0 |  |  | 0 | 0 | 0 | 0 | 0 | 0 | 0 | 0 | 0 | 1.95 | 0 | 0 | 0 | 0 | 0 | 0 | 0
O | GMR | F200040 | SCHNEIDER ELECTRIC | SCHR9H18539 | RESI9 EMBOUT GOUL 18M | 3606480940255 | BB | APPAREILLAGE & COURANT FORT | B0 | APPAREILLAGES ELECTRIQUE | B002 | COFFRET ENVELP-ACCES | S | STOCK |  | 0 | EXONERE | 00,00% | 3925902000 | 00329 | SCHNEIDER ELECTRIC |  | ACTIF | N |  | UNITE |  | UNITE | 1 |  | UNITE | 1 | 1 | 1 |  | UNITE | 1 |  | UNITE | 1 |  | UNITE | 1 | N |  | *ND | 20241001 | R9H18539 | RESI9 EMBOUT GOUL 18M | 4.3974 | 42 | 84 | 1 | 0.036 | 6.16 |  |  | 0 |  |  | 0 | 0 | 0 | 0 | 0 | 0 | 0 | 0 | 0 | 0 | 0 | 0 | 0 | 0 | 0 | 0 | 0
O | GMR | F200040 | SCHNEIDER ELECTRIC | SCHR9H18540 | EPANOUISSEUR 18M | 3606489574055 | BB | APPAREILLAGE & COURANT FORT | B0 | APPAREILLAGES ELECTRIQUE | B002 | COFFRET ENVELP-ACCES | S | STOCK |  | 0 | EXONERE | 00,00% | 3925902000 | 00329 | SCHNEIDER ELECTRIC |  | ACTIF | N |  | UNITE |  | UNITE | 1 |  | UNITE | 1 | 1 | 1 |  | UNITE | 1 |  | UNITE | 1 |  | UNITE | 1 | N |  | *ND | 20241001 | R9H18540 | EPANOUISSEUR 18M | 12.4488 | 1 | 24 | 1 | 0.0178 | 0.788 |  |  | 0 |  |  | 0 | 0 | 0 | 0 | 0 | 0 | 0 | 0 | 0 | 0 | 0 | 0 | 0 | 0 | 0 | 0 | 0
O | GMR | F200040 | SCHNEIDER ELECTRIC | SCHR9PCBS | SONNERIE 230VCA 80DB REMPLACE SCH16836 | 3606481166425 | BB | APPAREILLAGE & COURANT FORT | B0 | APPAREILLAGES ELECTRIQUE | B012 | SONNERIES | S | STOCK |  | 0 | EXONERE | 00,00% | 8531804090 | 00329 | SCHNEIDER ELECTRIC |  | ACTIF | N |  | UNITE |  | UNITE | 1 |  | UNITE | 1 | 1 | 1 |  | UNITE | 1 |  | UNITE | 1 |  | UNITE | 1 | N | C | ROT.FAIB | 20241001 | R9PCBS | SONNERIE 230VCA 80DB | 12.1275 | 1 | 12 | 1 | 0.0001 | 0.06 |  |  | 0 |  |  | 0 | 0 | 0 | 0 | 0 | 0 | 0 | 0 | 0 | 1.95 | 21.31 | 0 | 0 | 2.15 | 23.5 | 0 | 0
O | GMR | F200040 | SCHNEIDER ELECTRIC | SCHR9PCL116 | TÉLÉRUPTEUR 1NO 16A REMPLACE SCH16406 | 3606481166340 | BB | APPAREILLAGE & COURANT FORT | B0 | APPAREILLAGES ELECTRIQUE | B003 | PROTECTION-ACCESSOIRE | S | STOCK |  | 0 | EXONERE | 00,00% | 8536508090 | 00329 | SCHNEIDER ELECTRIC |  | ACTIF | N |  | UNITE |  | UNITE | 1 |  | UNITE | 1 | 1 | 1 |  | UNITE | 1 |  | UNITE | 1 |  | UNITE | 1 | N | B | ROT.NORM | 20241001 | R9PCL116 | TELERUPTEUR 1NO 16A | 17.0775 | 6 | 54 | 1 | 0.0018 | 0.745 |  |  | 0 |  |  | 0 | 0 | 0 | 0 | 0 | 0 | 0 | 0 | 0 | 1.9 | 34.3165 | 0 | 0 | 2.15 | 38.83 | 0 | 0
O | GMR | F200040 | SCHNEIDER ELECTRIC | SCHR9PCL216 | TELERUPTEUR 2NO 16A | 3606481166357 | BB | APPAREILLAGE & COURANT FORT | B0 | APPAREILLAGES ELECTRIQUE | B004 | CDE PUISS-CONTACT-HORLG-T | S | STOCK |  | 0 | EXONERE | 00,00% | 8536490099 | 00329 | SCHNEIDER ELECTRIC |  | ACTIF | N |  | UNITE |  | UNITE | 1 |  | UNITE | 1 | 1 | 1 |  | UNITE | 1 |  | UNITE | 1 |  | UNITE | 1 | N |  | *ND | 20241001 | R9PCL216 | TELERUPTEUR 2NO 16A | 29.0455 | 6 | 54 | 1 | 0.0018 | 0.796 |  |  | 0 |  |  | 0 | 0 | 0 | 0 | 0 | 0 | 0 | 0 | 0 | 1 | 56.88 | 0 | 0 | 2.15 | 64.01 | 0 | 0
O | GMR | F200040 | SCHNEIDER ELECTRIC | SCHR9PCS616 | PRISE 2P+T 250V 16A | 3606481166401 | BB | APPAREILLAGE & COURANT FORT | B0 | APPAREILLAGES ELECTRIQUE | B002 | COFFRET ENVELP-ACCES | S | STOCK |  | 0 | EXONERE | 00,00% | 8536699099 | 00329 | SCHNEIDER ELECTRIC |  | ACTIF | N |  | UNITE |  | UNITE | 1 |  | UNITE | 1 | 1 | 1 |  | UNITE | 1 |  | UNITE | 1 |  | UNITE | 1 | N | * | *ND | 20241001 | R9PCS616 | PRISE 2P+T 250V 16A | 6.171 | 5 | 75 | 1 | 0.0016 | 0.56 |  |  | 0 |  |  | 0 | 0 | 0 | 0 | 0 | 0 | 0 | 0 | 0 | 1.8456 | 9.66 | 0 | 0 | 2.15 | 11.26 | 0 | 0
O | GMR | F200040 | SCHNEIDER ELECTRIC | SCHR9PCTS20 | CONTACTEUR STD 2NO 20A REMPLACE SCH16735 | 3606481166364 | BB | APPAREILLAGE & COURANT FORT | B0 | APPAREILLAGES ELECTRIQUE | B003 | PROTECTION-ACCESSOIRE | S | STOCK |  | 0 | EXONERE | 00,00% | 8536490099 | 00329 | SCHNEIDER ELECTRIC |  | ACTIF | N |  | UNITE |  | UNITE | 1 |  | UNITE | 1 | 1 | 1 |  | UNITE | 1 |  | UNITE | 1 |  | UNITE | 1 | N | C | ROT.FAIB | 20241001 | R9PCTS20 | CONTACTEUR STD 2NO 20A | 32.098 | 6 | 54 | 1 | 0.0018 | 0.869 |  |  | 0 |  |  | 0 | 0 | 0 | 0 | 0 | 0 | 0 | 0 | 0 | 1.95 | 57.3037 | 0 | 0 | 2.15 | 63.18 | 0 | 0
O | GMR | F200040 | SCHNEIDER ELECTRIC | SCHR9PFC606 | DISJONCTEUR XP 1P+N 6A C | 3606481160508 | BB | APPAREILLAGE & COURANT FORT | B0 | APPAREILLAGES ELECTRIQUE | B003 | PROTECTION-ACCESSOIRE | S | STOCK |  | 0 | EXONERE | 00,00% | 8536201090 | 00329 | SCHNEIDER ELECTRIC |  | ACTIF | N |  | UNITE |  | UNITE | 1 |  | UNITE | 1 | 1 | 1 |  | UNITE | 1 |  | UNITE | 1 |  | UNITE | 1 | N |  | *ND | 20241001 | R9PFC606 | DISJONCTEUR XP 1P+N 6A C | 7.8315 | 12 | 144 | 1 | 0.0016 | 1.402 |  |  | 0 |  |  | 0 | 0 | 0 | 0 | 0 | 0 | 0 | 0 | 0 | 1 | 0 | 0 | 0 | 2.15 | 0 | 0 | 0
O | GMR | F200040 | SCHNEIDER ELECTRIC | SCHR9PFC610 | DISJONCTEUR XP 1P+N 10A C REMPLACE SCH20725 | 3606481160515 | BB | APPAREILLAGE & COURANT FORT | B0 | APPAREILLAGES ELECTRIQUE | B003 | PROTECTION-ACCESSOIRE | S | STOCK |  | 0 | EXONERE | 00,00% | 8536201090 | 00329 | SCHNEIDER ELECTRIC |  | ACTIF | N |  | UNITE |  | UNITE | 1 |  | UNITE | 1 | 1 | 1 |  | UNITE | 1 |  | UNITE | 1 |  | UNITE | 1 | N | B | ROT.NORM | 20241001 | R9PFC610 | DISJONCTEUR XP 1P+N 10A C | 4.5506 | 12 | 144 | 1 | 0.0017 | 1.384 |  |  | 0 |  |  | 0 | 0 | 0 | 0 | 0 | 0 | 0 | 0 | 0 | 1.9 | 12.0559 | 0 | 0 | 2.15 | 15.01 | 0 | 0
O | GMR | F200040 | SCHNEIDER ELECTRIC | SCHR9PFC616 | DISJONCTEUR XP 1P+N 16A C | 3606481160522 | BB | APPAREILLAGE & COURANT FORT | B0 | APPAREILLAGES ELECTRIQUE | B003 | PROTECTION-ACCESSOIRE | S | STOCK |  | 0 | EXONERE | 00,00% | 8536201090 | 00329 | SCHNEIDER ELECTRIC |  | ACTIF | N |  | UNITE |  | UNITE | 1 |  | UNITE | 1 | 1 | 1 |  | UNITE | 1 |  | UNITE | 1 |  | UNITE | 1 | N | B | ROT.NORM | 20241001 | R9PFC616 | DISJONCTEUR XP 1P+N 16A C | 4.5506 | 12 | 144 | 1 | 0.0016 | 1.401 |  |  | 0 |  |  | 0 | 0 | 0 | 0 | 0 | 0 | 0 | 0 | 0 | 1.9 | 11.867 | 0 | 0 | 2.15 | 14.79 | 0 | 0
O | GMR | F200040 | SCHNEIDER ELECTRIC | SCHR9PFC620 | DISJONCTEUR XP 1P+N 20A C | 3606481160539 | BB | APPAREILLAGE & COURANT FORT | B0 | APPAREILLAGES ELECTRIQUE | B003 | PROTECTION-ACCESSOIRE | S | STOCK |  | 0 | EXONERE | 00,00% | 8536201090 | 00329 | SCHNEIDER ELECTRIC |  | ACTIF | N |  | UNITE |  | UNITE | 1 |  | UNITE | 1 | 1 | 1 |  | UNITE | 1 |  | UNITE | 1 |  | UNITE | 1 | N | B | ROT.NORM | 20241001 | R9PFC620 | DISJONCTEUR XP 1P+N 20A C | 4.5506 | 12 | 144 | 1 | 0.0016 | 1.417 |  |  | 0 |  |  | 0 | 0 | 0 | 0 | 0 | 0 | 0 | 0 | 0 | 1.9 | 11.6603 | 0 | 0 | 2.15 | 14.97 | 0 | 0
O | GMR | F200040 | SCHNEIDER ELECTRIC | SCHR9PFC625 | DISJONCTEUR XP 1P+N 25A C REMPLACE SCH20728 | 3606481160546 | BB | APPAREILLAGE & COURANT FORT | B0 | APPAREILLAGES ELECTRIQUE | B003 | PROTECTION-ACCESSOIRE | S | STOCK |  | 0 | EXONERE | 00,00% | 8536201090 | 00329 | SCHNEIDER ELECTRIC |  | ACTIF | N |  | UNITE |  | UNITE | 1 |  | UNITE | 1 | 1 | 1 |  | UNITE | 1 |  | UNITE | 1 |  | UNITE | 1 | N | A | ROT.FORT | 20241001 | R9PFC625 | DISJONCTEUR XP 1P+N 25A C | 6.2928 | 12 | 144 | 1 | 0.0016 | 1.454 |  |  | 0 |  |  | 0 | 0 | 0 | 0 | 0 | 0 | 0 | 0 | 0 | 1.85 | 15.4823 | 0 | 0 | 2.15 | 17.993 | 0 | 0
O | GMR | F200040 | SCHNEIDER ELECTRIC | SCHR9PFC632 | DISJONCTEUR XP 1P+N 32A C REMPLACE SCH20729 | 3606481160553 | BB | APPAREILLAGE & COURANT FORT | B0 | APPAREILLAGES ELECTRIQUE | B003 | PROTECTION-ACCESSOIRE | S | STOCK |  | 0 | EXONERE | 00,00% | 8536201090 | 00329 | SCHNEIDER ELECTRIC |  | ACTIF | N |  | UNITE |  | UNITE | 1 |  | UNITE | 1 | 1 | 1 |  | UNITE | 1 |  | UNITE | 1 |  | UNITE | 1 | N | B | ROT.NORM | 20241001 | R9PFC632 | DISJONCTEUR XP 1P+N 32A C | 6.2928 | 12 | 144 | 1 | 0.0017 | 1.474 |  |  | 0 |  |  | 0 | 0 | 0 | 0 | 0 | 0 | 0 | 0 | 0 | 1.9 | 17.36 | 0 | 0 | 2.15 | 19.64 | 0 | 0
O | GMR | F200040 | SCHNEIDER ELECTRIC | SCHR9PLC | PARAFOUDRE 10KA 1P+N AVEC ACC | 3606481176592 | BB | APPAREILLAGE & COURANT FORT | B0 | APPAREILLAGES ELECTRIQUE | B004 | CDE PUISS-CONTACT-HORLG-T | S | STOCK |  | 0 | EXONERE | 00,00% | 8536301090 | 00329 | SCHNEIDER ELECTRIC |  | ACTIF | N |  | UNITE |  | UNITE | 1 |  | UNITE | 1 | 1 | 1 |  | UNITE | 1 |  | UNITE | 1 |  | UNITE | 1 | N | B | ROT.NORM | 20241001 | R9PLC | PARAFOUDRE 10KA 1P+N AVEC ACC | 84.6925 | 14 | 112 | 1 | 0.036 | 6.215 |  |  | 0 |  |  | 0 | 0 | 0 | 0 | 0 | 0 | 0 | 0 | 0 | 1.9 | 182.0712 | 0 | 0 | 2.15 | 206.03 | 0 | 0
O | GMR | F200040 | SCHNEIDER ELECTRIC | SCHR9PLS | PARAFOUDRE 10KA 1P+N | 3606481176608 | BB | APPAREILLAGE & COURANT FORT | B0 | APPAREILLAGES ELECTRIQUE | B003 | PROTECTION-ACCESSOIRE | S | STOCK |  | 0 | EXONERE | 00,00% | 8536301090 | 00329 | SCHNEIDER ELECTRIC |  | ACTIF | N |  | UNITE |  | UNITE | 1 |  | UNITE | 1 | 1 | 1 |  | UNITE | 1 |  | UNITE | 1 |  | UNITE | 1 | N |  | *ND | 20241001 | R9PLS | PARAFOUDRE 10KA 1P+N | 68.5758 | 1 | 14 | 1 | 0.0015 | 0.244 |  |  | 0 |  |  | 0 | 0 | 0 | 0 | 0 | 0 | 0 | 0 | 0 | 1.7339 | 144.32 | 0 | 0 | 2.15 | 168.02 | 0 | 0
O | GMR | F200040 | SCHNEIDER ELECTRIC | SCHR9PRA240 | INT DIFF XP 2P 40A 30MA A REMPLACE SCH23158 | 3606481102669 | BB | APPAREILLAGE & COURANT FORT | B0 | APPAREILLAGES ELECTRIQUE | B003 | PROTECTION-ACCESSOIRE | S | STOCK |  | 0 | EXONERE | 00,00% | 8536508090 | 00329 | SCHNEIDER ELECTRIC |  | ACTIF | N |  | UNITE |  | UNITE | 1 |  | UNITE | 1 | 1 | 1 |  | UNITE | 1 |  | UNITE | 1 |  | UNITE | 1 | N | B | ROT.NORM | 20241001 | R9PRA240 | INT DIFF XP 2P 40A 30MA A | 25.0574 | 54 | 432 | 1 | 0.036 | 11.2 |  |  | 0 |  |  | 0 | 0 | 0 | 0 | 0 | 0 | 0 | 0 | 0 | 1.9 | 63.3122 | 0 | 0 | 2.15 | 70.1728 | 0 | 0
O | GMR | F200040 | SCHNEIDER ELECTRIC | SCHR9PRA263 | INT DIFF XP 2P 63A 30MA A | 3606481102676 | BB | APPAREILLAGE & COURANT FORT | B0 | APPAREILLAGES ELECTRIQUE | B003 | PROTECTION-ACCESSOIRE | S | STOCK |  | 0 | EXONERE | 00,00% | 8536508090 | 00329 | SCHNEIDER ELECTRIC |  | ACTIF | N |  | UNITE |  | UNITE | 1 |  | UNITE | 1 | 1 | 1 |  | UNITE | 1 |  | UNITE | 1 |  | UNITE | 1 | N | A | ROT.FORT | 20241001 | R9PRA263 | INT DIFF XP 2P 63A 30MA A | 41.9624 | 54 | 432 | 1 | 0.036 | 11.928 |  |  | 0 |  |  | 0 | 0 | 0 | 0 | 0 | 0 | 0 | 0 | 0 | 1.85 | 97.6782 | 0 | 0 | 2.15 | 115.32 | 0 | 0
O | GMR | F200040 | SCHNEIDER ELECTRIC | SCHR9PRC240 | INT DIFF XP 2P 40A 30MA AC REMPLACE SCH23160 | 3606481102683 | BB | APPAREILLAGE & COURANT FORT | B0 | APPAREILLAGES ELECTRIQUE | B003 | PROTECTION-ACCESSOIRE | S | STOCK |  | 0 | EXONERE | 00,00% | 8536201090 | 00329 | SCHNEIDER ELECTRIC |  | ACTIF | N |  | UNITE |  | UNITE | 1 |  | UNITE | 1 | 1 | 1 |  | UNITE | 1 |  | UNITE | 1 |  | UNITE | 1 | N | A | ROT.FORT | 20241001 | R9PRC240 | INT DIFF XP 2P 40A 30MA AC | 20.493 | 54 | 432 | 1 | 0.036 | 10.742 |  |  | 0 |  |  | 0 | 0 | 0 | 0 | 0 | 0 | 0 | 0 | 0 | 1.85 | 44.3417 | 0 | 0 | 2.15 | 56.57 | 0 | 0
O | GMR | F200040 | SCHNEIDER ELECTRIC | SCHR9PRC263 | INTER ID'CLIC 2P 63A 30MA REMPLACE SCH23162 | 3606481102690 | BB | APPAREILLAGE & COURANT FORT | B0 | APPAREILLAGES ELECTRIQUE | B003 | PROTECTION-ACCESSOIRE | S | STOCK |  | 0 | EXONERE | 00,00% | 8536201090 | 00329 | SCHNEIDER ELECTRIC |  | ACTIF | N |  | UNITE |  | UNITE | 1 |  | UNITE | 1 | 1 | 1 |  | UNITE | 1 |  | UNITE | 1 |  | UNITE | 1 | N | B | ROT.NORM | 20241001 | R9PRC263 | INT DIFF XP 2P 63A 30MA AC | 35.4074 | 1 | 54 | 1 | 0.0003 | 0.213 |  |  | 0 |  |  | 0 | 0 | 0 | 0 | 0 | 0 | 0 | 0 | 0 | 1.9 | 83.7433 | 0 | 0 | 2.15 | 97.02 | 0 | 0
O | GMR | F200040 | SCHNEIDER ELECTRIC | SCHR9PSC2 | COMMUTATEUR 2 POSITIONS 20A REMPLACE SCH16196 | 3606481166388 | BB | APPAREILLAGE & COURANT FORT | B0 | APPAREILLAGES ELECTRIQUE | B004 | CDE PUISS-CONTACT-HORLG-T | S | STOCK |  | 0 | EXONERE | 00,00% | 8536508090 | 00329 | SCHNEIDER ELECTRIC |  | ACTIF | N |  | UNITE |  | UNITE | 1 |  | UNITE | 1 | 1 | 1 |  | UNITE | 1 |  | UNITE | 1 |  | UNITE | 1 | N | C | ROT.FAIB | 20241001 | R9PSC2 | COMMUTATEUR 2 POSITIONS 20A | 10.197 | 12 | 108 | 1 | 0.0018 | 0.595 |  |  | 0 |  |  | 0 | 0 | 0 | 0 | 0 | 0 | 0 | 0 | 0 | 1.95 | 25.3501 | 0 | 0 | 2.15 | 27.9501 | 0 | 0
O | GMR | F200040 | SCHNEIDER ELECTRIC | SCHR9PS120 | INTER 1P 20A 1NO 250VCA REMPLACE SCH16772 | 3606481176615 | BB | APPAREILLAGE & COURANT FORT | B0 | APPAREILLAGES ELECTRIQUE | B004 | CDE PUISS-CONTACT-HORLG-T | S | STOCK |  | 0 | EXONERE | 00,00% | 8536508090 | 00329 | SCHNEIDER ELECTRIC |  | ACTIF | N |  | UNITE |  | UNITE | 1 |  | UNITE | 1 | 1 | 1 |  | UNITE | 1 |  | UNITE | 1 |  | UNITE | 1 | N | C | ROT.FAIB | 20241001 | R9PS120 | INTER 1P 20A 1NO 250VCA | 6.402 | 12 | 144 | 1 | 0.0018 | 0.68 |  |  | 0 |  |  | 0 | 0 | 0 | 0 | 0 | 0 | 0 | 0 | 0 | 1.95 | 21.0135 | 0 | 0 | 2.15 | 23.1687 | 0 | 0
O | GMR | F200040 | SCHNEIDER ELECTRIC | SCHR9PS232 | INTER 2P 32A 2NO 250VCA | 3606481176622 | BB | APPAREILLAGE & COURANT FORT | B0 | APPAREILLAGES ELECTRIQUE | B004 | CDE PUISS-CONTACT-HORLG-T | S | STOCK |  | 0 | EXONERE | 00,00% | 8536508090 | 00329 | SCHNEIDER ELECTRIC |  | ACTIF | N |  | UNITE |  | UNITE | 1 |  | UNITE | 1 | 1 | 1 |  | UNITE | 1 |  | UNITE | 1 |  | UNITE | 1 | N | C | ROT.FAIB | 20241001 | R9PS232 | INTER 2P 32A 2NO 250VCA | 10.197 | 12 | 144 | 1 | 0.0018 | 0.834 |  |  | 0 |  |  | 0 | 0 | 0 | 0 | 0 | 0 | 0 | 0 | 0 | 1.95 | 35.7103 | 0 | 0 | 2.15 | 28.2411 | 0 | 0
O | GMR | F200040 | SCHNEIDER ELECTRIC | SCHR9PXH210 | PEIGNE 1P+N 63A 10 MODULES | 3606481160324 | BB | APPAREILLAGE & COURANT FORT | B0 | APPAREILLAGES ELECTRIQUE | B003 | PROTECTION-ACCESSOIRE | S | STOCK |  | 0 | EXONERE | 00,00% | 8536909500 | 00329 | SCHNEIDER ELECTRIC |  | ACTIF | N |  | UNITE |  | UNITE | 1 |  | UNITE | 1 | 1 | 1 |  | UNITE | 1 |  | UNITE | 1 |  | UNITE | 1 | N |  | *ND | 20241001 | R9PXH210 | PEIGNE 1P+N 63A 10 MODULES | 3.1577 | 5 | 80 | 5 | 0.0011 | 0.4 |  |  | 0 |  |  | 0 | 0 | 0 | 0 | 0 | 0 | 0 | 0 | 0 | 1.4683 | 6.55 | 0 | 0 | 2.15 | 8.9319 | 0 | 0
O | GMR | F200040 | SCHNEIDER ELECTRIC | SCHR9PXH213 | PEIGNE 1P+N 63A 13 MODULES | 3606481160331 | BB | APPAREILLAGE & COURANT FORT | B0 | APPAREILLAGES ELECTRIQUE | B003 | PROTECTION-ACCESSOIRE | S | STOCK |  | 0 | EXONERE | 00,00% | 8536909500 | 00329 | SCHNEIDER ELECTRIC |  | ACTIF | N |  | UNITE |  | UNITE | 1 |  | UNITE | 1 | 1 | 1 |  | UNITE | 1 |  | UNITE | 1 |  | UNITE | 1 | N |  | *ND | 20241001 | R9PXH213 | PEIGNE 1P+N 63A 13 MODULES | 3.8129 | 5 | 80 | 5 | 0.0014 | 0.515 |  |  | 0 |  |  | 0 | 0 | 0 | 0 | 0 | 0 | 0 | 0 | 0 | 1.9034 | 8.15 | 0 | 0 | 2.15 | 9.2 | 0 | 0
O | GMR | F200040 | SCHNEIDER ELECTRIC | SCHR9PXV | PEIGNE VERTICAL POUR ID 2P XP | 3606481213754 | BB | APPAREILLAGE & COURANT FORT | B0 | APPAREILLAGES ELECTRIQUE | B003 | PROTECTION-ACCESSOIRE | S | STOCK |  | 0 | EXONERE | 00,00% | 8536901000 | 00329 | SCHNEIDER ELECTRIC |  | ACTIF | N |  | UNITE |  | UNITE | 1 |  | UNITE | 1 | 1 | 1 |  | UNITE | 1 |  | UNITE | 1 |  | UNITE | 1 | N |  | *ND | 20241001 | R9PXV | PEIGNE VERTICAL POUR ID 2P XP | 4.7047 | 1 | 1 | 5 | 0.0002 | 0.05 |  |  | 0 |  |  | 0 | 0 | 0 | 0 | 0 | 0 | 0 | 0 | 0 | 1 | 11.05 | 0 | 0 | 2.15 | 12.84 | 0 | 0
O | GMR | F200040 | SCHNEIDER ELECTRIC | SCHR9PXV150 | PEIGNE VERTICAL 2P XP 150 | 3606489600310 | BB | APPAREILLAGE & COURANT FORT | B0 | APPAREILLAGES ELECTRIQUE | B003 | PROTECTION-ACCESSOIRE | S | STOCK |  | 0 | EXONERE | 00,00% | 8536900100 | 00329 | SCHNEIDER ELECTRIC |  | ACTIF | N |  | UNITE |  | UNITE | 1 |  | UNITE | 1 | 1 | 1 |  | UNITE | 1 |  | UNITE | 1 |  | UNITE | 1 | N |  | *ND | 20241001 | R9PXV150 | PEIGNE VERTICAL 2P XP 150 | 7.5667 | 5 | 100 | 5 | 0.0008 | 0.285 |  |  | 0 |  |  | 0 | 0 | 0 | 0 | 0 | 0 | 0 | 0 | 0 | 1 | 16.14 | 0 | 0 | 2.15 | 18.75 | 0 | 0
O | GMR | F200040 | SCHNEIDER ELECTRIC | SCHSSM1A112P7 | 1 PHASE SSRELAIS 280VAC 1 | 3606480579509 | BB | APPAREILLAGE & COURANT FORT | B0 | APPAREILLAGES ELECTRIQUE | B004 | CDE PUISS-CONTACT-HORLG-T | S | STOCK |  | 0 | EXONERE | 00,00% | 8536490099 | 00329 | SCHNEIDER ELECTRIC | X | EN CDE SPECIALE | N |  | UNITE |  | UNITE | 1 |  | UNITE | 1 | 1 | 1 |  | UNITE | 1 |  | UNITE | 1 |  | UNITE | 1 | N |  | *ND | 20241025 | SSM1A112P7 | 1 PHASE SSRELAIS 280VAC 1 | 69.0645 | 1 | 72 | 1 | 0.0002 | 0.092 |  |  | 0 |  |  | 0 | 0 | 0 | 0 | 0 | 0 | 0 | 0 | 0 | 0 | 0 | 0 | 0 | 0 | 0 | 0 | 0
O | GMR | F200040 | SCHNEIDER ELECTRIC | SCHSSP3A250P7T | 3 PHASE SSRELAIS 530VAC 5 | 3606480580000 | BB | APPAREILLAGE & COURANT FORT | B0 | APPAREILLAGES ELECTRIQUE | B004 | CDE PUISS-CONTACT-HORLG-T | S | STOCK |  | 0 | EXONERE | 00,00% | 8536490099 | 00329 | SCHNEIDER ELECTRIC | X | EN CDE SPECIALE | N |  | UNITE |  | UNITE | 1 |  | UNITE | 1 | 1 | 1 |  | UNITE | 1 |  | UNITE | 1 |  | UNITE | 1 | N |  | *ND | 20241025 | SSP3A250P7T | 3 PHASE SSRELAIS 660VAC 5 | 263.8909 | 1 | 27 | 1 | 0.0004 | 0.281 |  |  | 0 |  |  | 0 | 0 | 0 | 0 | 0 | 0 | 0 | 0 | 0 | 0 | 0 | 0 | 0 | 0 | 0 | 0 | 0
O | GMR | F200040 | SCHNEIDER ELECTRIC | SCHSTBAVI1255K | MODULE ENTRÉE ANA 0-10V 2E | 3595863948912 | BB | APPAREILLAGE & COURANT FORT | B0 | APPAREILLAGES ELECTRIQUE | B001 | AUTOMATISME-PROGRAMMATEUR | S | STOCK |  | 0 | EXONERE | 00,00% | 8538909999 | 00329 | SCHNEIDER ELECTRIC | X | EN CDE SPECIALE | N |  | UNITE |  | UNITE | 1 |  | UNITE | 1 | 1 | 1 |  | UNITE | 1 |  | UNITE | 1 |  | UNITE | 1 | N | C | ROT.FAIB | 20241001 | STBAVI1255K | ANALOG 0-10V IN 2CH BASE | 131.9523 | 28 | 448 | 1 | 0.018 | 4.38 |  |  | 0 |  |  | 0 | 0 | 0 | 0 | 0 | 0 | 0 | 0 | 0 | 1.95 | 0 | 0 | 0 | 2.15 | 0 | 0 | 0
O | GMR | F200040 | SCHNEIDER ELECTRIC | SCHSTBDDO3600K | MODULE SORTIE 6S 24VDC | 3595863949339 | BB | APPAREILLAGE & COURANT FORT | B0 | APPAREILLAGES ELECTRIQUE | B001 | AUTOMATISME-PROGRAMMATEUR | S | STOCK |  | 0 | EXONERE | 00,00% | 8538909999 | 00329 | SCHNEIDER ELECTRIC | X | EN CDE SPECIALE | N | PK | PACK - LOT - KI | PK | PACK - LOT - KI | 1 | PK | PACK - LOT - KI | 1 | 1 | 1 | PK | PACK - LOT - KI | 1 | PK | PACK - LOT - KI | 1 | PK | PACK - LOT - KI | 1 | N | C | ROT.FAIB | 20241001 | STBDDO3600K | 24VDC OUT 6PT KIT CONNS,B | 65.7084 | 1 | 28 | 1 | 0.0003 | 0.136 |  |  | 0 |  |  | 0 | 0 | 0 | 0 | 0 | 0 | 0 | 0 | 0 | 1.95 | 0 | 0 | 0 | 2.15 | 0 | 0 | 0
O | GMR | F200040 | SCHNEIDER ELECTRIC | SCHSTBNFP2212 | ADVANTYS STB STANDARD FIPIO | 3595862054997 | BB | APPAREILLAGE & COURANT FORT | B0 | APPAREILLAGES ELECTRIQUE | B001 | AUTOMATISME-PROGRAMMATEUR | S | STOCK |  | 2 | 8,50% SOUMIS | 08,50% | 8517620000 | 00329 | SCHNEIDER ELECTRIC | X | EN CDE SPECIALE | N |  | UNITE |  | UNITE | 1 |  | UNITE | 1 | 1 | 1 |  | UNITE | 1 |  | UNITE | 1 |  | UNITE | 1 | N | C | ROT.FAIB | 20241001 | STBNFP2212 | FIP IO NIM STANDARD | 285.039 | 1 | 30 | 1 | 0.0004 | 0.176 |  |  | 0 |  |  | 0 | 0 | 0 | 0 | 0 | 0 | 0 | 0 | 0 | 1.95 | 0 | 0 | 0 | 2.15 | 0 | 0 | 0
O | GMR | F200040 | SCHNEIDER ELECTRIC | SCHS260633 | OVALIS SORTIE CABLE 16-20A | 3606480476587 | BB | APPAREILLAGE & COURANT FORT | B0 | APPAREILLAGES ELECTRIQUE | B013 | MECANIS FICHES DOUIL | S | STOCK |  | 0 | EXONERE | 00,00% | 8536699099 | 00329 | SCHNEIDER ELECTRIC |  | ACTIF | N |  | UNITE |  | UNITE | 1 |  | UNITE | 1 | 1 | 1 |  | UNITE | 1 |  | UNITE | 1 |  | UNITE | 1 | N |  | *ND | 20241001 | S260633 | OVALIS SORTIE CABLE 16-20A | 1.0419 | 10 | 180 | 10 | 0.0032 | 0.387 |  |  | 0 |  |  | 0 | 0 | 0 | 0 | 0 | 0 | 0 | 0 | 0 | 1.835 | 2.75 | 0 | 0 | 2.15 | 3.22 | 0 | 0
O | GMR | F200040 | SCHNEIDER ELECTRIC | SCHS261089 | OVALIS PC DBLE 1POSTE RENO | 3606480453519 | BB | APPAREILLAGE & COURANT FORT | B0 | APPAREILLAGES ELECTRIQUE | B013 | MECANIS FICHES DOUIL | S | STOCK |  | 0 | EXONERE | 00,00% | 8536699099 | 00329 | SCHNEIDER ELECTRIC |  | ACTIF | N |  | UNITE |  | UNITE | 1 |  | UNITE | 1 | 1 | 1 |  | UNITE | 1 |  | UNITE | 1 |  | UNITE | 1 | N |  | *ND | 20241001 | S261089 | OVALIS PC DBLE 1POSTE RENO | 5.6146 | 5 | 30 | 1 | 0.0034 | 0.62 |  |  | 0 |  |  | 0 | 0 | 0 | 0 | 0 | 0 | 0 | 0 | 0 | 1.8514 | 13.7 | 0 | 0 | 2.15 | 15.91 | 0 | 0
O | GMR | F200040 | SCHNEIDER ELECTRIC | SCHS300208 | OVALIS INTER VOLET ROULANT | 3606482181304 | BB | APPAREILLAGE & COURANT FORT | B0 | APPAREILLAGES ELECTRIQUE | B013 | MECANIS FICHES DOUIL | S | STOCK |  | 0 | EXONERE | 00,00% | 8536508090 | 00329 | SCHNEIDER ELECTRIC |  | ACTIF | N |  | UNITE |  | UNITE | 1 |  | UNITE | 1 | 1 | 1 |  | UNITE | 1 |  | UNITE | 1 |  | UNITE | 1 | N |  | *ND | 20241001 | S300208 | OVALIS INTER VOLET ROULANT | 8.7703 | 10 | 60 | 1 | 0.0037 | 0.568 |  |  | 0 |  |  | 0 | 0 | 0 | 0 | 0 | 0 | 0 | 0 | 0 | 1 | 0 | 0 | 0 | 2.15 | 0 | 0 | 0
O | GMR | F200040 | SCHNEIDER ELECTRIC | SCHS320033 | OVALIS PRISE RENO 2P 16A BLC | 3606482192218 | BB | APPAREILLAGE & COURANT FORT | B0 | APPAREILLAGES ELECTRIQUE | B013 | MECANIS FICHES DOUIL | S | STOCK |  | 0 | EXONERE | 00,00% | 8536699099 | 00329 | SCHNEIDER ELECTRIC |  | ACTIF | N |  | UNITE |  | UNITE | 1 |  | UNITE | 1 | 1 | 1 |  | UNITE | 1 |  | UNITE | 1 |  | UNITE | 1 | N |  | *ND | 20241001 | S320033 | OVALIS PRISE RENO 2P 16A BLC | 2.1608 | 1 | 1 | 1 | 0.0003 | 0.041 |  |  | 0 |  |  | 0 | 0 | 0 | 0 | 0 | 0 | 0 | 0 | 0 | 1 | 0 | 0 | 0 | 2.15 | 0 | 0 | 0
O | GMR | F200040 | SCHNEIDER ELECTRIC | SCHS320052 | OVALIS PRISE 2P+T AFFLEURANTE | 3606482162457 | BB | APPAREILLAGE & COURANT FORT | B0 | APPAREILLAGES ELECTRIQUE | B013 | MECANIS FICHES DOUIL | S | STOCK |  | 0 | EXONERE | 00,00% | 8536699099 | 00329 | SCHNEIDER ELECTRIC |  | ACTIF | N |  | UNITE |  | UNITE | 1 |  | UNITE | 1 | 1 | 1 |  | UNITE | 1 |  | UNITE | 1 |  | UNITE | 1 | N |  | *ND | 20241001 | S320052 | OVALIS PRISE 2P+T AFFLEURANTE | 1.3367 | 10 | 120 | 1 | 0.0036 | 0.59 |  |  | 0 |  |  | 0 | 0 | 0 | 0 | 0 | 0 | 0 | 0 | 0 | 1.8649 | 2.96 | 0 | 0 | 2.15 | 3.41 | 0 | 0
O | GMR | F200040 | SCHNEIDER ELECTRIC | SCHS320052C | PRISE 2P+T AFFL GRIFFES BLANC | 3606482213494 | BB | APPAREILLAGE & COURANT FORT | B0 | APPAREILLAGES ELECTRIQUE | B013 | MECANIS FICHES DOUIL | S | STOCK |  | 0 | EXONERE | 00,00% | 8536699099 | 00329 | SCHNEIDER ELECTRIC |  | ACTIF | N |  | UNITE |  | UNITE | 1 |  | UNITE | 1 | 1 | 1 |  | UNITE | 1 |  | UNITE | 1 |  | UNITE | 1 | N |  | *ND | 20241001 | S320052C | PRISE 2P+T AFFL GRIFFES BLANC | 1.6147 | 1 | 1 | 1 | 0.0003 | 0.054 |  |  | 0 |  |  | 0 | 0 | 0 | 0 | 0 | 0 | 0 | 0 | 0 | 0 | 3.65 | 0 | 0 | 0 | 3.94 | 0 | 0
O | GMR | F200040 | SCHNEIDER ELECTRIC | SCHS320089 | OVALIS COMBI 2P+T AFFL + USB-C | 3606482162587 | BB | APPAREILLAGE & COURANT FORT | B0 | APPAREILLAGES ELECTRIQUE | B013 | MECANIS FICHES DOUIL | S | STOCK |  | 0 | EXONERE | 00,00% | 8536699099 | 00329 | SCHNEIDER ELECTRIC |  | ACTIF | N |  | UNITE |  | UNITE | 1 |  | UNITE | 1 | 1 | 1 |  | UNITE | 1 |  | UNITE | 1 |  | UNITE | 1 | N |  | *ND | 20241001 | S320089 | OVALIS COMBI 2P+T AFFL + USB-C | 6.231 | 5 | 90 | 1 | 0.0029 | 0.46 |  |  | 0 |  |  | 0 | 0 | 0 | 0 | 0 | 0 | 0 | 0 | 0 | 1.8494 | 24.65 | 0 | 0 | 2.15 | 28.65 | 0 | 0
O | GMR | F200040 | SCHNEIDER ELECTRIC | SCHS320204 | OVALIS VA ET VIENT BLC | 3606482162174 | BB | APPAREILLAGE & COURANT FORT | B0 | APPAREILLAGES ELECTRIQUE | B013 | MECANIS FICHES DOUIL | S | STOCK |  | 0 | EXONERE | 00,00% | 8536508090 | 00329 | SCHNEIDER ELECTRIC |  | ACTIF | N |  | UNITE |  | UNITE | 1 |  | UNITE | 1 | 1 | 1 |  | UNITE | 1 |  | UNITE | 1 |  | UNITE | 1 | N |  | *ND | 20241001 | S320204 | OVALIS VA ET VIENT BLC | 1.474 | 1 | 1 | 1 | 0.0002 | 0.038 |  |  | 0 |  |  | 0 | 0 | 0 | 0 | 0 | 0 | 0 | 0 | 0 | 1.8356 | 3.14 | 0 | 0 | 2.15 | 3.68 | 0 | 0
O | GMR | F200040 | SCHNEIDER ELECTRIC | SCHS320206 | OVALIS POUSSOIR FERMETURE BLC | 3606482162228 | BB | APPAREILLAGE & COURANT FORT | B0 | APPAREILLAGES ELECTRIQUE | B013 | MECANIS FICHES DOUIL | S | STOCK |  | 0 | EXONERE | 00,00% | 8536508090 | 00329 | SCHNEIDER ELECTRIC |  | ACTIF | N |  | UNITE |  | UNITE | 1 |  | UNITE | 1 | 1 | 1 |  | UNITE | 1 |  | UNITE | 1 |  | UNITE | 1 | N |  | *ND | 20241001 | S320206 | OVALIS POUSSOIR FERMETURE BLC | 2.5829 | 1 | 1 | 1 | 0.0002 | 0.037 |  |  | 0 |  |  | 0 | 0 | 0 | 0 | 0 | 0 | 0 | 0 | 0 | 1.85 | 5.53 | 0 | 0 | 2.15 | 6.43 | 0 | 0
O | GMR | F200040 | SCHNEIDER ELECTRIC | SCHS320208 | OVALIS INTER VOLET ROULANT BLC | 3606482163034 | BB | APPAREILLAGE & COURANT FORT | B0 | APPAREILLAGES ELECTRIQUE | B013 | MECANIS FICHES DOUIL | S | STOCK |  | 0 | EXONERE | 00,00% | 8536508090 | 00329 | SCHNEIDER ELECTRIC |  | ACTIF | N |  | UNITE |  | UNITE | 1 |  | UNITE | 1 | 1 | 1 |  | UNITE | 1 |  | UNITE | 1 |  | UNITE | 1 | N |  | *ND | 20241001 | S320208 | OVALIS INTER VOLET ROULANT BLC | 5.9932 | 1 | 1 | 1 | 0.0002 | 0.044 |  |  | 0 |  |  | 0 | 0 | 0 | 0 | 0 | 0 | 0 | 0 | 0 | 1.8469 | 13.63 | 0 | 0 | 2.15 | 15.87 | 0 | 0
O | GMR | F200040 | SCHNEIDER ELECTRIC | SCHS320214 | OVALIS DOUBLE VA ET VIENT BLC | 3606482162365 | BB | APPAREILLAGE & COURANT FORT | B0 | APPAREILLAGES ELECTRIQUE | B013 | MECANIS FICHES DOUIL | S | STOCK |  | 0 | EXONERE | 00,00% | 8536508090 | 00329 | SCHNEIDER ELECTRIC |  | ACTIF | N |  | UNITE |  | UNITE | 1 |  | UNITE | 1 | 1 | 1 |  | UNITE | 1 |  | UNITE | 1 |  | UNITE | 1 | N |  | *ND | 20241001 | S320214 | OVALIS DOUBLE VA ET VIENT BLC | 3.5075 | 1 | 1 | 1 | 0.0002 | 0.044 |  |  | 0 |  |  | 0 | 0 | 0 | 0 | 0 | 0 | 0 | 0 | 0 | 1.8516 | 7.54 | 0 | 0 | 2.15 | 8.76 | 0 | 0
O | GMR | F200040 | SCHNEIDER ELECTRIC | SCHS320216 | OVALIS DOUBLE POUSSOIR BLC | 3606482162419 | BB | APPAREILLAGE & COURANT FORT | B0 | APPAREILLAGES ELECTRIQUE | B013 | MECANIS FICHES DOUIL | S | STOCK |  | 0 | EXONERE | 00,00% | 8536508090 | 00329 | SCHNEIDER ELECTRIC |  | ACTIF | N |  | UNITE |  | UNITE | 1 |  | UNITE | 1 | 1 | 1 |  | UNITE | 1 |  | UNITE | 1 |  | UNITE | 1 | N |  | *ND | 20241001 | S320216 | OVALIS DOUBLE POUSSOIR BLC | 6.2679 | 1 | 1 | 1 | 0.0002 | 0.041 |  |  | 0 |  |  | 0 | 0 | 0 | 0 | 0 | 0 | 0 | 0 | 0 | 1.8483 | 10.7502 | 0 | 0 | 2.15 | 12.5049 | 0 | 0
O | GMR | F200040 | SCHNEIDER ELECTRIC | SCHS320263 | OVALIS VA ET VIENT LUM+LAMPE | 3606482162303 | BB | APPAREILLAGE & COURANT FORT | B0 | APPAREILLAGES ELECTRIQUE | B013 | MECANIS FICHES DOUIL | S | STOCK |  | 0 | EXONERE | 00,00% | 8536508090 | 00329 | SCHNEIDER ELECTRIC |  | ACTIF | N |  | UNITE |  | UNITE | 1 |  | UNITE | 1 | 1 | 1 |  | UNITE | 1 |  | UNITE | 1 |  | UNITE | 1 | N |  | *ND | 20241001 | S320263 | OVALIS VA ET VIENT LUM+LAMPE | 3.7855 | 1 | 1 | 1 | 0.0002 | 0.04 |  |  | 0 |  |  | 0 | 0 | 0 | 0 | 0 | 0 | 0 | 0 | 0 | 1.8552 | 7.6499 | 0 | 0 | 2.15 | 8.8656 | 0 | 0
O | GMR | F200040 | SCHNEIDER ELECTRIC | SCHS320266 | OVALIS POUSS PORTE ETIQUETTE | 3606482162266 | BB | APPAREILLAGE & COURANT FORT | B0 | APPAREILLAGES ELECTRIQUE | B013 | MECANIS FICHES DOUIL | S | STOCK |  | 0 | EXONERE | 00,00% | 8536508090 | 00329 | SCHNEIDER ELECTRIC |  | ACTIF | N |  | UNITE |  | UNITE | 1 |  | UNITE | 1 | 1 | 1 |  | UNITE | 1 |  | UNITE | 1 |  | UNITE | 1 | N |  | *ND | 20241001 | S320266 | OVALIS POUSS PORTE ETIQUETTE | 4.5158 | 1 | 1 | 1 | 0.0002 | 0.039 |  |  | 0 |  |  | 0 | 0 | 0 | 0 | 0 | 0 | 0 | 0 | 0 | 1.8458 | 7.79 | 0 | 0 | 2.15 | 9.08 | 0 | 0
O | GMR | F200040 | SCHNEIDER ELECTRIC | SCHS320276 | OVALIS POUSS FERMETURE LUMINEU | 3606482162341 | BB | APPAREILLAGE & COURANT FORT | B0 | APPAREILLAGES ELECTRIQUE | B013 | MECANIS FICHES DOUIL | S | STOCK |  | 0 | EXONERE | 00,00% | 8536508090 | 00329 | SCHNEIDER ELECTRIC |  | ACTIF | N |  | UNITE |  | UNITE | 1 |  | UNITE | 1 | 1 | 1 |  | UNITE | 1 |  | UNITE | 1 |  | UNITE | 1 | N |  | *ND | 20241001 | S320276 | OVALIS POUSS FERMETURE LUMINEU | 5.9932 | 1 | 1 | 1 | 0.0002 | 0.04 |  |  | 0 |  |  | 0 | 0 | 0 | 0 | 0 | 0 | 0 | 0 | 0 | 1.8522 | 9.1999 | 0 | 0 | 2.15 | 10.6791 | 0 | 0
O | GMR | F200040 | SCHNEIDER ELECTRIC | SCHS320285 | OVALIS COMBI VV + POUSSOIR BLC | 3606482162433 | BB | APPAREILLAGE & COURANT FORT | B0 | APPAREILLAGES ELECTRIQUE | B013 | MECANIS FICHES DOUIL | S | STOCK |  | 0 | EXONERE | 00,00% | 8536508090 | 00329 | SCHNEIDER ELECTRIC |  | ACTIF | N |  | UNITE |  | UNITE | 1 |  | UNITE | 1 | 1 | 1 |  | UNITE | 1 |  | UNITE | 1 |  | UNITE | 1 | N |  | *ND | 20241001 | S320285 | OVALIS COMBI VV + POUSSOIR BLC | 5.7185 | 1 | 1 | 1 | 0.0002 | 0.044 |  |  | 0 |  |  | 0 | 0 | 0 | 0 | 0 | 0 | 0 | 0 | 0 | 1.8465 | 6.2 | 0 | 0 | 2.15 | 7.219 | 0 | 0
O | GMR | F200040 | SCHNEIDER ELECTRIC | SCHS320401 | OVALIS CHARGEUR USB A+C 12W | 3606482162877 | BB | APPAREILLAGE & COURANT FORT | B0 | APPAREILLAGES ELECTRIQUE | B013 | MECANIS FICHES DOUIL | S | STOCK |  | 0 | EXONERE | 00,00% | 8504408390 | 00329 | SCHNEIDER ELECTRIC |  | ACTIF | N |  | UNITE |  | UNITE | 1 |  | UNITE | 1 | 1 | 1 |  | UNITE | 1 |  | UNITE | 1 |  | UNITE | 1 | N |  | *ND | 20241001 | S320401 | OVALIS CHARGEUR USB A+C 12W | 9.0618 | 1 | 1 | 1 | 0.0003 | 0.063 |  |  | 0 |  |  | 0 | 0 | 0 | 0 | 0 | 0 | 0 | 0 | 0 | 1.8508 | 25.33 | 0 | 0 | 2.15 | 29.42 | 0 | 0
O | GMR | F200040 | SCHNEIDER ELECTRIC | SCHS320403 | CHARGEUR USBA 7,5W+C 45W BLANC | 3606482162914 | BB | APPAREILLAGE & COURANT FORT | B0 | APPAREILLAGES ELECTRIQUE | B013 | MECANIS FICHES DOUIL | S | STOCK |  | 0 | EXONERE | 00,00% | 8504408390 | 00329 | SCHNEIDER ELECTRIC |  | ACTIF | N |  | UNITE |  | UNITE | 1 |  | UNITE | 1 | 1 | 1 |  | UNITE | 1 |  | UNITE | 1 |  | UNITE | 1 | N |  | *ND | 20241001 | S320403 | CHARGEUR USBA 7,5W+C 45W BLANC | 18.147 | 10 | 20 | 1 | 0.0039 | 1.371 |  |  | 0 |  |  | 0 | 0 | 0 | 0 | 0 | 0 | 0 | 0 | 0 | 0 | 0 | 0 | 0 | 0 | 0 | 0 | 0
O | GMR | F200040 | SCHNEIDER ELECTRIC | SCHS320405 | OVALIS PRISE TV SIMPLE BLC | 3606482162778 | BB | APPAREILLAGE & COURANT FORT | B0 | APPAREILLAGES ELECTRIQUE | B013 | MECANIS FICHES DOUIL | S | STOCK |  | 0 | EXONERE | 00,00% | 8536691000 | 00329 | SCHNEIDER ELECTRIC |  | ACTIF | N |  | UNITE |  | UNITE | 1 |  | UNITE | 1 | 1 | 1 |  | UNITE | 1 |  | UNITE | 1 |  | UNITE | 1 | N |  | *ND | 20241001 | S320405 | OVALIS PRISE TV SIMPLE BLC | 3.1155 | 1 | 1 | 1 | 0.0002 | 0.075 |  |  | 0 |  |  | 0 | 0 | 0 | 0 | 0 | 0 | 0 | 0 | 0 | 1.8515 | 7.51 | 0 | 0 | 2.15 | 8.72 | 0 | 0
O | GMR | F200040 | SCHNEIDER ELECTRIC | SCHS320406 | OVALIS CHARGEUR USB-C 65W BLC | 3606482162952 | BB | APPAREILLAGE & COURANT FORT | B0 | APPAREILLAGES ELECTRIQUE | B013 | MECANIS FICHES DOUIL | S | STOCK |  | 0 | EXONERE | 00,00% | 8504408390 | 00329 | SCHNEIDER ELECTRIC |  | ACTIF | N |  | UNITE |  | UNITE | 1 |  | UNITE | 1 | 1 | 1 |  | UNITE | 1 |  | UNITE | 1 |  | UNITE | 1 | N |  | *ND | 20241001 | S320406 | OVALIS CHARGEUR USB-C 65W BLC | 18.884 | 10 | 60 | 1 | 0.0037 | 1.237 |  |  | 0 |  |  | 0 | 0 | 0 | 0 | 0 | 0 | 0 | 0 | 0 | 1 | 0 | 0 | 0 | 2.15 | 0 | 0 | 0
O | GMR | F200040 | SCHNEIDER ELECTRIC | SCHS320407 | OVALIS CHARGEUR USB A+A 10,5W | 3606482162853 | BB | APPAREILLAGE & COURANT FORT | B0 | APPAREILLAGES ELECTRIQUE | B013 | MECANIS FICHES DOUIL | S | STOCK |  | 0 | EXONERE | 00,00% | 8504408390 | 00329 | SCHNEIDER ELECTRIC |  | ACTIF | N |  | UNITE |  | UNITE | 1 |  | UNITE | 1 | 1 | 1 |  | UNITE | 1 |  | UNITE | 1 |  | UNITE | 1 | N |  | *ND | 20241001 | S320407 | OVALIS CHARGEUR USB A+A 10,5W | 13.6077 | 1 | 1 | 1 | 0.0003 | 0.062 |  |  | 0 |  |  | 0 | 0 | 0 | 0 | 0 | 0 | 0 | 0 | 0 | 1.8508 | 25.4997 | 0 | 0 | 2.15 | 29.622 | 0 | 0
O | GMR | F200040 | SCHNEIDER ELECTRIC | SCHS320461 | OVALIS PRISE TV-R-SAT BLC | 3606482162839 | BB | APPAREILLAGE & COURANT FORT | B0 | APPAREILLAGES ELECTRIQUE | B013 | MECANIS FICHES DOUIL | S | STOCK |  | 0 | EXONERE | 00,00% | 8536699099 | 00329 | SCHNEIDER ELECTRIC |  | ACTIF | N |  | UNITE |  | UNITE | 1 |  | UNITE | 1 | 1 | 1 |  | UNITE | 1 |  | UNITE | 1 |  | UNITE | 1 | N |  | *ND | 20241001 | S320461 | OVALIS PRISE TV-R-SAT BLC | 8.1841 | 1 | 1 | 1 | 0.0003 | 0.091 |  |  | 0 |  |  | 0 | 0 | 0 | 0 | 0 | 0 | 0 | 0 | 0 | 1.8491 | 22.34 | 0 | 0 | 2.15 | 25.97 | 0 | 0
O | GMR | F200040 | SCHNEIDER ELECTRIC | SCHS320476 | OVALIS RJ45 CAT6 STP BLC | 3606482162662 | BB | APPAREILLAGE & COURANT FORT | B0 | APPAREILLAGES ELECTRIQUE | B013 | MECANIS FICHES DOUIL | S | STOCK |  | 0 | EXONERE | 00,00% | 8536699099 | 00329 | SCHNEIDER ELECTRIC |  | ACTIF | N |  | UNITE |  | UNITE | 1 |  | UNITE | 1 | 1 | 1 |  | UNITE | 1 |  | UNITE | 1 |  | UNITE | 1 | N |  | *ND | 20241001 | S320476 | OVALIS RJ45 CAT6 STP BLC | 4.9714 | 1 | 1 | 1 | 0.0003 | 0.061 |  |  | 0 |  |  | 0 | 0 | 0 | 0 | 0 | 0 | 0 | 0 | 0 | 1.851 | 12.14 | 0 | 0 | 2.15 | 14.11 | 0 | 0
O | GMR | F200040 | SCHNEIDER ELECTRIC | SCHS320488 | OVALIS PRISE HP 2 SORTIES BLC | 3606482162990 | BB | APPAREILLAGE & COURANT FORT | B0 | APPAREILLAGES ELECTRIQUE | B013 | MECANIS FICHES DOUIL | S | STOCK |  | 0 | EXONERE | 00,00% | 8536699099 | 00329 | SCHNEIDER ELECTRIC |  | ACTIF | N |  | UNITE |  | UNITE | 1 |  | UNITE | 1 | 1 | 1 |  | UNITE | 1 |  | UNITE | 1 |  | UNITE | 1 | N |  | *ND | 20241001 | S320488 | OVALIS PRISE HP 2 SORTIES BLC | 4.5091 | 1 | 1 | 1 | 0.0003 | 0.034 |  |  | 0 |  |  | 0 | 0 | 0 | 0 | 0 | 0 | 0 | 0 | 0 | 1.8457 | 8.6499 | 0 | 0 | 2.15 | 10.076 | 0 | 0
O | GMR | F200040 | SCHNEIDER ELECTRIC | SCHS320519 | OVALIS VARIATEUR UNIV. BLC | 3606482163294 | BB | APPAREILLAGE & COURANT FORT | B0 | APPAREILLAGES ELECTRIQUE | B013 | MECANIS FICHES DOUIL | S | STOCK |  | 0 | EXONERE | 00,00% | 8536508090 | 00329 | SCHNEIDER ELECTRIC |  | ACTIF | N |  | UNITE |  | UNITE | 1 |  | UNITE | 1 | 1 | 1 |  | UNITE | 1 |  | UNITE | 1 |  | UNITE | 1 | N |  | *ND | 20241001 | S320519 | OVALIS VARIATEUR UNIV. BLC | 13.7015 | 1 | 1 | 1 | 0.0007 | 0.146 |  |  | 0 |  |  | 0 | 0 | 0 | 0 | 0 | 0 | 0 | 0 | 0 | 1.8514 | 39.09 | 0 | 0 | 2.15 | 45.39 | 0 | 0
O | GMR | F200040 | SCHNEIDER ELECTRIC | SCHS320523 | OVALIS DETECTEUR MOUV. BLC | 3606482163256 | BB | APPAREILLAGE & COURANT FORT | B0 | APPAREILLAGES ELECTRIQUE | B013 | MECANIS FICHES DOUIL | S | STOCK |  | 0 | EXONERE | 00,00% | 8536508090 | 00329 | SCHNEIDER ELECTRIC |  | ACTIF | N |  | UNITE |  | UNITE | 1 |  | UNITE | 1 | 1 | 1 |  | UNITE | 1 |  | UNITE | 1 |  | UNITE | 1 | N |  | *ND | 20241001 | S320523 | OVALIS DETECTEUR MOUV. BLC | 22.3981 | 1 | 1 | 1 | 0.0007 | 0.116 |  |  | 0 |  |  | 0 | 0 | 0 | 0 | 0 | 0 | 0 | 0 | 0 | 1 | 61.02 | 0 | 0 | 2.15 | 70.91 | 0 | 0
O | GMR | F200040 | SCHNEIDER ELECTRIC | SCHS320662 | OVALIS SORTIE CABLE 16A D6-12 | 3606482162716 | BB | APPAREILLAGE & COURANT FORT | B0 | APPAREILLAGES ELECTRIQUE | B013 | MECANIS FICHES DOUIL | S | STOCK |  | 0 | EXONERE | 00,00% | 8536699099 | 00329 | SCHNEIDER ELECTRIC |  | ACTIF | N |  | UNITE |  | UNITE | 1 |  | UNITE | 1 | 1 | 1 |  | UNITE | 1 |  | UNITE | 1 |  | UNITE | 1 | N |  | *ND | 20241001 | S320662 | OVALIS SORTIE CABLE 16A D6-12 | 1.4874 | 1 | 1 | 1 | 0.0002 | 0.032 |  |  | 0 |  |  | 0 | 0 | 0 | 0 | 0 | 0 | 0 | 0 | 0 | 1.1811 | 3.19 | 0 | 0 | 2.15 | 3.71 | 0 | 0
O | GMR | F200040 | SCHNEIDER ELECTRIC | SCHS320666 | OVALIS OBTURATEUR BLC | 3606482163072 | BB | APPAREILLAGE & COURANT FORT | B0 | APPAREILLAGES ELECTRIQUE | B013 | MECANIS FICHES DOUIL | S | STOCK |  | 0 | EXONERE | 00,00% | 3925901000 | 00329 | SCHNEIDER ELECTRIC |  | ACTIF | N |  | UNITE |  | UNITE | 1 |  | UNITE | 1 | 1 | 1 |  | UNITE | 1 |  | UNITE | 1 |  | UNITE | 1 | N |  | *ND | 20241001 | S320666 | OVALIS OBTURATEUR BLC | 1.4573 | 1 | 1 | 1 | 0.0002 | 0.018 |  |  | 0 |  |  | 0 | 0 | 0 | 0 | 0 | 0 | 0 | 0 | 0 | 1 | 2.56 | 0 | 0 | 2.15 | 3.0591 | 0 | 0
O | GMR | F200040 | SCHNEIDER ELECTRIC | SCHS320702 | OVALIS PLAQUE 1P BLC | 3606482163119 | BB | APPAREILLAGE & COURANT FORT | B0 | APPAREILLAGES ELECTRIQUE | B013 | MECANIS FICHES DOUIL | S | STOCK |  | 0 | EXONERE | 00,00% | 3925901000 | 00329 | SCHNEIDER ELECTRIC |  | ACTIF | N |  | UNITE |  | UNITE | 1 |  | UNITE | 1 | 1 | 1 |  | UNITE | 1 |  | UNITE | 1 |  | UNITE | 1 | N |  | *ND | 20241001 | S320702 | OVALIS PLAQUE 1P BLC | 0.5059 | 1 | 1 | 1 | 0.0001 | 0.014 |  |  | 0 |  |  | 0 | 0 | 0 | 0 | 0 | 0 | 0 | 0 | 0 | 1.8 | 0.99 | 0 | 0 | 2.15 | 1.18 | 0 | 0
O | GMR | F200040 | SCHNEIDER ELECTRIC | SCHS320704 | OVALIS PLAQUE 2P HORI 71MM BLC | 3606482163164 | BB | APPAREILLAGE & COURANT FORT | B0 | APPAREILLAGES ELECTRIQUE | B013 | MECANIS FICHES DOUIL | S | STOCK |  | 0 | EXONERE | 00,00% | 3925901000 | 00329 | SCHNEIDER ELECTRIC |  | ACTIF | N |  | UNITE |  | UNITE | 1 |  | UNITE | 1 | 1 | 1 |  | UNITE | 1 |  | UNITE | 1 |  | UNITE | 1 | N |  | *ND | 20241001 | S320704 | OVALIS PLAQUE 2P HORI 71MM BLC | 1.0117 | 1 | 1 | 1 | 0.0001 | 0.024 |  |  | 0 |  |  | 0 | 0 | 0 | 0 | 0 | 0 | 0 | 0 | 0 | 1.8031 | 1.9501 | 0 | 0 | 2.15 | 2.3252 | 0 | 0
O | GMR | F200040 | SCHNEIDER ELECTRIC | SCHS320706 | OVALIS PLAQUE 3P HORI 71MM BLC | 3606482163195 | BB | APPAREILLAGE & COURANT FORT | B0 | APPAREILLAGES ELECTRIQUE | B013 | MECANIS FICHES DOUIL | S | STOCK |  | 0 | EXONERE | 00,00% | 3925901000 | 00329 | SCHNEIDER ELECTRIC |  | ACTIF | N |  | UNITE |  | UNITE | 1 |  | UNITE | 1 | 1 | 1 |  | UNITE | 1 |  | UNITE | 1 |  | UNITE | 1 | N |  | *ND | 20241001 | S320706 | OVALIS PLAQUE 3P HORI 71MM BLC | 1.5176 | 5 | 150 | 1 | 0.0015 | 0.229 |  |  | 0 |  |  | 0 | 0 | 0 | 0 | 0 | 0 | 0 | 0 | 0 | 1.8126 | 2.95 | 0 | 0 | 2.15 | 3.4991 | 0 | 0
O | GMR | F200040 | SCHNEIDER ELECTRIC | SCHS320708 | OVALIS PLAQUE 4P HORIZ 71MM BL | 3606482163232 | BB | APPAREILLAGE & COURANT FORT | B0 | APPAREILLAGES ELECTRIQUE | B013 | MECANIS FICHES DOUIL | S | STOCK |  | 0 | EXONERE | 00,00% | 3925901000 | 00329 | SCHNEIDER ELECTRIC |  | ACTIF | N |  | UNITE |  | UNITE | 1 |  | UNITE | 1 | 1 | 1 |  | UNITE | 1 |  | UNITE | 1 |  | UNITE | 1 | N |  | *ND | 20241001 | S320708 | OVALIS PLAQUE 4P HORIZ 71MM BL | 2.0201 | 10 | 120 | 1 | 0.0036 | 0.53 |  |  | 0 |  |  | 0 | 0 | 0 | 0 | 0 | 0 | 0 | 0 | 0 | 1.7943 | 3.8999 | 0 | 0 | 2.15 | 4.673 | 0 | 0
O | GMR | F200040 | SCHNEIDER ELECTRIC | SCHS320724 | OVALIS PLAQUE 2P VERT 71MM BLC | 3606482163140 | BB | APPAREILLAGE & COURANT FORT | B0 | APPAREILLAGES ELECTRIQUE | B013 | MECANIS FICHES DOUIL | S | STOCK |  | 0 | EXONERE | 00,00% | 3925901000 | 00329 | SCHNEIDER ELECTRIC |  | ACTIF | N |  | UNITE |  | UNITE | 1 |  | UNITE | 1 | 1 | 1 |  | UNITE | 1 |  | UNITE | 1 |  | UNITE | 1 | N |  | *ND | 20241001 | S320724 | OVALIS PLAQUE 2P VERT 71MM BLC | 1.0117 | 1 | 10 | 1 | 0.0002 | 0.023 |  |  | 0 |  |  | 0 | 0 | 0 | 0 | 0 | 0 | 0 | 0 | 0 | 1.8031 | 1.93 | 0 | 0 | 2.15 | 2.3 | 0 | 0
O | GMR | F200040 | SCHNEIDER ELECTRIC | SCHS320726 | OVALIS PLAQUE 3P VERT 71MM BLC | 3606482235410 | BB | APPAREILLAGE & COURANT FORT | B0 | APPAREILLAGES ELECTRIQUE | B013 | MECANIS FICHES DOUIL | S | STOCK |  | 0 | EXONERE | 00,00% | 3925901000 | 00329 | SCHNEIDER ELECTRIC |  | ACTIF | N |  | UNITE |  | UNITE | 1 |  | UNITE | 1 | 1 | 1 |  | UNITE | 1 |  | UNITE | 1 |  | UNITE | 1 | N |  | *ND | 20241001 | S320726 | OVALIS PLAQUE 3P VERT 71MM BLC | 1.5176 | 5 | 150 | 1 | 0.0015 | 0.214 |  |  | 0 |  |  | 0 | 0 | 0 | 0 | 0 | 0 | 0 | 0 | 0 | 1.8126 | 2.95 | 0 | 0 | 2.15 | 3.4991 | 0 | 0
O | GMR | F200040 | SCHNEIDER ELECTRIC | SCHS320762 | OVALIS CADRE SAILLIE 36MM BLC | 3606482163331 | BB | APPAREILLAGE & COURANT FORT | B0 | APPAREILLAGES ELECTRIQUE | B013 | MECANIS FICHES DOUIL | S | STOCK |  | 0 | EXONERE | 00,00% | 3925908000 | 00329 | SCHNEIDER ELECTRIC |  | ACTIF | N |  | UNITE |  | UNITE | 1 |  | UNITE | 1 | 1 | 1 |  | UNITE | 1 |  | UNITE | 1 |  | UNITE | 1 | N |  | *ND | 20241001 | S320762 | OVALIS CADRE SAILLIE 36MM BLC | 1.9732 | 1 | 1 | 1 | 0.0003 | 0.057 |  |  | 0 |  |  | 0 | 0 | 0 | 0 | 0 | 0 | 0 | 0 | 0 | 1.808 | 3.55 | 0 | 0 | 2.15 | 4.2215 | 0 | 0
O | GMR | F200040 | SCHNEIDER ELECTRIC | SCHS340052 | OVALIS PRISE 2P+T AFFLEURANTE | 3606482162464 | BB | APPAREILLAGE & COURANT FORT | B0 | APPAREILLAGES ELECTRIQUE | B013 | MECANIS FICHES DOUIL | S | STOCK |  | 0 | EXONERE | 00,00% | 8536699099 | 00329 | SCHNEIDER ELECTRIC |  | ACTIF | N |  | UNITE |  | UNITE | 1 |  | UNITE | 1 | 1 | 1 |  | UNITE | 1 |  | UNITE | 1 |  | UNITE | 1 | N |  | *ND | 20241001 | S340052 | OVALIS PRISE 2P+T AFFLEURANTE | 1.6248 | 10 | 120 | 1 | 0.0037 | 0.593 |  |  | 0 |  |  | 0 | 0 | 0 | 0 | 0 | 0 | 0 | 0 | 0 | 1 | 4.14 | 0 | 0 | 2.15 | 4.81 | 0 | 0
O | GMR | F200040 | SCHNEIDER ELECTRIC | SCHS340089 | OVALIS COMBI 2P+T AFFL + USB-C | 3606482162594 | BB | APPAREILLAGE & COURANT FORT | B0 | APPAREILLAGES ELECTRIQUE | B013 | MECANIS FICHES DOUIL | S | STOCK |  | 0 | EXONERE | 00,00% | 8536699099 | 00329 | SCHNEIDER ELECTRIC |  | ACTIF | N |  | UNITE |  | UNITE | 1 |  | UNITE | 1 | 1 | 1 |  | UNITE | 1 |  | UNITE | 1 |  | UNITE | 1 | N |  | *ND | 20241001 | S340089 | OVALIS COMBI 2P+T AFFL + USB-C | 7.5978 | 5 | 90 | 1 | 0.003 | 0.456 |  |  | 0 |  |  | 0 | 0 | 0 | 0 | 0 | 0 | 0 | 0 | 0 | 1 | 27.4 | 0 | 0 | 2.15 | 31.84 | 0 | 0
O | GMR | F200040 | SCHNEIDER ELECTRIC | SCHS340204 | OVALIS VA ET VIENT ANTHRACITE | 3606482162181 | BB | APPAREILLAGE & COURANT FORT | B0 | APPAREILLAGES ELECTRIQUE | B013 | MECANIS FICHES DOUIL | S | STOCK |  | 0 | EXONERE | 00,00% | 8536508090 | 00329 | SCHNEIDER ELECTRIC |  | ACTIF | N |  | UNITE |  | UNITE | 1 |  | UNITE | 1 | 1 | 1 |  | UNITE | 1 |  | UNITE | 1 |  | UNITE | 1 | N |  | *ND | 20241001 | S340204 | OVALIS VA ET VIENT ANTHRACITE | 1.799 | 1 | 1 | 1 | 0.0002 | 0.039 |  |  | 0 |  |  | 0 | 0 | 0 | 0 | 0 | 0 | 0 | 0 | 0 | 1 | 4.41 | 0 | 0 | 2.15 | 5.13 | 0 | 0
O | GMR | F200040 | SCHNEIDER ELECTRIC | SCHS340206 | OVALIS POUSSOIR FERMETURE ANTH | 3606482162235 | BB | APPAREILLAGE & COURANT FORT | B0 | APPAREILLAGES ELECTRIQUE | B013 | MECANIS FICHES DOUIL | S | STOCK |  | 0 | EXONERE | 00,00% | 8536508090 | 00329 | SCHNEIDER ELECTRIC |  | ACTIF | N |  | UNITE |  | UNITE | 1 |  | UNITE | 1 | 1 | 1 |  | UNITE | 1 |  | UNITE | 1 |  | UNITE | 1 | N |  | *ND | 20241001 | S340206 | OVALIS POUSSOIR FERMETURE ANTH | 3.1524 | 1 | 1 | 1 | 0.0002 | 0.037 |  |  | 0 |  |  | 0 | 0 | 0 | 0 | 0 | 0 | 0 | 0 | 0 | 1 | 6.74 | 0 | 0 | 2.15 | 7.33 | 0 | 0
O | GMR | F200040 | SCHNEIDER ELECTRIC | SCHS340208 | OVALIS INTER VOLET ROULANT | 3606482163041 | BB | APPAREILLAGE & COURANT FORT | B0 | APPAREILLAGES ELECTRIQUE | B013 | MECANIS FICHES DOUIL | S | STOCK |  | 0 | EXONERE | 00,00% | 8536508090 | 00329 | SCHNEIDER ELECTRIC |  | ACTIF | N |  | UNITE |  | UNITE | 1 |  | UNITE | 1 | 1 | 1 |  | UNITE | 1 |  | UNITE | 1 |  | UNITE | 1 | N |  | *ND | 20241001 | S340208 | OVALIS INTER VOLET ROULANT | 7.3097 | 1 | 1 | 1 | 0.0002 | 0.044 |  |  | 0 |  |  | 0 | 0 | 0 | 0 | 0 | 0 | 0 | 0 | 0 | 1 | 18.4 | 0 | 0 | 2.15 | 20.45 | 0 | 0
O | GMR | F200040 | SCHNEIDER ELECTRIC | SCHS340214 | OVALIS DOUBLE VA ET VIENT ANTH | 3606482162372 | BB | APPAREILLAGE & COURANT FORT | B0 | APPAREILLAGES ELECTRIQUE | B013 | MECANIS FICHES DOUIL | S | STOCK |  | 0 | EXONERE | 00,00% | 8536508090 | 00329 | SCHNEIDER ELECTRIC |  | ACTIF | N |  | UNITE |  | UNITE | 1 |  | UNITE | 1 | 1 | 1 |  | UNITE | 1 |  | UNITE | 1 |  | UNITE | 1 | N |  | *ND | 20241001 | S340214 | OVALIS DOUBLE VA ET VIENT ANTH | 4.278 | 1 | 1 | 1 | 0.0002 | 0.044 |  |  | 0 |  |  | 0 | 0 | 0 | 0 | 0 | 0 | 0 | 0 | 0 | 1 | 11 | 0 | 0 | 2.15 | 12.79 | 0 | 0
O | GMR | F200040 | SCHNEIDER ELECTRIC | SCHS340216 | OVALIS DOUBLE POUSSOIR | 3606482162426 | BB | APPAREILLAGE & COURANT FORT | B0 | APPAREILLAGES ELECTRIQUE | B013 | MECANIS FICHES DOUIL | S | STOCK |  | 0 | EXONERE | 00,00% | 8536508090 | 00329 | SCHNEIDER ELECTRIC |  | ACTIF | N |  | UNITE |  | UNITE | 1 |  | UNITE | 1 | 1 | 1 |  | UNITE | 1 |  | UNITE | 1 |  | UNITE | 1 | N |  | *ND | 20241001 | S340216 | OVALIS DOUBLE POUSSOIR | 7.6447 | 1 | 10 | 1 | 0.0002 | 0.041 |  |  | 0 |  |  | 0 | 0 | 0 | 0 | 0 | 0 | 0 | 0 | 0 | 1 | 16.61 | 0 | 0 | 2.15 | 18.79 | 0 | 0
O | GMR | F200040 | SCHNEIDER ELECTRIC | SCHS340266 | OVALIS POUSSOIR PORTE ETIQUETT | 3606482162273 | BB | APPAREILLAGE & COURANT FORT | B0 | APPAREILLAGES ELECTRIQUE | B013 | MECANIS FICHES DOUIL | S | STOCK |  | 0 | EXONERE | 00,00% | 8536508090 | 00329 | SCHNEIDER ELECTRIC |  | ACTIF | N |  | UNITE |  | UNITE | 1 |  | UNITE | 1 | 1 | 1 |  | UNITE | 1 |  | UNITE | 1 |  | UNITE | 1 | N |  | *ND | 20241001 | S340266 | OVALIS POUSSOIR PORTE ETIQUETT | 5.5074 | 1 | 1 | 1 | 0.0002 | 0.039 |  |  | 0 |  |  | 0 | 0 | 0 | 0 | 0 | 0 | 0 | 0 | 0 | 1 | 11.43 | 0 | 0 | 2.15 | 13.28 | 0 | 0
O | GMR | F200040 | SCHNEIDER ELECTRIC | SCHS340276 | OVALIS POUSS FERMETURE LUM | 3606482162358 | BB | APPAREILLAGE & COURANT FORT | B0 | APPAREILLAGES ELECTRIQUE | B013 | MECANIS FICHES DOUIL | S | STOCK |  | 0 | EXONERE | 00,00% | 8536508090 | 00329 | SCHNEIDER ELECTRIC |  | ACTIF | N |  | UNITE |  | UNITE | 1 |  | UNITE | 1 | 1 | 1 |  | UNITE | 1 |  | UNITE | 1 |  | UNITE | 1 | N |  | *ND | 20241001 | S340276 | OVALIS POUSS FERMETURE LUM | 7.3097 | 10 | 20 | 1 | 0.0037 | 0.521 |  |  | 0 |  |  | 0 | 0 | 0 | 0 | 0 | 0 | 0 | 0 | 0 | 1 | 13.04 | 0 | 0 | 2.15 | 15.16 | 0 | 0
O | GMR | F200040 | SCHNEIDER ELECTRIC | SCHS340285 | OVALIS COMBI VV + POUSSOIR | 3606482162440 | BB | APPAREILLAGE & COURANT FORT | B0 | APPAREILLAGES ELECTRIQUE | B013 | MECANIS FICHES DOUIL | S | STOCK |  | 0 | EXONERE | 00,00% | 8536508090 | 00329 | SCHNEIDER ELECTRIC |  | ACTIF | N |  | UNITE |  | UNITE | 1 |  | UNITE | 1 | 1 | 1 |  | UNITE | 1 |  | UNITE | 1 |  | UNITE | 1 | N |  | *ND | 20241001 | S340285 | OVALIS COMBI VV + POUSSOIR | 6.9747 | 1 | 1 | 1 | 0.0002 | 0.044 |  |  | 0 |  |  | 0 | 0 | 0 | 0 | 0 | 0 | 0 | 0 | 0 | 1 | 8.79 | 0 | 0 | 2.15 | 10.27 | 0 | 0
O | GMR | F200040 | SCHNEIDER ELECTRIC | SCHS340401 | OVALIS CHARGEUR USB A+C 12W | 3606482162884 | BB | APPAREILLAGE & COURANT FORT | B0 | APPAREILLAGES ELECTRIQUE | B013 | MECANIS FICHES DOUIL | S | STOCK |  | 0 | EXONERE | 00,00% | 8504408390 | 00329 | SCHNEIDER ELECTRIC |  | ACTIF | N |  | UNITE |  | UNITE | 1 |  | UNITE | 1 | 1 | 1 |  | UNITE | 1 |  | UNITE | 1 |  | UNITE | 1 | N |  | *ND | 20241001 | S340401 | OVALIS CHARGEUR USB A+C 12W | 11.0517 | 10 | 20 | 1 | 0.0036 | 0.753 |  |  | 0 |  |  | 0 | 0 | 0 | 0 | 0 | 0 | 0 | 0 | 0 | 1 | 29.32 | 0 | 0 | 2.15 | 34.08 | 0 | 0
O | GMR | F200040 | SCHNEIDER ELECTRIC | SCHS340403 | CHARGEUR USBA 7,5W+C 45W ANTH | 3606482162921 | BB | APPAREILLAGE & COURANT FORT | B0 | APPAREILLAGES ELECTRIQUE | B013 | MECANIS FICHES DOUIL | S | STOCK |  | 0 | EXONERE | 00,00% | 8504408390 | 00329 | SCHNEIDER ELECTRIC |  | ACTIF | N |  | UNITE |  | UNITE | 1 |  | UNITE | 1 | 1 | 1 |  | UNITE | 1 |  | UNITE | 1 |  | UNITE | 1 | N |  | *ND | 20241001 | S340403 | CHARGEUR USBA 7,5W+C 45W ANTH | 22.1335 | 10 | 20 | 1 | 0.0039 | 1.371 |  |  | 0 |  |  | 0 | 0 | 0 | 0 | 0 | 0 | 0 | 0 | 0 | 0 | 56.32 | 0 | 0 | 0 | 65.45 | 0 | 0
O | GMR | F200040 | SCHNEIDER ELECTRIC | SCHS340405 | OVALIS PRISE TV ANTHRACITE | 3606482162785 | BB | APPAREILLAGE & COURANT FORT | B0 | APPAREILLAGES ELECTRIQUE | B013 | MECANIS FICHES DOUIL | S | STOCK |  | 0 | EXONERE | 00,00% | 8536691000 | 00329 | SCHNEIDER ELECTRIC |  | ACTIF | N |  | UNITE |  | UNITE | 1 |  | UNITE | 1 | 1 | 1 |  | UNITE | 1 |  | UNITE | 1 |  | UNITE | 1 | N |  | *ND | 20241001 | S340405 | OVALIS PRISE TV ANTHRACITE | 3.7989 | 1 | 1 | 1 | 0.0002 | 0.075 |  |  | 0 |  |  | 0 | 0 | 0 | 0 | 0 | 0 | 0 | 0 | 0 | 1 | 9.93 | 0 | 0 | 2.15 | 11.55 | 0 | 0
O | GMR | F200040 | SCHNEIDER ELECTRIC | SCHS340406 | OVALIS CHARGEUR USB-C 65W | 3606482162969 | BB | APPAREILLAGE & COURANT FORT | B0 | APPAREILLAGES ELECTRIQUE | B013 | MECANIS FICHES DOUIL | S | STOCK |  | 0 | EXONERE | 00,00% | 8504408390 | 00329 | SCHNEIDER ELECTRIC |  | ACTIF | N |  | UNITE |  | UNITE | 1 |  | UNITE | 1 | 1 | 1 |  | UNITE | 1 |  | UNITE | 1 |  | UNITE | 1 | N |  | *ND | 20241001 | S340406 | OVALIS CHARGEUR USB-C 65W | 23.0279 | 10 | 20 | 1 | 0.0039 | 1.371 |  |  | 0 |  |  | 0 | 0 | 0 | 0 | 0 | 0 | 0 | 0 | 0 | 1 | 64.12 | 0 | 0 | 2.15 | 74.51 | 0 | 0
O | GMR | F200040 | SCHNEIDER ELECTRIC | SCHS340407 | OVALIS CHARGEUR USB A+A 10,5W | 3606482162860 | BB | APPAREILLAGE & COURANT FORT | B0 | APPAREILLAGES ELECTRIQUE | B013 | MECANIS FICHES DOUIL | S | STOCK |  | 0 | EXONERE | 00,00% | 8504408390 | 00329 | SCHNEIDER ELECTRIC |  | ACTIF | N |  | UNITE |  | UNITE | 1 |  | UNITE | 1 | 1 | 1 |  | UNITE | 1 |  | UNITE | 1 |  | UNITE | 1 | N |  | *ND | 20241001 | S340407 | OVALIS CHARGEUR USB A+A 10,5W | 17.0113 | 1 | 10 | 1 | 0.0003 | 0.064 |  |  | 0 |  |  | 0 | 0 | 0 | 0 | 0 | 0 | 0 | 0 | 0 | 1 | 29.32 | 0 | 0 | 2.15 | 34.08 | 0 | 0
O | GMR | F200040 | SCHNEIDER ELECTRIC | SCHS340461 | OVALIS PRISE TV-R-SAT ANTH | 3606482162846 | BB | APPAREILLAGE & COURANT FORT | B0 | APPAREILLAGES ELECTRIQUE | B013 | MECANIS FICHES DOUIL | S | STOCK |  | 0 | EXONERE | 00,00% | 8536699099 | 00329 | SCHNEIDER ELECTRIC |  | ACTIF | N |  | UNITE |  | UNITE | 1 |  | UNITE | 1 | 1 | 1 |  | UNITE | 1 |  | UNITE | 1 |  | UNITE | 1 | N |  | *ND | 20241001 | S340461 | OVALIS PRISE TV-R-SAT ANTH | 9.9763 | 1 | 1 | 1 | 0.0003 | 0.088 |  |  | 0 |  |  | 0 | 0 | 0 | 0 | 0 | 0 | 0 | 0 | 0 | 1 | 29.73 | 0 | 0 | 2.15 | 34.55 | 0 | 0
O | GMR | F200040 | SCHNEIDER ELECTRIC | SCHS340476 | OVALIS RJ45 CAT6 STP ANTH | 3606482162679 | BB | APPAREILLAGE & COURANT FORT | B0 | APPAREILLAGES ELECTRIQUE | B013 | MECANIS FICHES DOUIL | S | STOCK |  | 0 | EXONERE | 00,00% | 8536699099 | 00329 | SCHNEIDER ELECTRIC |  | ACTIF | N |  | UNITE |  | UNITE | 1 |  | UNITE | 1 | 1 | 1 |  | UNITE | 1 |  | UNITE | 1 |  | UNITE | 1 | N |  | *ND | 20241001 | S340476 | OVALIS RJ45 CAT6 STP ANTH | 6.0568 | 1 | 1 | 1 | 0.0003 | 0.06 |  |  | 0 |  |  | 0 | 0 | 0 | 0 | 0 | 0 | 0 | 0 | 0 | 1 | 16.02 | 0 | 0 | 2.15 | 18.62 | 0 | 0
O | GMR | F200040 | SCHNEIDER ELECTRIC | SCHS340488 | OVALIS PRISE HP 2 SORTIES ANTH | 3606482163003 | BB | APPAREILLAGE & COURANT FORT | B0 | APPAREILLAGES ELECTRIQUE | B013 | MECANIS FICHES DOUIL | S | STOCK |  | 0 | EXONERE | 00,00% | 8536699099 | 00329 | SCHNEIDER ELECTRIC |  | ACTIF | N |  | UNITE |  | UNITE | 1 |  | UNITE | 1 | 1 | 1 |  | UNITE | 1 |  | UNITE | 1 |  | UNITE | 1 | N |  | *ND | 20241001 | S340488 | OVALIS PRISE HP 2 SORTIES ANTH | 5.5041 | 1 | 10 | 1 | 0.0003 | 0.035 |  |  | 0 |  |  | 0 | 0 | 0 | 0 | 0 | 0 | 0 | 0 | 0 | 1 | 0 | 0 | 0 | 2.15 | 0 | 0 | 0
O | GMR | F200040 | SCHNEIDER ELECTRIC | SCHS340519 | OVALIS VARIATEUR UNIV. | 3606482163300 | BB | APPAREILLAGE & COURANT FORT | B0 | APPAREILLAGES ELECTRIQUE | B013 | MECANIS FICHES DOUIL | S | STOCK |  | 0 | EXONERE | 00,00% | 8536508090 | 00329 | SCHNEIDER ELECTRIC |  | ACTIF | N |  | UNITE |  | UNITE | 1 |  | UNITE | 1 | 1 | 1 |  | UNITE | 1 |  | UNITE | 1 |  | UNITE | 1 | N |  | *ND | 20241001 | S340519 | OVALIS VARIATEUR UNIV. | 16.7165 | 1 | 1 | 1 | 0.0007 | 0.146 |  |  | 0 |  |  | 0 | 0 | 0 | 0 | 0 | 0 | 0 | 0 | 0 | 1 | 33.95 | 0 | 0 | 2.15 | 39.46 | 0 | 0
O | GMR | F200040 | SCHNEIDER ELECTRIC | SCHS340523 | OVALIS DETECTEUR MOUV | 3606482163263 | BB | APPAREILLAGE & COURANT FORT | B0 | APPAREILLAGES ELECTRIQUE | B013 | MECANIS FICHES DOUIL | S | STOCK |  | 0 | EXONERE | 00,00% | 8536508090 | 00329 | SCHNEIDER ELECTRIC |  | ACTIF | N |  | UNITE |  | UNITE | 1 |  | UNITE | 1 | 1 | 1 |  | UNITE | 1 |  | UNITE | 1 |  | UNITE | 1 | N |  | *ND | 20241001 | S340523 | OVALIS DETECTEUR MOUV | 27.3193 | 1 | 36 | 1 | 0.0007 | 0.117 |  |  | 0 |  |  | 0 | 0 | 0 | 0 | 0 | 0 | 0 | 0 | 0 | 1 | 65.28 | 0 | 0 | 2.15 | 75.86 | 0 | 0
O | GMR | F200040 | SCHNEIDER ELECTRIC | SCHS340662 | OVALIS SORTIE CABLE 16A D6-12 | 3606482162723 | BB | APPAREILLAGE & COURANT FORT | B0 | APPAREILLAGES ELECTRIQUE | B013 | MECANIS FICHES DOUIL | S | STOCK |  | 0 | EXONERE | 00,00% | 8536699099 | 00329 | SCHNEIDER ELECTRIC |  | ACTIF | N |  | UNITE |  | UNITE | 1 |  | UNITE | 1 | 1 | 1 |  | UNITE | 1 |  | UNITE | 1 |  | UNITE | 1 | N |  | *ND | 20241001 | S340662 | OVALIS SORTIE CABLE 16A D6-12 | 1.8157 | 1 | 1 | 1 | 0.0002 | 0.032 |  |  | 0 |  |  | 0 | 0 | 0 | 0 | 0 | 0 | 0 | 0 | 0 | 1 | 4.34 | 0 | 0 | 2.15 | 5.04 | 0 | 0
O | GMR | F200040 | SCHNEIDER ELECTRIC | SCHS340666 | OVALIS OBTURATEUR ANTHRACITE | 3606482163089 | BB | APPAREILLAGE & COURANT FORT | B0 | APPAREILLAGES ELECTRIQUE | B013 | MECANIS FICHES DOUIL | S | STOCK |  | 0 | EXONERE | 00,00% | 3925901000 | 00329 | SCHNEIDER ELECTRIC |  | ACTIF | N |  | UNITE |  | UNITE | 1 |  | UNITE | 1 | 1 | 1 |  | UNITE | 1 |  | UNITE | 1 |  | UNITE | 1 | N |  | *ND | 20241001 | S340666 | OVALIS OBTURATEUR ANTHRACITE | 1.7789 | 1 | 1 | 1 | 0.0002 | 0.018 |  |  | 0 |  |  | 0 | 0 | 0 | 0 | 0 | 0 | 0 | 0 | 0 | 1 | 3.55 | 0 | 0 | 2.15 | 4.24 | 0 | 0
O | GMR | F200040 | SCHNEIDER ELECTRIC | SCHS340702 | OVALIS PLAQUE 1P ANTH | 3606482163126 | BB | APPAREILLAGE & COURANT FORT | B0 | APPAREILLAGES ELECTRIQUE | B013 | MECANIS FICHES DOUIL | S | STOCK |  | 0 | EXONERE | 00,00% | 3925901000 | 00329 | SCHNEIDER ELECTRIC |  | ACTIF | N |  | UNITE |  | UNITE | 1 |  | UNITE | 1 | 1 | 1 |  | UNITE | 1 |  | UNITE | 1 |  | UNITE | 1 | N |  | *ND | 20241001 | S340702 | OVALIS PLAQUE 1P ANTH | 0.7102 | 1 | 1 | 1 | 0.0001 | 0.014 |  |  | 0 |  |  | 0 | 0 | 0 | 0 | 0 | 0 | 0 | 0 | 0 | 1 | 1.44 | 0 | 0 | 2.15 | 1.806 | 0 | 0
O | GMR | F200040 | SCHNEIDER ELECTRIC | SCHS340704 | OVALIS PLAQUE 2P HOR 71MM | 3606482163171 | BB | APPAREILLAGE & COURANT FORT | B0 | APPAREILLAGES ELECTRIQUE | B013 | MECANIS FICHES DOUIL | S | STOCK |  | 0 | EXONERE | 00,00% | 3925901000 | 00329 | SCHNEIDER ELECTRIC |  | ACTIF | N |  | UNITE |  | UNITE | 1 |  | UNITE | 1 | 1 | 1 |  | UNITE | 1 |  | UNITE | 1 |  | UNITE | 1 | N |  | *ND | 20241001 | S340704 | OVALIS PLAQUE 2P HOR 71MM | 1.4171 | 1 | 1 | 1 | 0.0001 | 0.024 |  |  | 0 |  |  | 0 | 0 | 0 | 0 | 0 | 0 | 0 | 0 | 0 | 1 | 2.88 | 0 | 0 | 2.15 | 3.34 | 0 | 0
O | GMR | F200040 | SCHNEIDER ELECTRIC | SCHS340706 | OVALIS PLAQUE 3P HOR 71MM | 3606482163201 | BB | APPAREILLAGE & COURANT FORT | B0 | APPAREILLAGES ELECTRIQUE | B013 | MECANIS FICHES DOUIL | S | STOCK |  | 0 | EXONERE | 00,00% | 3925901000 | 00329 | SCHNEIDER ELECTRIC |  | ACTIF | N |  | UNITE |  | UNITE | 1 |  | UNITE | 1 | 1 | 1 |  | UNITE | 1 |  | UNITE | 1 |  | UNITE | 1 | N |  | *ND | 20241001 | S340706 | OVALIS PLAQUE 3P HOR 71MM | 2.1273 | 5 | 150 | 1 | 0.0015 | 0.229 |  |  | 0 |  |  | 0 | 0 | 0 | 0 | 0 | 0 | 0 | 0 | 0 | 1 | 4.33 | 0 | 0 | 2.15 | 5.03 | 0 | 0
O | GMR | F200040 | SCHNEIDER ELECTRIC | SCHS340708 | OVALIS PLAQUE 4P HOR 71MM | 3606482163249 | BB | APPAREILLAGE & COURANT FORT | B0 | APPAREILLAGES ELECTRIQUE | B013 | MECANIS FICHES DOUIL | S | STOCK |  | 0 | EXONERE | 00,00% | 3925901000 | 00329 | SCHNEIDER ELECTRIC |  | ACTIF | N |  | UNITE |  | UNITE | 1 |  | UNITE | 1 | 1 | 1 |  | UNITE | 1 |  | UNITE | 1 |  | UNITE | 1 | N |  | *ND | 20241001 | S340708 | OVALIS PLAQUE 4P HOR 71MM | 2.8341 | 10 | 120 | 1 | 0.0038 | 0.53 |  |  | 0 |  |  | 0 | 0 | 0 | 0 | 0 | 0 | 0 | 0 | 0 | 1 | 5.78 | 0 | 0 | 2.15 | 6.71 | 0 | 0
O | GMR | F200040 | SCHNEIDER ELECTRIC | SCHS340724 | OVALIS PLAQUE 2P VERT 71MM | 3606482163157 | BB | APPAREILLAGE & COURANT FORT | B0 | APPAREILLAGES ELECTRIQUE | B013 | MECANIS FICHES DOUIL | S | STOCK |  | 0 | EXONERE | 00,00% | 3925901000 | 00329 | SCHNEIDER ELECTRIC |  | ACTIF | N |  | UNITE |  | UNITE | 1 |  | UNITE | 1 | 1 | 1 |  | UNITE | 1 |  | UNITE | 1 |  | UNITE | 1 | N |  | *ND | 20241001 | S340724 | OVALIS PLAQUE 2P VERT 71MM | 1.4171 | 10 | 180 | 1 | 0.0028 | 0.303 |  |  | 0 |  |  | 0 | 0 | 0 | 0 | 0 | 0 | 0 | 0 | 0 | 1 | 2.89 | 0 | 0 | 2.15 | 3.36 | 0 | 0
O | GMR | F200040 | SCHNEIDER ELECTRIC | SCHS340726 | OVALIS PLAQUE 3P VERT 71MM | 3606482235427 | BB | APPAREILLAGE & COURANT FORT | B0 | APPAREILLAGES ELECTRIQUE | B013 | MECANIS FICHES DOUIL | S | STOCK |  | 0 | EXONERE | 00,00% | 3925901000 | 00329 | SCHNEIDER ELECTRIC |  | ACTIF | N |  | UNITE |  | UNITE | 1 |  | UNITE | 1 | 1 | 1 |  | UNITE | 1 |  | UNITE | 1 |  | UNITE | 1 | N |  | *ND | 20241001 | S340726 | OVALIS PLAQUE 3P VERT 71MM | 2.1273 | 5 | 150 | 1 | 0.0015 | 0.223 |  |  | 0 |  |  | 0 | 0 | 0 | 0 | 0 | 0 | 0 | 0 | 0 | 1 | 4.33 | 0 | 0 | 2.15 | 5.03 | 0 | 0
O | GMR | F200040 | SCHNEIDER ELECTRIC | SCHS340762 | OVALIS CADRE SAILLIE 36MM | 3606482163348 | BB | APPAREILLAGE & COURANT FORT | B0 | APPAREILLAGES ELECTRIQUE | B013 | MECANIS FICHES DOUIL | S | STOCK |  | 0 | EXONERE | 00,00% | 3925908000 | 00329 | SCHNEIDER ELECTRIC |  | ACTIF | N |  | UNITE |  | UNITE | 1 |  | UNITE | 1 | 1 | 1 |  | UNITE | 1 |  | UNITE | 1 |  | UNITE | 1 | N |  | *ND | 20241001 | S340762 | OVALIS CADRE SAILLIE 36MM | 2.402 | 4 | 72 | 1 | 0.0031 | 0.288 |  |  | 0 |  |  | 0 | 0 | 0 | 0 | 0 | 0 | 0 | 0 | 0 | 1 | 5.27 | 0 | 0 | 2.15 | 5.86 | 0 | 0
O | GMR | F200040 | SCHNEIDER ELECTRIC | SCHS520052 | ODACE PRISE 2P+T AFFLEURAN BLC | 3606481465795 | BB | APPAREILLAGE & COURANT FORT | B0 | APPAREILLAGES ELECTRIQUE | B013 | MECANIS FICHES DOUIL | S | STOCK |  | 0 | EXONERE | 00,00% | 8536699099 | 00329 | SCHNEIDER ELECTRIC |  | ACTIF | N |  | UNITE |  | UNITE | 1 |  | UNITE | 1 | 1 | 1 |  | UNITE | 1 |  | UNITE | 1 |  | UNITE | 1 | N |  | *ND | 20241001 | S520052 | PRISE 2P+T AFFLEURANTE BLANC | 1.8915 | 10 | 120 | 1 | 0.0037 | 0.597 |  |  | 0 |  |  | 0 | 0 | 0 | 0 | 0 | 0 | 0 | 0 | 0 | 1.8057 | 3.81 | 0 | 0 | 2.15 | 4.54 | 0 | 0
O | GMR | F200040 | SCHNEIDER ELECTRIC | SCHS520059 | ODACE PC 2P+T BLC VIS RAP | 3606480316449 | BB | APPAREILLAGE & COURANT FORT | B0 | APPAREILLAGES ELECTRIQUE | B013 | MECANIS FICHES DOUIL | S | STOCK |  | 0 | EXONERE | 00,00% | 8536699099 | 00329 | SCHNEIDER ELECTRIC | X | EN CDE SPECIALE | N |  | UNITE |  | UNITE | 1 |  | UNITE | 1 | 1 | 1 |  | UNITE | 1 |  | UNITE | 1 |  | UNITE | 1 | N | E | NVL.GAMM | 20241001 | S520059 | ODACE PC 2P+T BLC VIS RAP | 1.7589 | 1 | 10 | 1 | 0.0003 | 0.044 |  |  | 0 |  |  | 0 | 0 | 0 | 0 | 0 | 0 | 0 | 0 | 0 | 1.85 | 3.9385 | 0 | 0 | 2.15 | 4.5772 | 0 | 0
O | GMR | F200040 | SCHNEIDER ELECTRIC | SCHS520089 | ODACE PC 2P+T + USBC BLC | 3606481043733 | BB | APPAREILLAGE & COURANT FORT | B0 | APPAREILLAGES ELECTRIQUE | B013 | MECANIS FICHES DOUIL | S | STOCK |  | 0 | EXONERE | 00,00% | 8536699099 | 00329 | SCHNEIDER ELECTRIC |  | ACTIF | N |  | UNITE |  | UNITE | 1 |  | UNITE | 1 | 1 | 1 |  | UNITE | 1 |  | UNITE | 1 |  | UNITE | 1 | N |  | *ND | 20241001 | S520089 | ODACE PC 2P+T + USBC BLC | 9.516 | 5 | 70 | 1 | 0.0039 | 0.45 |  |  | 0 |  |  | 0 | 0 | 0 | 0 | 0 | 0 | 0 | 0 | 0 | 1 | 0 | 0 | 0 | 2.15 | 0 | 0 | 0
O | GMR | F200040 | SCHNEIDER ELECTRIC | SCHS520204 | ODACE VV BLANC 10A VIS | 3606480317989 | BB | APPAREILLAGE & COURANT FORT | B0 | APPAREILLAGES ELECTRIQUE | B013 | MECANIS FICHES DOUIL | S | STOCK |  | 0 | EXONERE | 00,00% | 8536508090 | 00329 | SCHNEIDER ELECTRIC |  | ACTIF | N |  | UNITE |  | UNITE | 1 |  | UNITE | 1 | 1 | 1 |  | UNITE | 1 |  | UNITE | 1 |  | UNITE | 1 | N |  | *ND | 20241001 | S520204 | ODACE VV BLANC 10A VIS | 2.0943 | 1 | 1 | 1 | 0.0002 | 0.039 |  |  | 0 |  |  | 0 | 0 | 0 | 0 | 0 | 0 | 0 | 0 | 0 | 1.8117 | 4.26 | 0 | 0 | 2.15 | 5.06 | 0 | 0
O | GMR | F200040 | SCHNEIDER ELECTRIC | SCHS520206 | ODACE POUSSOI BLC 10A VIS | 3606480318108 | BB | APPAREILLAGE & COURANT FORT | B0 | APPAREILLAGES ELECTRIQUE | B013 | MECANIS FICHES DOUIL | S | STOCK |  | 0 | EXONERE | 00,00% | 8536508090 | 00329 | SCHNEIDER ELECTRIC |  | ACTIF | N |  | UNITE |  | UNITE | 1 |  | UNITE | 1 | 1 | 1 |  | UNITE | 1 |  | UNITE | 1 |  | UNITE | 1 | N |  | *ND | 20241001 | S520206 | ODACE POUSSOI BLC 10A VIS | 3.6699 | 1 | 10 | 1 | 0.0002 | 0.038 |  |  | 0 |  |  | 0 | 0 | 0 | 0 | 0 | 0 | 0 | 0 | 0 | 1.8513 | 7.82 | 0 | 0 | 2.15 | 9.09 | 0 | 0
O | GMR | F200040 | SCHNEIDER ELECTRIC | SCHS520207 | ODACE POUSS 2B BLANC VR | 3606480318139 | BB | APPAREILLAGE & COURANT FORT | B0 | APPAREILLAGES ELECTRIQUE | B013 | MECANIS FICHES DOUIL | S | STOCK |  | 0 | EXONERE | 00,00% | 8536508090 | 00329 | SCHNEIDER ELECTRIC |  | ACTIF | N |  | UNITE |  | UNITE | 1 |  | UNITE | 1 | 1 | 1 |  | UNITE | 1 |  | UNITE | 1 |  | UNITE | 1 | N |  | *ND | 20241001 | S520207 | ODACE POUSS 2B BLANC VR | 7.0785 | 5 | 120 | 1 | 0.0019 | 0.346 |  |  | 0 |  |  | 0 | 0 | 0 | 0 | 0 | 0 | 0 | 0 | 0 | 1.8523 | 22.58 | 0 | 0 | 2.15 | 26.21 | 0 | 0
O | GMR | F200040 | SCHNEIDER ELECTRIC | SCHS520208 | ODACE INTER VR 3B BLC VIS | 3606480318023 | BB | APPAREILLAGE & COURANT FORT | B0 | APPAREILLAGES ELECTRIQUE | B013 | MECANIS FICHES DOUIL | S | STOCK |  | 0 | EXONERE | 00,00% | 8536508090 | 00329 | SCHNEIDER ELECTRIC |  | ACTIF | N |  | UNITE |  | UNITE | 1 |  | UNITE | 1 | 1 | 1 |  | UNITE | 1 |  | UNITE | 1 |  | UNITE | 1 | N |  | *ND | 20241001 | S520208 | ODACE INTER VR 3B BLC VIS | 8.5098 | 1 | 5 | 1 | 0.0003 | 0.049 |  |  | 0 |  |  | 0 | 0 | 0 | 0 | 0 | 0 | 0 | 0 | 0 | 1.8515 | 18.46 | 0 | 0 | 2.15 | 21.43 | 0 | 0
O | GMR | F200040 | SCHNEIDER ELECTRIC | SCHS520214 | ODACE DBL VV BLC RAP VIS | 3606480318054 | BB | APPAREILLAGE & COURANT FORT | B0 | APPAREILLAGES ELECTRIQUE | B013 | MECANIS FICHES DOUIL | S | STOCK |  | 0 | EXONERE | 00,00% | 8536508090 | 00329 | SCHNEIDER ELECTRIC |  | ACTIF | N |  | UNITE |  | UNITE | 1 |  | UNITE | 1 | 1 | 1 |  | UNITE | 1 |  | UNITE | 1 |  | UNITE | 1 | N |  | *ND | 20241001 | S520214 | ODACE DBL VV BLC RAP VIS | 4.9803 | 1 | 10 | 1 | 0.0002 | 0.045 |  |  | 0 |  |  | 0 | 0 | 0 | 0 | 0 | 0 | 0 | 0 | 0 | 1.8602 | 10.93 | 0 | 0 | 2.15 | 12.63 | 0 | 0
O | GMR | F200040 | SCHNEIDER ELECTRIC | SCHS520216 | ODACE DBL POUS BLC VIS RA | 3606480318153 | BB | APPAREILLAGE & COURANT FORT | B0 | APPAREILLAGES ELECTRIQUE | B013 | MECANIS FICHES DOUIL | S | STOCK |  | 0 | EXONERE | 00,00% | 8536508090 | 00329 | SCHNEIDER ELECTRIC |  | ACTIF | N |  | UNITE |  | UNITE | 1 |  | UNITE | 1 | 1 | 1 |  | UNITE | 1 |  | UNITE | 1 |  | UNITE | 1 | N |  | *ND | 20241001 | S520216 | ODACE DBL POUS BLC VIS RA | 8.8998 | 10 | 120 | 1 | 0.0039 | 0.539 |  |  | 0 |  |  | 0 | 0 | 0 | 0 | 0 | 0 | 0 | 0 | 0 | 1.8526 | 17.0999 | 0 | 0 | 2.15 | 19.845 | 0 | 0
O | GMR | F200040 | SCHNEIDER ELECTRIC | SCHS520243 | ODACE INTER +STOP VMC BLC | 3606480318016 | BB | APPAREILLAGE & COURANT FORT | B0 | APPAREILLAGES ELECTRIQUE | B013 | MECANIS FICHES DOUIL | S | STOCK |  | 0 | EXONERE | 00,00% | 8536508090 | 00329 | SCHNEIDER ELECTRIC |  | ACTIF | N |  | UNITE |  | UNITE | 1 |  | UNITE | 1 | 1 | 1 |  | UNITE | 1 |  | UNITE | 1 |  | UNITE | 1 | N |  | *ND | 20241001 | S520243 | ODACE INTER +STOP VMC BLC | 6.9342 | 5 | 60 | 1 | 0.0019 | 0.299 |  |  | 0 |  |  | 0 | 0 | 0 | 0 | 0 | 0 | 0 | 0 | 0 | 1 | 0 | 0 | 0 | 2.15 | 0 | 0 | 0
O | GMR | F200040 | SCHNEIDER ELECTRIC | SCHS520276 | ODACE POUS LUM BLC VIS | 3606480318177 | BB | APPAREILLAGE & COURANT FORT | B0 | APPAREILLAGES ELECTRIQUE | B013 | MECANIS FICHES DOUIL | S | STOCK |  | 0 | EXONERE | 00,00% | 8536508099 | 00329 | SCHNEIDER ELECTRIC |  | ACTIF | N |  | UNITE |  | UNITE | 1 |  | UNITE | 1 | 1 | 1 |  | UNITE | 1 |  | UNITE | 1 |  | UNITE | 1 | N |  | *ND | 20241001 | S520276 | ODACE POUS LUM BLC VIS | 8.5098 | 10 | 120 | 1 | 0.0039 | 0.529 |  |  | 0 |  |  | 0 | 0 | 0 | 0 | 0 | 0 | 0 | 0 | 0 | 1.8493 | 18.23 | 0 | 0 | 2.15 | 19.71 | 0 | 0
O | GMR | F200040 | SCHNEIDER ELECTRIC | SCHS520285 | ODACE VV + POUS BLC | 3606480318078 | BB | APPAREILLAGE & COURANT FORT | B0 | APPAREILLAGES ELECTRIQUE | B013 | MECANIS FICHES DOUIL | S | STOCK |  | 0 | EXONERE | 00,00% | 8536508099 | 00329 | SCHNEIDER ELECTRIC |  | ACTIF | N |  | UNITE |  | UNITE | 1 |  | UNITE | 1 | 1 | 1 |  | UNITE | 1 |  | UNITE | 1 |  | UNITE | 1 | N |  | *ND | 20241001 | S520285 | ODACE VV + POUS BLC | 8.1198 | 1 | 10 | 1 | 0.0002 | 0.045 |  |  | 0 |  |  | 0 | 0 | 0 | 0 | 0 | 0 | 0 | 0 | 0 | 1.9 | 16.83 | 0 | 0 | 2.15 | 19.04 | 0 | 0
O | GMR | F200040 | SCHNEIDER ELECTRIC | SCHS520299 | ODACE 10 RESSORTS+OUTIL | 3606480319372 | BB | APPAREILLAGE & COURANT FORT | B0 | APPAREILLAGES ELECTRIQUE | B013 | MECANIS FICHES DOUIL | S | STOCK |  | 2 | 8,50% SOUMIS | 08,50% | 7320909090 | 00329 | SCHNEIDER ELECTRIC |  | ACTIF | N | PK | PACK - LOT - KI | PK | PACK - LOT - KI | 1 | PK | PACK - LOT - KI | 1 | 1 | 1 | PK | PACK - LOT - KI | 1 | PK | PACK - LOT - KI | 1 | PK | PACK - LOT - KI | 1 | N |  | *ND | 20241001 | S520299 | ODACE 10 RESSORTS+OUTIL | 4.602 | 5 | 360 | 1 | 0.0008 | 0.069 |  |  | 0 |  |  | 0 | 0 | 0 | 0 | 0 | 0 | 0 | 0 | 0 | 1 | 0 | 0 | 0 | 2.15 | 0 | 0 | 0
O | GMR | F200040 | SCHNEIDER ELECTRIC | SCHS520401 | ODACE PC DBLE USB TYPEA+C BLC | 3606480319525 | BB | APPAREILLAGE & COURANT FORT | B0 | APPAREILLAGES ELECTRIQUE | B013 | MECANIS FICHES DOUIL | S | STOCK |  | 0 | EXONERE | 00,00% | 8504408390 | 00329 | SCHNEIDER ELECTRIC |  | ACTIF | N |  | UNITE |  | UNITE | 1 |  | UNITE | 1 | 1 | 1 |  | UNITE | 1 |  | UNITE | 1 |  | UNITE | 1 | N |  | *ND | 20241001 | S520401 | PRISE DOUBLE USB TYPEA+C BLANC | 11.515 | 1 | 1 | 1 | 0.0004 | 0.082 |  |  | 0 |  |  | 0 | 0 | 0 | 0 | 0 | 0 | 0 | 0 | 0 | 1.8 | 35.95 | 0 | 0 | 2.15 | 42.94 | 0 | 0
O | GMR | F200040 | SCHNEIDER ELECTRIC | SCHS520403 | CHARGEUR USBA 7,5W+C 45W BLANC | 3606482068919 | BB | APPAREILLAGE & COURANT FORT | B0 | APPAREILLAGES ELECTRIQUE | B013 | MECANIS FICHES DOUIL | S | STOCK |  | 0 | EXONERE | 00,00% | 8504408390 | 00329 | SCHNEIDER ELECTRIC |  | ACTIF | N |  | UNITE |  | UNITE | 1 |  | UNITE | 1 | 1 | 1 |  | UNITE | 1 |  | UNITE | 1 |  | UNITE | 1 | N |  | *ND | 20241001 | S520403 | CHARGEUR USBA 7,5W+C 45W BLANC | 22.015 | 4 | 56 | 1 | 0.0039 | 0.585 |  |  | 0 |  |  | 0 | 0 | 0 | 0 | 0 | 0 | 0 | 0 | 0 | 1 | 0 | 0 | 0 | 2.15 | 0 | 0 | 0
O | GMR | F200040 | SCHNEIDER ELECTRIC | SCHS520406 | CHARGEUR USB C 65W BLANC | 3606482068926 | BB | APPAREILLAGE & COURANT FORT | B0 | APPAREILLAGES ELECTRIQUE | B013 | MECANIS FICHES DOUIL | S | STOCK |  | 0 | EXONERE | 00,00% | 8504408390 | 00329 | SCHNEIDER ELECTRIC |  | ACTIF | N |  | UNITE |  | UNITE | 1 |  | UNITE | 1 | 1 | 1 |  | UNITE | 1 |  | UNITE | 1 |  | UNITE | 1 | N |  | *ND | 20241001 | S520406 | CHARGEUR USB C 65W BLANC | 24.115 | 4 | 24 | 1 | 0.0038 | 0.562 |  |  | 0 |  |  | 0 | 0 | 0 | 0 | 0 | 0 | 0 | 0 | 0 | 1 | 0 | 0 | 0 | 2.15 | 0 | 0 | 0
O | GMR | F200040 | SCHNEIDER ELECTRIC | SCHS520445 | ODACE PRISE TV BLANC VIS | 3606480319013 | BB | APPAREILLAGE & COURANT FORT | B0 | APPAREILLAGES ELECTRIQUE | B013 | MECANIS FICHES DOUIL | S | STOCK |  | 0 | EXONERE | 00,00% | 8536691000 | 00329 | SCHNEIDER ELECTRIC |  | ACTIF | N |  | UNITE |  | UNITE | 1 |  | UNITE | 1 | 1 | 1 |  | UNITE | 1 |  | UNITE | 1 |  | UNITE | 1 | N |  | *ND | 20241001 | S520445 | ODACE PRISE TV BLANC VIS | 4.3056 | 1 | 10 | 1 | 0.0002 | 0.076 |  |  | 0 |  |  | 0 | 0 | 0 | 0 | 0 | 0 | 0 | 0 | 0 | 1.8 | 8.4548 | 0 | 0 | 2.15 | 10.0988 | 0 | 0
O | GMR | F200040 | SCHNEIDER ELECTRIC | SCHS520446 | ODACE PRISE SAT BLANC VIS | 3606480319020 | BB | APPAREILLAGE & COURANT FORT | B0 | APPAREILLAGES ELECTRIQUE | B013 | MECANIS FICHES DOUIL | S | STOCK |  | 0 | EXONERE | 00,00% | 8536691000 | 00329 | SCHNEIDER ELECTRIC |  | ACTIF | N |  | UNITE |  | UNITE | 1 |  | UNITE | 1 | 1 | 1 |  | UNITE | 1 |  | UNITE | 1 |  | UNITE | 1 | N |  | *ND | 20241001 | S520446 | ODACE PRISE SAT BLANC VIS | 6.9264 | 5 | 60 | 1 | 0.0019 | 0.451 |  |  | 0 |  |  | 0 | 0 | 0 | 0 | 0 | 0 | 0 | 0 | 0 | 1.8486 | 15.17 | 0 | 0 | 2.15 | 17.64 | 0 | 0
O | GMR | F200040 | SCHNEIDER ELECTRIC | SCHS520461 | ODACE TV-FM-SAT BL 1E VIS | 3606480319105 | BB | APPAREILLAGE & COURANT FORT | B0 | APPAREILLAGES ELECTRIQUE | B013 | MECANIS FICHES DOUIL | S | STOCK |  | 0 | EXONERE | 00,00% | 8536691000 | 00329 | SCHNEIDER ELECTRIC |  | ACTIF | N |  | UNITE |  | UNITE | 1 |  | UNITE | 1 | 1 | 1 |  | UNITE | 1 |  | UNITE | 1 |  | UNITE | 1 | N |  | *ND | 20241001 | S520461 | ODACE TV-FM-SAT BL 1E VIS | 11.6142 | 1 | 1 | 1 | 0.0002 | 0.092 |  |  | 0 |  |  | 0 | 0 | 0 | 0 | 0 | 0 | 0 | 0 | 0 | 1.7635 | 23.24 | 0 | 0 | 2.15 | 28.34 | 0 | 0
O | GMR | F200040 | SCHNEIDER ELECTRIC | SCHS520475 | ODACE RJ45 BLC G1 TEL+INF | 3606480319150 | BB | APPAREILLAGE & COURANT FORT | B0 | APPAREILLAGES ELECTRIQUE | B013 | MECANIS FICHES DOUIL | S | STOCK |  | 0 | EXONERE | 00,00% | 8536699099 | 00329 | SCHNEIDER ELECTRIC |  | ACTIF | N |  | UNITE |  | UNITE | 1 |  | UNITE | 1 | 1 | 1 |  | UNITE | 1 |  | UNITE | 1 |  | UNITE | 1 | N |  | *ND | 20241001 | S520475 | ODACE RJ45 CAT6 UTP BLC | 6.2166 | 5 | 120 | 1 | 0.0017 | 0.266 |  |  | 0 |  |  | 0 | 0 | 0 | 0 | 0 | 0 | 0 | 0 | 0 | 1.839 | 12.77 | 0 | 0 | 2.15 | 14.93 | 0 | 0
O | GMR | F200040 | SCHNEIDER ELECTRIC | SCHS520476 | ODACE RJ45 BLC GRADE3 | 3606480319167 | BB | APPAREILLAGE & COURANT FORT | B0 | APPAREILLAGES ELECTRIQUE | B013 | MECANIS FICHES DOUIL | S | STOCK |  | 0 | EXONERE | 00,00% | 8536699099 | 00329 | SCHNEIDER ELECTRIC |  | ACTIF | N |  | UNITE |  | UNITE | 1 |  | UNITE | 1 | 1 | 1 |  | UNITE | 1 |  | UNITE | 1 |  | UNITE | 1 | N |  | *ND | 20241001 | S520476 | ODACE RJ45 CAT6 STP BLC | 7.0512 | 10 | 120 | 1 | 0.0039 | 0.733 |  |  | 0 |  |  | 0 | 0 | 0 | 0 | 0 | 0 | 0 | 0 | 0 | 1.8 | 15.01 | 0 | 0 | 2.15 | 17.93 | 0 | 0
O | GMR | F200040 | SCHNEIDER ELECTRIC | SCHS520477 | ODACE RJ45 CAT6A STP BLC | 3606480494505 | BB | APPAREILLAGE & COURANT FORT | B0 | APPAREILLAGES ELECTRIQUE | B013 | MECANIS FICHES DOUIL | S | STOCK |  | 0 | EXONERE | 00,00% | 8536699099 | 00329 | SCHNEIDER ELECTRIC |  | ACTIF | N |  | UNITE |  | UNITE | 1 |  | UNITE | 1 | 1 | 1 |  | UNITE | 1 |  | UNITE | 1 |  | UNITE | 1 | N |  | *ND | 20241001 | S520477 | ODACE RJ45 CAT6A STP BLC | 9.3249 | 5 | 60 | 1 | 0.0018 | 0.39 |  |  | 0 |  |  | 0 | 0 | 0 | 0 | 0 | 0 | 0 | 0 | 0 | 2.1553 | 21.3995 | 0 | 0 | 2.15 | 21.3469 | 0 | 0
O | GMR | F200040 | SCHNEIDER ELECTRIC | SCHS520491 | ODACE PT ACCES WIFI 5 RJ45 BLC | 3606482140530 | BB | APPAREILLAGE & COURANT FORT | B0 | APPAREILLAGES ELECTRIQUE | B013 | MECANIS FICHES DOUIL | S | STOCK |  | 2 | 8,50% SOUMIS | 08,50% | 8517620000 | 00329 | SCHNEIDER ELECTRIC |  | ACTIF | N |  | UNITE |  | UNITE | 1 |  | UNITE | 1 | 1 | 1 |  | UNITE | 1 |  | UNITE | 1 |  | UNITE | 1 | N |  | *ND | 20241001 | S520491 | ODACE PT ACCES WIFI 5 RJ45 BLC | 31.2858 | 1 | 40 | 1 | 0.0006 | 0.198 |  |  | 0 |  |  | 0 | 0 | 0 | 0 | 0 | 0 | 0 | 0 | 0 | 1.85 | 92.35 | 0 | 0 | 2 | 99.83 | 0 | 0
O | GMR | F200040 | SCHNEIDER ELECTRIC | SCHS520496 | ODACE CONJONCTEUR T BLANC | 3606480319136 | BB | APPAREILLAGE & COURANT FORT | B0 | APPAREILLAGES ELECTRIQUE | B013 | MECANIS FICHES DOUIL | S | STOCK |  | 0 | EXONERE | 00,00% | 8536699099 | 00329 | SCHNEIDER ELECTRIC |  | ACTIF | N |  | UNITE |  | UNITE | 1 |  | UNITE | 1 | 1 | 1 |  | UNITE | 1 |  | UNITE | 1 |  | UNITE | 1 | N |  | *ND | 20241001 | S520496 | ODACE CONJONCTEUR T BLANC | 5.8305 | 1 | 10 | 1 | 0.0001 | 0.043 |  |  | 0 |  |  | 0 | 0 | 0 | 0 | 0 | 0 | 0 | 0 | 0 | 1.8511 | 11.4002 | 0 | 0 | 2.15 | 13.241 | 0 | 0
O | GMR | F200040 | SCHNEIDER ELECTRIC | SCHS520519 | ODACE VARIATEUR LED BLANC | 3606482043190 | BB | APPAREILLAGE & COURANT FORT | B0 | APPAREILLAGES ELECTRIQUE | B013 | MECANIS FICHES DOUIL | S | STOCK |  | 0 | EXONERE | 00,00% | 8536508090 | 00329 | SCHNEIDER ELECTRIC |  | ACTIF | N |  | UNITE |  | UNITE | 1 |  | UNITE | 1 | 1 | 1 |  | UNITE | 1 |  | UNITE | 1 |  | UNITE | 1 | N |  | *ND | 20241001 | S520519 | ODACE VARIATEUR LED BLANC | 17.815 | 1 | 1 | 1 | 0.0006 | 0.14 |  |  | 0 |  |  | 0 | 0 | 0 | 0 | 0 | 0 | 0 | 0 | 0 | 1.8494 | 49.23 | 0 | 0 | 2.15 | 57.23 | 0 | 0
O | GMR | F200040 | SCHNEIDER ELECTRIC | SCHS520523 | ODACE DETECT TT CHARG BLC | 3606489610807 | BB | APPAREILLAGE & COURANT FORT | B0 | APPAREILLAGES ELECTRIQUE | B013 | MECANIS FICHES DOUIL | S | STOCK |  | 0 | EXONERE | 00,00% | 8536508090 | 00329 | SCHNEIDER ELECTRIC |  | ACTIF | N |  | UNITE |  | UNITE | 1 |  | UNITE | 1 | 1 | 1 |  | UNITE | 1 |  | UNITE | 1 |  | UNITE | 1 | N |  | *ND | 20241001 | S520523 | ODACE DETECT TT CHARG BLC | 29.015 | 1 | 1 | 1 | 0.0007 | 0.122 |  |  | 0 |  |  | 0 | 0 | 0 | 0 | 0 | 0 | 0 | 0 | 0 | 1.8497 | 78.09 | 0 | 0 | 2.15 | 90.77 | 0 | 0
O | GMR | F200040 | SCHNEIDER ELECTRIC | SCHS520662 | ODACE SORT CABLE BLC VIS | 3606480319433 | BB | APPAREILLAGE & COURANT FORT | B0 | APPAREILLAGES ELECTRIQUE | B013 | MECANIS FICHES DOUIL | S | STOCK |  | 0 | EXONERE | 00,00% | 3925901000 | 00329 | SCHNEIDER ELECTRIC |  | ACTIF | N |  | UNITE |  | UNITE | 1 |  | UNITE | 1 | 1 | 1 |  | UNITE | 1 |  | UNITE | 1 |  | UNITE | 1 | N | * | *ND | 20241001 | S520662 | ODACE SORT CABLE BLC VIS | 2.1138 | 1 | 5 | 1 | 0.0002 | 0.034 |  |  | 0 |  |  | 0 | 0 | 0 | 0 | 0 | 0 | 0 | 0 | 0 | 1.8447 | 7.17 | 0 | 0 | 2.15 | 8.36 | 0 | 0
O | GMR | F200040 | SCHNEIDER ELECTRIC | SCHS520666 | ODACE OBTURATEUR BLC VIS | 3606480319426 | BB | APPAREILLAGE & COURANT FORT | B0 | APPAREILLAGES ELECTRIQUE | B013 | MECANIS FICHES DOUIL | S | STOCK |  | 0 | EXONERE | 00,00% | 3925901000 | 00329 | SCHNEIDER ELECTRIC |  | ACTIF | N |  | UNITE |  | UNITE | 1 |  | UNITE | 1 | 1 | 1 |  | UNITE | 1 |  | UNITE | 1 |  | UNITE | 1 | N |  | *ND | 20241001 | S520666 | ODACE OBTURATEUR BLC VIS | 2.0709 | 1 | 10 | 1 | 0.0001 | 0.019 |  |  | 0 |  |  | 0 | 0 | 0 | 0 | 0 | 0 | 0 | 0 | 0 | 1 | 0 | 0 | 0 | 2.15 | 0 | 0 | 0
O | GMR | F200040 | SCHNEIDER ELECTRIC | SCHS520690 | ODACE GRIFFE | 3606480319358 | BB | APPAREILLAGE & COURANT FORT | B0 | APPAREILLAGES ELECTRIQUE | B013 | MECANIS FICHES DOUIL | S | STOCK |  | 0 | EXONERE | 00,00% | 7326909890 | 00329 | SCHNEIDER ELECTRIC |  | ACTIF | N | PK | PACK - LOT - KI | PK | PACK - LOT - KI | 1 | PK | PACK - LOT - KI | 1 | 1 | 1 | PK | PACK - LOT - KI | 1 | PK | PACK - LOT - KI | 1 | PK | PACK - LOT - KI | 1 | N | A | ROT.FORT | 20241001 | S520690 | ODACE GRIFFE | 2.2932 | 1 | 1 | 1 | 0.0008 | 0.029 |  |  | 0 |  |  | 0 | 0 | 0 | 0 | 0 | 0 | 0 | 0 | 0 | 1.85 | 6.7444 | 0 | 0 | 2.15 | 7.838 | 0 | 0
O | GMR | F200040 | SCHNEIDER ELECTRIC | SCHS520691 | ODACE RALLONGES GRIFFES | 3606480319365 | BB | APPAREILLAGE & COURANT FORT | B0 | APPAREILLAGES ELECTRIQUE | B013 | MECANIS FICHES DOUIL | S | STOCK |  | 0 | EXONERE | 00,00% | 7326909890 | 00329 | SCHNEIDER ELECTRIC |  | ACTIF | N | PK | PACK - LOT - KI | PK | PACK - LOT - KI | 1 | PK | PACK - LOT - KI | 1 | 1 | 1 | PK | PACK - LOT - KI | 1 | PK | PACK - LOT - KI | 1 | PK | PACK - LOT - KI | 1 | N |  | *ND | 20241001 | S520691 | ODACE RALLONGES GRIFFES | 3.0303 | 5 | 75 | 1 | 0.0005 | 0.186 |  |  | 0 |  |  | 0 | 0 | 0 | 0 | 0 | 0 | 0 | 0 | 0 | 1 | 0 | 0 | 0 | 2.15 | 0 | 0 | 0
O | GMR | F200040 | SCHNEIDER ELECTRIC | SCHS520702 | ODACE STYL PLAQUE BLC 1P | 3606480318382 | BB | APPAREILLAGE & COURANT FORT | B0 | APPAREILLAGES ELECTRIQUE | B013 | MECANIS FICHES DOUIL | S | STOCK |  | 0 | EXONERE | 00,00% | 3925901000 | 00329 | SCHNEIDER ELECTRIC |  | ACTIF | N |  | UNITE |  | UNITE | 1 |  | UNITE | 1 | 1 | 1 |  | UNITE | 1 |  | UNITE | 1 |  | UNITE | 1 | N |  | *ND | 20241001 | S520702 | ODACE STYL PLAQUE BLC 1P | 0.7215 | 1 | 1 | 1 | 0.0001 | 0.014 |  |  | 0 |  |  | 0 | 0 | 0 | 0 | 0 | 0 | 0 | 0 | 0 | 1.6073 | 1.46 | 0 | 0 | 2.15 | 1.7435 | 0 | 0
O | GMR | F200040 | SCHNEIDER ELECTRIC | SCHS520702A1 | ODACE STYL PLAQ GRIS 1P | 3606480708718 | BB | APPAREILLAGE & COURANT FORT | B0 | APPAREILLAGES ELECTRIQUE | B013 | MECANIS FICHES DOUIL | S | STOCK |  | 0 | EXONERE | 00,00% | 3925901000 | 00329 | SCHNEIDER ELECTRIC |  | ACTIF | N |  | UNITE |  | UNITE | 1 |  | UNITE | 1 | 1 | 1 |  | UNITE | 1 |  | UNITE | 1 |  | UNITE | 1 | N |  | *ND | 20241001 | S520702A1 | ODACE STYL PLAQ GRIS 1P | 0.7175 | 1 | 1 | 1 | 0.0001 | 0.013 |  |  | 0 |  |  | 0 | 0 | 0 | 0 | 0 | 0 | 0 | 0 | 0 | 1.575 | 1.9 | 0 | 0 | 2.15 | 2.6 | 0 | 0
O | GMR | F200040 | SCHNEIDER ELECTRIC | SCHS520702B1 | ODACE STYL PLAQ SABLE 1P | 3606480708657 | BB | APPAREILLAGE & COURANT FORT | B0 | APPAREILLAGES ELECTRIQUE | B013 | MECANIS FICHES DOUIL | S | STOCK |  | 0 | EXONERE | 00,00% | 3925901000 | 00329 | SCHNEIDER ELECTRIC |  | ACTIF | N |  | UNITE |  | UNITE | 1 |  | UNITE | 1 | 1 | 1 |  | UNITE | 1 |  | UNITE | 1 |  | UNITE | 1 | N |  | *ND | 20241001 | S520702B1 | ODACE STYL PLAQ SABLE 1P | 0.7175 | 1 | 1 | 1 | 0.0001 | 0.013 |  |  | 0 |  |  | 0 | 0 | 0 | 0 | 0 | 0 | 0 | 0 | 0 | 1.8252 | 1.89 | 0 | 0 | 2.15 | 2.22 | 0 | 0
O | GMR | F200040 | SCHNEIDER ELECTRIC | SCHS520702E | ODACE STYL PLAQUE ALU 1P | 3606480320514 | BB | APPAREILLAGE & COURANT FORT | B0 | APPAREILLAGES ELECTRIQUE | B013 | MECANIS FICHES DOUIL | S | STOCK |  | 0 | EXONERE | 00,00% | 3925901000 | 00329 | SCHNEIDER ELECTRIC |  | ACTIF | N |  | UNITE |  | UNITE | 1 |  | UNITE | 1 | 1 | 1 |  | UNITE | 1 |  | UNITE | 1 |  | UNITE | 1 | N |  | *ND | 20241001 | S520702E | ODACE STYL PLAQUE ALU 1P | 1.17 | 1 | 1 | 1 | 0.0001 | 0.013 |  |  | 0 |  |  | 0 | 0 | 0 | 0 | 0 | 0 | 0 | 0 | 0 | 1.8528 | 3.24 | 0 | 0 | 2.15 | 3.76 | 0 | 0
O | GMR | F200040 | SCHNEIDER ELECTRIC | SCHS520704 | ODACE STYL PLAQ BLC 2P71 | 3606480318436 | BB | APPAREILLAGE & COURANT FORT | B0 | APPAREILLAGES ELECTRIQUE | B013 | MECANIS FICHES DOUIL | S | STOCK |  | 0 | EXONERE | 00,00% | 3925901000 | 00329 | SCHNEIDER ELECTRIC |  | ACTIF | N |  | UNITE |  | UNITE | 1 |  | UNITE | 1 | 1 | 1 |  | UNITE | 1 |  | UNITE | 1 |  | UNITE | 1 | N |  | *ND | 20241001 | S520704 | ODACE STYL PLAQ BLC 2P71 | 1.443 | 1 | 10 | 1 | 0.0001 | 0.023 |  |  | 0 |  |  | 0 | 0 | 0 | 0 | 0 | 0 | 0 | 0 | 0 | 1.8372 | 3.11 | 0 | 0 | 2.15 | 3.64 | 0 | 0
O | GMR | F200040 | SCHNEIDER ELECTRIC | SCHS520704E | ODACE STYL PLAQ ALU 2P71 | 3606480320538 | BB | APPAREILLAGE & COURANT FORT | B0 | APPAREILLAGES ELECTRIQUE | B013 | MECANIS FICHES DOUIL | S | STOCK |  | 0 | EXONERE | 00,00% | 3925901000 | 00329 | SCHNEIDER ELECTRIC |  | ACTIF | N |  | UNITE |  | UNITE | 1 |  | UNITE | 1 | 1 | 1 |  | UNITE | 1 |  | UNITE | 1 |  | UNITE | 1 | N |  | *ND | 20241001 | S520704E | ODACE STYL PLAQ ALU 2P71 | 2.34 | 1 | 5 | 1 | 0.0001 | 0.023 |  |  | 0 |  |  | 0 | 0 | 0 | 0 | 0 | 0 | 0 | 0 | 0 | 1.8557 | 7 | 0 | 0 | 2.15 | 8.11 | 0 | 0
O | GMR | F200040 | SCHNEIDER ELECTRIC | SCHS520706 | ODACE STYL PLAQ BLC 3P71 | 3606480318450 | BB | APPAREILLAGE & COURANT FORT | B0 | APPAREILLAGES ELECTRIQUE | B013 | MECANIS FICHES DOUIL | S | STOCK |  | 0 | EXONERE | 00,00% | 3925901000 | 00329 | SCHNEIDER ELECTRIC |  | ACTIF | N |  | UNITE |  | UNITE | 1 |  | UNITE | 1 | 1 | 1 |  | UNITE | 1 |  | UNITE | 1 |  | UNITE | 1 | N |  | *ND | 20241001 | S520706 | ODACE STYL PLAQ BLC 3P71 | 2.1645 | 1 | 5 | 1 | 0.0002 | 0.032 |  |  | 0 |  |  | 0 | 0 | 0 | 0 | 0 | 0 | 0 | 0 | 0 | 1.4035 | 6.62 | 0 | 0 | 2.15 | 8.5785 | 0 | 0
O | GMR | F200040 | SCHNEIDER ELECTRIC | SCHS520706E | ODACE STYL PLAQ ALU 3P71 | 3606480320552 | BB | APPAREILLAGE & COURANT FORT | B0 | APPAREILLAGES ELECTRIQUE | B013 | MECANIS FICHES DOUIL | S | STOCK |  | 0 | EXONERE | 00,00% | 3925901000 | 00329 | SCHNEIDER ELECTRIC |  | ACTIF | N |  | UNITE |  | UNITE | 1 |  | UNITE | 1 | 1 | 1 |  | UNITE | 1 |  | UNITE | 1 |  | UNITE | 1 | N |  | *ND | 20241001 | S520706E | ODACE STYL PLAQ ALU 3P71 | 3.51 | 1 | 5 | 1 | 0.0002 | 0.033 |  |  | 0 |  |  | 0 | 0 | 0 | 0 | 0 | 0 | 0 | 0 | 0 | 1.8497 | 11.6498 | 0 | 0 | 2.15 | 13.5411 | 0 | 0
O | GMR | F200040 | SCHNEIDER ELECTRIC | SCHS520708 | ODACE STYL PLAQ BLC 4P71 | 3606480318474 | BB | APPAREILLAGE & COURANT FORT | B0 | APPAREILLAGES ELECTRIQUE | B013 | MECANIS FICHES DOUIL | S | STOCK |  | 0 | EXONERE | 00,00% | 3925901000 | 00329 | SCHNEIDER ELECTRIC |  | ACTIF | N |  | UNITE |  | UNITE | 1 |  | UNITE | 1 | 1 | 1 |  | UNITE | 1 |  | UNITE | 1 |  | UNITE | 1 | N |  | *ND | 20241001 | S520708 | ODACE STYL PLAQ BLC 4P71 | 2.886 | 5 | 120 | 1 | 0.0019 | 0.267 |  |  | 0 |  |  | 0 | 0 | 0 | 0 | 0 | 0 | 0 | 0 | 0 | 1.7407 | 7.66 | 0 | 0 | 2.15 | 9.46 | 0 | 0
O | GMR | F200040 | SCHNEIDER ELECTRIC | SCHS520708E | ODACE STYL PLAQ ALU 4P71 | 3606480320576 | BB | APPAREILLAGE & COURANT FORT | B0 | APPAREILLAGES ELECTRIQUE | B013 | MECANIS FICHES DOUIL | S | STOCK |  | 0 | EXONERE | 00,00% | 3925901000 | 00329 | SCHNEIDER ELECTRIC |  | ACTIF | N |  | UNITE |  | UNITE | 1 |  | UNITE | 1 | 1 | 1 |  | UNITE | 1 |  | UNITE | 1 |  | UNITE | 1 | N |  | *ND | 20241001 | S520708E | ODACE STYL PLAQ ALU 4P71 | 4.641 | 5 | 30 | 1 | 0.0019 | 0.27 |  |  | 0 |  |  | 0 | 0 | 0 | 0 | 0 | 0 | 0 | 0 | 0 | 1 | 0 | 0 | 0 | 2.15 | 0 | 0 | 0
O | GMR | F200040 | SCHNEIDER ELECTRIC | SCHS520712 | ODACE STYL PRATIC TEL | 3606480318399 | BB | APPAREILLAGE & COURANT FORT | B0 | APPAREILLAGES ELECTRIQUE | B003 | PROTECTION-ACCESSOIRE | S | STOCK |  | 0 | EXONERE | 00,00% | 3925901000 | 00329 | SCHNEIDER ELECTRIC |  | ACTIF | N |  | UNITE |  | UNITE | 1 |  | UNITE | 1 | 1 | 1 |  | UNITE | 1 |  | UNITE | 1 |  | UNITE | 1 | N |  | *ND | 20241001 | S520712 | ODACE STYL PRATIC TEL | 2.765 | 2 | 56 | 1 | 0.0009 | 0.082 |  |  | 0 |  |  | 0 | 0 | 0 | 0 | 0 | 0 | 0 | 0 | 0 | 1.8477 | 10.8503 | 0 | 0 | 2.15 | 12.6255 | 0 | 0
O | GMR | F200040 | SCHNEIDER ELECTRIC | SCHS520714 | ODACE STYL PLAQ BLC 2P57 | 3606480318443 | BB | APPAREILLAGE & COURANT FORT | B0 | APPAREILLAGES ELECTRIQUE | B013 | MECANIS FICHES DOUIL | S | STOCK |  | 0 | EXONERE | 00,00% | 3925901000 | 00329 | SCHNEIDER ELECTRIC |  | ACTIF | N |  | UNITE |  | UNITE | 1 |  | UNITE | 1 | 1 | 1 |  | UNITE | 1 |  | UNITE | 1 |  | UNITE | 1 | N |  | *ND | 20241001 | S520714 | ODACE STYL PLAQ BLC 2P57 | 1.8642 | 1 | 5 | 1 | 0.0001 | 0.02 |  |  | 0 |  |  | 0 | 0 | 0 | 0 | 0 | 0 | 0 | 0 | 0 | 1 | 0 | 0 | 0 | 2.15 | 0 | 0 | 0
O | GMR | F200040 | SCHNEIDER ELECTRIC | SCHS520714E | ODACE STYL PLAQ ALU 2P57 | 3606480320590 | BB | APPAREILLAGE & COURANT FORT | B0 | APPAREILLAGES ELECTRIQUE | B013 | MECANIS FICHES DOUIL | S | STOCK |  | 0 | EXONERE | 00,00% | 3925901000 | 00329 | SCHNEIDER ELECTRIC |  | ACTIF | N |  | UNITE |  | UNITE | 1 |  | UNITE | 1 | 1 | 1 |  | UNITE | 1 |  | UNITE | 1 |  | UNITE | 1 | N |  | *ND | 20241001 | S520714E | ODACE STYL PLAQ ALU 2P57 | 3.042 | 5 | 60 | 1 | 0.0018 | 0.162 |  |  | 0 |  |  | 0 | 0 | 0 | 0 | 0 | 0 | 0 | 0 | 0 | 1 | 0 | 0 | 0 | 2.15 | 0 | 0 | 0
O | GMR | F200040 | SCHNEIDER ELECTRIC | SCHS520762 | ODACE STYL BOITE BLANC 1P | 3606480318481 | BB | APPAREILLAGE & COURANT FORT | B0 | APPAREILLAGES ELECTRIQUE | B013 | MECANIS FICHES DOUIL | S | STOCK |  | 0 | EXONERE | 00,00% | 3925908000 | 00329 | SCHNEIDER ELECTRIC |  | ACTIF | N |  | UNITE |  | UNITE | 1 |  | UNITE | 1 | 1 | 1 |  | UNITE | 1 |  | UNITE | 1 |  | UNITE | 1 | N |  | *ND | 20241001 | S520762 | ODACE STYL BOITE BLANC 1P | 2.765 | 1 | 1 | 1 | 0.0003 | 0.068 |  |  | 0 |  |  | 0 | 0 | 0 | 0 | 0 | 0 | 0 | 0 | 0 | 1.8546 | 8.03 | 0 | 0 | 2.15 | 8.68 | 0 | 0
O | GMR | F200040 | SCHNEIDER ELECTRIC | SCHS520764 | ODACE STYL BOITE BLANC 2P | 3606480318498 | BB | APPAREILLAGE & COURANT FORT | B0 | APPAREILLAGES ELECTRIQUE | B013 | MECANIS FICHES DOUIL | S | STOCK |  | 0 | EXONERE | 00,00% | 3925908000 | 00329 | SCHNEIDER ELECTRIC |  | ACTIF | N |  | UNITE |  | UNITE | 1 |  | UNITE | 1 | 1 | 1 |  | UNITE | 1 |  | UNITE | 1 |  | UNITE | 1 | N |  | *ND | 20241001 | S520764 | ODACE STYL BOITE BLANC 2P | 3.64 | 1 | 2 | 1 | 0.0006 | 0.109 |  |  | 0 |  |  | 0 | 0 | 0 | 0 | 0 | 0 | 0 | 0 | 0 | 1.6617 | 9.7 | 0 | 0 | 2.15 | 11.581 | 0 | 0
O | GMR | F200040 | SCHNEIDER ELECTRIC | SCHS520772 | ODACE STYL PRATIC IP44 | 3606480319693 | BB | APPAREILLAGE & COURANT FORT | B0 | APPAREILLAGES ELECTRIQUE | B003 | PROTECTION-ACCESSOIRE | S | STOCK |  | 0 | EXONERE | 00,00% | 3925901000 | 00329 | SCHNEIDER ELECTRIC |  | ACTIF | N |  | UNITE |  | UNITE | 1 |  | UNITE | 1 | 1 | 1 |  | UNITE | 1 |  | UNITE | 1 |  | UNITE | 1 | N |  | *ND | 20241001 | S520772 | ODACE STYL PRATIC IP44 | 3.815 | 5 | 60 | 1 | 0.0039 | 0.335 |  |  | 0 |  |  | 0 | 0 | 0 | 0 | 0 | 0 | 0 | 0 | 0 | 1.8477 | 10.8503 | 0 | 0 | 2.15 | 12.6255 | 0 | 0
O | GMR | F200040 | SCHNEIDER ELECTRIC | SCHS520802 | ODACE TOUCH BLANC 1P | 3606480318511 | BB | APPAREILLAGE & COURANT FORT | B0 | APPAREILLAGES ELECTRIQUE | B013 | MECANIS FICHES DOUIL | S | STOCK |  | 0 | EXONERE | 00,00% | 3925901000 | 00329 | SCHNEIDER ELECTRIC |  | ACTIF | N |  | UNITE |  | UNITE | 1 |  | UNITE | 1 | 1 | 1 |  | UNITE | 1 |  | UNITE | 1 |  | UNITE | 1 | N |  | *ND | 20241001 | S520802 | ODACE TOUCH BLANC 1P | 0.6475 | 20 | 360 | 1 | 0.003 | 0.388 |  |  | 0 |  |  | 0 | 0 | 0 | 0 | 0 | 0 | 0 | 0 | 0 | 1.8252 | 1.65 | 0 | 0 | 2.15 | 1.9436 | 0 | 0
O | GMR | F200040 | SCHNEIDER ELECTRIC | SCHS520802J | ODACE TOUCH ALUBRO BLC 1P | 3606480318696 | BB | APPAREILLAGE & COURANT FORT | B0 | APPAREILLAGES ELECTRIQUE | B013 | MECANIS FICHES DOUIL | S | STOCK |  | 0 | EXONERE | 00,00% | 3925901000 | 00329 | SCHNEIDER ELECTRIC |  | ACTIF | N |  | UNITE |  | UNITE | 1 |  | UNITE | 1 | 1 | 1 |  | UNITE | 1 |  | UNITE | 1 |  | UNITE | 1 | N |  | *ND | 20241001 | S520802J | ODACE TOUCH ALUBRO BLC 1P | 3.115 | 10 | 240 | 1 | 0.0019 | 0.26 |  |  | 0 |  |  | 0 | 0 | 0 | 0 | 0 | 0 | 0 | 0 | 0 | 1.5076 | 8.89 | 0 | 0 | 2.15 | 11.6939 | 0 | 0
O | GMR | F200040 | SCHNEIDER ELECTRIC | SCHS520802L | ODACE TOUCH BRONZ B BLC1P | 3606480318818 | BB | APPAREILLAGE & COURANT FORT | B0 | APPAREILLAGES ELECTRIQUE | B013 | MECANIS FICHES DOUIL | S | STOCK |  | 0 | EXONERE | 00,00% | 3925901000 | 00329 | SCHNEIDER ELECTRIC |  | ACTIF | N |  | UNITE |  | UNITE | 1 |  | UNITE | 1 | 1 | 1 |  | UNITE | 1 |  | UNITE | 1 |  | UNITE | 1 | N |  | *ND | 20241001 | S520802L | ODACE TOUCH BRONZ B BLC1P | 3.115 | 10 | 240 | 1 | 0.0018 | 0.265 |  |  | 0 |  |  | 0 | 0 | 0 | 0 | 0 | 0 | 0 | 0 | 0 | 1.8477 | 9.18 | 0 | 0 | 2.15 | 10.68 | 0 | 0
O | GMR | F200040 | SCHNEIDER ELECTRIC | SCHS520802M | ODACE TOUCH BO NOR BLC 1P | 3606480318870 | BB | APPAREILLAGE & COURANT FORT | B0 | APPAREILLAGES ELECTRIQUE | B013 | MECANIS FICHES DOUIL | S | STOCK |  | 0 | EXONERE | 00,00% | 3925901000 | 00329 | SCHNEIDER ELECTRIC |  | ACTIF | N |  | UNITE |  | UNITE | 1 |  | UNITE | 1 | 1 | 1 |  | UNITE | 1 |  | UNITE | 1 |  | UNITE | 1 | N |  | *ND | 20241001 | S520802M | ODACE TOUCH BO NOR BLC 1P | 3.815 | 10 | 240 | 1 | 0.0019 | 0.268 |  |  | 0 |  |  | 0 | 0 | 0 | 0 | 0 | 0 | 0 | 0 | 0 | 1.8519 | 14.0502 | 0 | 0 | 2.15 | 16.3119 | 0 | 0
O | GMR | F200040 | SCHNEIDER ELECTRIC | SCHS520802N | ODACE TOUCH BO NAT BLC 1P | 3606480318931 | BB | APPAREILLAGE & COURANT FORT | B0 | APPAREILLAGES ELECTRIQUE | B013 | MECANIS FICHES DOUIL | S | STOCK |  | 0 | EXONERE | 00,00% | 3925901000 | 00329 | SCHNEIDER ELECTRIC |  | ACTIF | N |  | UNITE |  | UNITE | 1 |  | UNITE | 1 | 1 | 1 |  | UNITE | 1 |  | UNITE | 1 |  | UNITE | 1 | N |  | *ND | 20241001 | S520802N | ODACE TOUCH BO NAT BLC 1P | 3.815 | 10 | 240 | 1 | 0.0019 | 0.265 |  |  | 0 |  |  | 0 | 0 | 0 | 0 | 0 | 0 | 0 | 0 | 0 | 1.7155 | 14.68 | 0 | 0 | 2.15 | 18.39 | 0 | 0
O | GMR | F200040 | SCHNEIDER ELECTRIC | SCHS520802R | ODACE TOUCH PLAQUE TRANSLUCIDEBLANC 1 POSTE | 3606480320637 | BB | APPAREILLAGE & COURANT FORT | B0 | APPAREILLAGES ELECTRIQUE | B013 | MECANIS FICHES DOUIL | S | STOCK |  | 0 | EXONERE | 00,00% | 3925901000 | 00329 | SCHNEIDER ELECTRIC | X | EN CDE SPECIALE | N |  | UNITE |  | UNITE | 1 |  | UNITE | 1 | 1 | 1 |  | UNITE | 1 |  | UNITE | 1 |  | UNITE | 1 | N | * | *ND | 20241001 | S520802R | ODACE TOUCH TRAN BLC 1P | 3.815 | 10 | 240 | 1 | 0.0019 | 0.362 |  |  | 0 |  |  | 0 | 0 | 0 | 0 | 0 | 0 | 0 | 0 | 0 | 1 | 0 | 0 | 0 | 2.15 | 0 | 0 | 0
O | GMR | F200040 | SCHNEIDER ELECTRIC | SCHS520802U | ODACE TOUCH P GALET 1P | 3606480320668 | BB | APPAREILLAGE & COURANT FORT | B0 | APPAREILLAGES ELECTRIQUE | B013 | MECANIS FICHES DOUIL | S | STOCK |  | 0 | EXONERE | 00,00% | 3925901000 | 00329 | SCHNEIDER ELECTRIC |  | ACTIF | N |  | UNITE |  | UNITE | 1 |  | UNITE | 1 | 1 | 1 |  | UNITE | 1 |  | UNITE | 1 |  | UNITE | 1 | N |  | *ND | 20241001 | S520802U | ODACE TOUCH P GALET 1P | 3.815 | 10 | 240 | 1 | 0.0019 | 0.308 |  |  | 0 |  |  | 0 | 0 | 0 | 0 | 0 | 0 | 0 | 0 | 0 | 1.8519 | 14.0502 | 0 | 0 | 2.15 | 16.3119 | 0 | 0
O | GMR | F200040 | SCHNEIDER ELECTRIC | SCHS520804 | ODACE TOUCH BLANC 2P71 | 3606480318528 | BB | APPAREILLAGE & COURANT FORT | B0 | APPAREILLAGES ELECTRIQUE | B013 | MECANIS FICHES DOUIL | S | STOCK |  | 0 | EXONERE | 00,00% | 3925901000 | 00329 | SCHNEIDER ELECTRIC |  | ACTIF | N |  | UNITE |  | UNITE | 1 |  | UNITE | 1 | 1 | 1 |  | UNITE | 1 |  | UNITE | 1 |  | UNITE | 1 | N |  | *ND | 20241001 | S520804 | ODACE TOUCH BLANC 2P71 | 1.295 | 10 | 180 | 1 | 0.003 | 0.345 |  |  | 0 |  |  | 0 | 0 | 0 | 0 | 0 | 0 | 0 | 0 | 0 | 1.8471 | 4.09 | 0 | 0 | 2.15 | 4.76 | 0 | 0
O | GMR | F200040 | SCHNEIDER ELECTRIC | SCHS520804J | ODACE TOUCH ALUB BLC 2P71 | 3606480318702 | BB | APPAREILLAGE & COURANT FORT | B0 | APPAREILLAGES ELECTRIQUE | B013 | MECANIS FICHES DOUIL | S | STOCK |  | 0 | EXONERE | 00,00% | 3925901000 | 00329 | SCHNEIDER ELECTRIC | X | EN CDE SPECIALE | N |  | UNITE |  | UNITE | 1 |  | UNITE | 1 | 1 | 1 |  | UNITE | 1 |  | UNITE | 1 |  | UNITE | 1 | N |  | *ND | 20241001 | S520804J | ODACE TOUCH ALUB BLC 2P71 | 6.265 | 5 | 120 | 1 | 0.0018 | 0.229 |  |  | 0 |  |  | 0 | 0 | 0 | 0 | 0 | 0 | 0 | 0 | 0 | 0 | 17.81 | 0 | 0 | 0 | 20.7 | 0 | 0
O | GMR | F200040 | SCHNEIDER ELECTRIC | SCHS520804N | ODACE TOUCH BNAT BLC 2P71 | 3606480318948 | BB | APPAREILLAGE & COURANT FORT | B0 | APPAREILLAGES ELECTRIQUE | B013 | MECANIS FICHES DOUIL | S | STOCK |  | 0 | EXONERE | 00,00% | 3925901000 | 00329 | SCHNEIDER ELECTRIC |  | ACTIF | N |  | UNITE |  | UNITE | 1 |  | UNITE | 1 | 1 | 1 |  | UNITE | 1 |  | UNITE | 1 |  | UNITE | 1 | N |  | *ND | 20241001 | S520804N | ODACE TOUCH BNAT BLC 2P71 | 7.665 | 5 | 120 | 1 | 0.0019 | 0.236 |  |  | 0 |  |  | 0 | 0 | 0 | 0 | 0 | 0 | 0 | 0 | 0 | 1.85 | 35.02 | 0 | 0 | 2.2 | 41.65 | 0 | 0
O | GMR | F200040 | SCHNEIDER ELECTRIC | SCHS520804R | ODACE TOUCH PLAQUE TRANSLUCIDEBLANC 2 POSTE | 3606480320675 | BB | APPAREILLAGE & COURANT FORT | B0 | APPAREILLAGES ELECTRIQUE | B013 | MECANIS FICHES DOUIL | S | STOCK |  | 0 | EXONERE | 00,00% | 3925901000 | 00329 | SCHNEIDER ELECTRIC | X | EN CDE SPECIALE | N |  | UNITE |  | UNITE | 1 |  | UNITE | 1 | 1 | 1 |  | UNITE | 1 |  | UNITE | 1 |  | UNITE | 1 | N | * | *ND | 20241001 | S520804R | ODACE TOUCH TRAN BLC 2P71 | 7.665 | 5 | 120 | 1 | 0.0019 | 0.317 |  |  | 0 |  |  | 0 | 0 | 0 | 0 | 0 | 0 | 0 | 0 | 0 | 1 | 0 | 0 | 0 | 2.15 | 0 | 0 | 0
O | GMR | F200040 | SCHNEIDER ELECTRIC | SCHS520806 | ODACE TOUCH BLANC 3P71 | 3606480318542 | BB | APPAREILLAGE & COURANT FORT | B0 | APPAREILLAGES ELECTRIQUE | B013 | MECANIS FICHES DOUIL | S | STOCK |  | 0 | EXONERE | 00,00% | 3925901000 | 00329 | SCHNEIDER ELECTRIC |  | ACTIF | N |  | UNITE |  | UNITE | 1 |  | UNITE | 1 | 1 | 1 |  | UNITE | 1 |  | UNITE | 1 |  | UNITE | 1 | N |  | *ND | 20241001 | S520806 | ODACE TOUCH BLANC 3P71 | 1.9425 | 5 | 120 | 1 | 0.0019 | 0.255 |  |  | 0 |  |  | 0 | 0 | 0 | 0 | 0 | 0 | 0 | 0 | 0 | 1.8475 | 24.6 | 0 | 0 | 2.15 | 27.33 | 0 | 0
O | GMR | F200040 | SCHNEIDER ELECTRIC | SCHS520806R | ODACE TOUCH PLAQUE TRANSLUCIDEBLANC 3 POSTE | 3606480320712 | BB | APPAREILLAGE & COURANT FORT | B0 | APPAREILLAGES ELECTRIQUE | B013 | MECANIS FICHES DOUIL | S | STOCK |  | 0 | EXONERE | 00,00% | 3925901000 | 00329 | SCHNEIDER ELECTRIC | X | EN CDE SPECIALE | N |  | UNITE |  | UNITE | 1 |  | UNITE | 1 | 1 | 1 |  | UNITE | 1 |  | UNITE | 1 |  | UNITE | 1 | N | * | *ND | 20241001 | S520806R | ODACE TOUCH TRAN BLC 3P71 | 11.515 | 5 | 60 | 1 | 0.0019 | 0.425 |  |  | 0 |  |  | 0 | 0 | 0 | 0 | 0 | 0 | 0 | 0 | 0 | 1 | 0 | 0 | 0 | 2.15 | 0 | 0 | 0
O | GMR | F200040 | SCHNEIDER ELECTRIC | SCHS520808J | ODACE TOUCH ALUB BLC 4P71 | 3606480318740 | BB | APPAREILLAGE & COURANT FORT | B0 | APPAREILLAGES ELECTRIQUE | B013 | MECANIS FICHES DOUIL | S | STOCK |  | 0 | EXONERE | 00,00% | 3925901000 | 00329 | SCHNEIDER ELECTRIC | X | EN CDE SPECIALE | N |  | UNITE |  | UNITE | 1 |  | UNITE | 1 | 1 | 1 |  | UNITE | 1 |  | UNITE | 1 |  | UNITE | 1 | N |  | *ND | 20241001 | S520808J | ODACE TOUCH ALUB BLC 4P71 | 12.565 | 5 | 30 | 1 | 0.0019 | 0.375 |  |  | 0 |  |  | 0 | 0 | 0 | 0 | 0 | 0 | 0 | 0 | 0 | 0 | 35.6 | 0 | 0 | 0 | 41.37 | 0 | 0
O | GMR | F200040 | SCHNEIDER ELECTRIC | SCHS521089 | ODACE PC 2P+T DOUBLE BLC | 3606480318375 | BB | APPAREILLAGE & COURANT FORT | B0 | APPAREILLAGES ELECTRIQUE | B013 | MECANIS FICHES DOUIL | S | STOCK |  | 0 | EXONERE | 00,00% | 8536699099 | 00329 | SCHNEIDER ELECTRIC |  | ACTIF | N |  | UNITE |  | UNITE | 1 |  | UNITE | 1 | 1 | 1 |  | UNITE | 1 |  | UNITE | 1 |  | UNITE | 1 | N |  | *ND | 20241001 | S521089 | ODACE PC 2P+T DOUBLE BLC | 8.5098 | 5 | 30 | 1 | 0.0033 | 0.65 |  |  | 0 |  |  | 0 | 0 | 0 | 0 | 0 | 0 | 0 | 0 | 0 | 1.8499 | 17.57 | 0 | 0 | 2.15 | 20.42 | 0 | 0
O | GMR | F200040 | SCHNEIDER ELECTRIC | SCHS530052 | ODACE PRISE 2P+T AFFLEURA ALU | 3606481465801 | BB | APPAREILLAGE & COURANT FORT | B0 | APPAREILLAGES ELECTRIQUE | B013 | MECANIS FICHES DOUIL | S | STOCK |  | 0 | EXONERE | 00,00% | 8536699099 | 00329 | SCHNEIDER ELECTRIC |  | ACTIF | N |  | UNITE |  | UNITE | 1 |  | UNITE | 1 | 1 | 1 |  | UNITE | 1 |  | UNITE | 1 |  | UNITE | 1 | N |  | *ND | 20241001 | S530052 | PRISE 2P+T AFFLEURANTE ALU | 2.4609 | 10 | 120 | 1 | 0.0036 | 0.603 |  |  | 0 |  |  | 0 | 0 | 0 | 0 | 0 | 0 | 0 | 0 | 0 | 1.8488 | 6.48 | 0 | 0 | 2.15 | 7.53 | 0 | 0
O | GMR | F200040 | SCHNEIDER ELECTRIC | SCHS530204 | ODACE V/V ALU 10A VIS C. RAP | 3606480391378 | BB | APPAREILLAGE & COURANT FORT | B0 | APPAREILLAGES ELECTRIQUE | B013 | MECANIS FICHES DOUIL | S | STOCK |  | 0 | EXONERE | 00,00% | 8536508090 | 00329 | SCHNEIDER ELECTRIC |  | ACTIF | N |  | UNITE |  | UNITE | 1 |  | UNITE | 1 | 1 | 1 |  | UNITE | 1 |  | UNITE | 1 |  | UNITE | 1 | N |  | *ND | 20241001 | S530204 | VA-ET-VIENT ALU 10A VIS C. RAP | 2.7222 | 1 | 1 | 1 | 0.0002 | 0.039 |  |  | 0 |  |  | 0 | 0 | 0 | 0 | 0 | 0 | 0 | 0 | 0 | 1.736 | 6.35 | 0 | 0 | 2.15 | 7.5859 | 0 | 0
O | GMR | F200040 | SCHNEIDER ELECTRIC | SCHS530206 | ODACE POUSSOI ALU 10A VIS | 3606480391392 | BB | APPAREILLAGE & COURANT FORT | B0 | APPAREILLAGES ELECTRIQUE | B013 | MECANIS FICHES DOUIL | S | STOCK |  | 0 | EXONERE | 00,00% | 8536508090 | 00329 | SCHNEIDER ELECTRIC |  | ACTIF | N |  | UNITE |  | UNITE | 1 |  | UNITE | 1 | 1 | 1 |  | UNITE | 1 |  | UNITE | 1 |  | UNITE | 1 | N |  | *ND | 20241001 | S530206 | ODACE POUSSOI ALU 10A VIS | 4.7697 | 1 | 10 | 1 | 0.0002 | 0.038 |  |  | 0 |  |  | 0 | 0 | 0 | 0 | 0 | 0 | 0 | 0 | 0 | 1.8521 | 10.9001 | 0 | 0 | 2.15 | 12.6533 | 0 | 0
O | GMR | F200040 | SCHNEIDER ELECTRIC | SCHS530207 | ODACE POUSS 2B ALU VR | 3606480391408 | BB | APPAREILLAGE & COURANT FORT | B0 | APPAREILLAGES ELECTRIQUE | B013 | MECANIS FICHES DOUIL | S | STOCK |  | 0 | EXONERE | 00,00% | 8536508090 | 00329 | SCHNEIDER ELECTRIC |  | ACTIF | N |  | UNITE |  | UNITE | 1 |  | UNITE | 1 | 1 | 1 |  | UNITE | 1 |  | UNITE | 1 |  | UNITE | 1 | N |  | *ND | 20241001 | S530207 | ODACE POUSS 2B ALU VR | 9.2001 | 5 | 30 | 1 | 0.0019 | 0.329 |  |  | 0 |  |  | 0 | 0 | 0 | 0 | 0 | 0 | 0 | 0 | 0 | 1.8485 | 27.8005 | 0 | 0 | 2.15 | 32.3349 | 0 | 0
O | GMR | F200040 | SCHNEIDER ELECTRIC | SCHS530208 | ODACE INTER 3B ALU VR | 3606480391415 | BB | APPAREILLAGE & COURANT FORT | B0 | APPAREILLAGES ELECTRIQUE | B013 | MECANIS FICHES DOUIL | S | STOCK |  | 0 | EXONERE | 00,00% | 8536508090 | 00329 | SCHNEIDER ELECTRIC |  | ACTIF | N |  | UNITE |  | UNITE | 1 |  | UNITE | 1 | 1 | 1 |  | UNITE | 1 |  | UNITE | 1 |  | UNITE | 1 | N |  | *ND | 20241001 | S530208 | ODACE INTER 3B ALU VR | 11.0604 | 5 | 120 | 1 | 0.0019 | 0.322 |  |  | 0 |  |  | 0 | 0 | 0 | 0 | 0 | 0 | 0 | 0 | 0 | 1.8502 | 26.5001 | 0 | 0 | 2.15 | 30.7941 | 0 | 0
O | GMR | F200040 | SCHNEIDER ELECTRIC | SCHS530214 | ODACE DBL VV ALU VIS RAP | 3606480391422 | BB | APPAREILLAGE & COURANT FORT | B0 | APPAREILLAGES ELECTRIQUE | B013 | MECANIS FICHES DOUIL | S | STOCK |  | 0 | EXONERE | 00,00% | 8536508090 | 00329 | SCHNEIDER ELECTRIC |  | ACTIF | N |  | UNITE |  | UNITE | 1 |  | UNITE | 1 | 1 | 1 |  | UNITE | 1 |  | UNITE | 1 |  | UNITE | 1 | N |  | *ND | 20241001 | S530214 | ODACE DBL VV ALU VIS RAP | 6.4818 | 1 | 1 | 1 | 0.0002 | 0.045 |  |  | 0 |  |  | 0 | 0 | 0 | 0 | 0 | 0 | 0 | 0 | 0 | 1.7981 | 15.8503 | 0 | 0 | 2.15 | 18.9522 | 0 | 0
O | GMR | F200040 | SCHNEIDER ELECTRIC | SCHS530216 | ODACE DBL POUS ALU VIS RA | 3606480391439 | BB | APPAREILLAGE & COURANT FORT | B0 | APPAREILLAGES ELECTRIQUE | B013 | MECANIS FICHES DOUIL | S | STOCK |  | 0 | EXONERE | 00,00% | 8536508099 | 00329 | SCHNEIDER ELECTRIC |  | ACTIF | N |  | UNITE |  | UNITE | 1 |  | UNITE | 1 | 1 | 1 |  | UNITE | 1 |  | UNITE | 1 |  | UNITE | 1 | N |  | *ND | 20241001 | S530216 | ODACE DBL POUS ALU VIS RA | 11.5674 | 10 | 120 | 1 | 0.0039 | 0.562 |  |  | 0 |  |  | 0 | 0 | 0 | 0 | 0 | 0 | 0 | 0 | 0 | 1.8518 | 25.8504 | 0 | 0 | 2.15 | 30.0131 | 0 | 0
O | GMR | F200040 | SCHNEIDER ELECTRIC | SCHS530219 | ODACE PC USB TYPE A+C RAP ALU | 3606481806994 | BB | APPAREILLAGE & COURANT FORT | B0 | APPAREILLAGES ELECTRIQUE | B013 | MECANIS FICHES DOUIL | S | STOCK |  | 0 | EXONERE | 00,00% | 8504408290 | 00329 | SCHNEIDER ELECTRIC |  | ACTIF | N |  | UNITE |  | UNITE | 1 |  | UNITE | 1 | 1 | 1 |  | UNITE | 1 |  | UNITE | 1 |  | UNITE | 1 | N |  | *ND | 20241001 | S530219 | PRISE USB TYPE A+C RAPIDE ALU | 22.855 | 1 | 4 | 1 | 0.0006 | 0.103 |  |  | 0 |  |  | 0 | 0 | 0 | 0 | 0 | 0 | 0 | 0 | 0 | 1 | 83.09 | 0 | 0 | 2.15 | 96.57 | 0 | 0
O | GMR | F200040 | SCHNEIDER ELECTRIC | SCHS530285 | ODACE VV + POUS ALU | 3606480391514 | BB | APPAREILLAGE & COURANT FORT | B0 | APPAREILLAGES ELECTRIQUE | B013 | MECANIS FICHES DOUIL | S | STOCK |  | 0 | EXONERE | 00,00% | 8536508099 | 00329 | SCHNEIDER ELECTRIC |  | ACTIF | N |  | UNITE |  | UNITE | 1 |  | UNITE | 1 | 1 | 1 |  | UNITE | 1 |  | UNITE | 1 |  | UNITE | 1 | N |  | *ND | 20241001 | S530285 | ODACE VV + POUS ALU | 10.5573 | 1 | 10 | 1 | 0.0002 | 0.045 |  |  | 0 |  |  | 0 | 0 | 0 | 0 | 0 | 0 | 0 | 0 | 0 | 1.8513 | 24.12 | 0 | 0 | 2.15 | 28.8051 | 0 | 0
O | GMR | F200040 | SCHNEIDER ELECTRIC | SCHS530445 | ODACE PRISE TV ALU VIS | 3606480391545 | BB | APPAREILLAGE & COURANT FORT | B0 | APPAREILLAGES ELECTRIQUE | B013 | MECANIS FICHES DOUIL | S | STOCK |  | 0 | EXONERE | 00,00% | 8536691000 | 00329 | SCHNEIDER ELECTRIC |  | ACTIF | N |  | UNITE |  | UNITE | 1 |  | UNITE | 1 | 1 | 1 |  | UNITE | 1 |  | UNITE | 1 |  | UNITE | 1 | N |  | *ND | 20241001 | S530445 | ODACE PRISE TV ALU VIS | 5.5926 | 1 | 1 | 1 | 0.0002 | 0.075 |  |  | 0 |  |  | 0 | 0 | 0 | 0 | 0 | 0 | 0 | 0 | 0 | 1.8529 | 14.3002 | 0 | 0 | 2.15 | 16.5931 | 0 | 0
O | GMR | F200040 | SCHNEIDER ELECTRIC | SCHS530461 | ODACE TV-FM-SAT AL 1E VIS | 3606480391613 | BB | APPAREILLAGE & COURANT FORT | B0 | APPAREILLAGES ELECTRIQUE | B013 | MECANIS FICHES DOUIL | S | STOCK |  | 0 | EXONERE | 00,00% | 8536691000 | 00329 | SCHNEIDER ELECTRIC |  | ACTIF | N |  | UNITE |  | UNITE | 1 |  | UNITE | 1 | 1 | 1 |  | UNITE | 1 |  | UNITE | 1 |  | UNITE | 1 | N |  | *ND | 20241001 | S530461 | ODACE TV-FM-SAT AL 1E VIS | 15.1008 | 1 | 5 | 1 | 0.0002 | 0.089 |  |  | 0 |  |  | 0 | 0 | 0 | 0 | 0 | 0 | 0 | 0 | 0 | 1.85 | 41.49 | 0 | 0 | 2.15 | 49.5608 | 0 | 0
O | GMR | F200040 | SCHNEIDER ELECTRIC | SCHS530475 | ODACE RJ45 ALU G1 TEL+INF | 3606480391637 | BB | APPAREILLAGE & COURANT FORT | B0 | APPAREILLAGES ELECTRIQUE | B013 | MECANIS FICHES DOUIL | S | STOCK |  | 0 | EXONERE | 00,00% | 8536699099 | 00329 | SCHNEIDER ELECTRIC |  | ACTIF | N |  | UNITE |  | UNITE | 1 |  | UNITE | 1 | 1 | 1 |  | UNITE | 1 |  | UNITE | 1 |  | UNITE | 1 | N |  | *ND | 20241001 | S530475 | ODACE RJ45 CAT6 UTP ALU | 8.0808 | 5 | 120 | 1 | 0.0019 | 0.266 |  |  | 0 |  |  | 0 | 0 | 0 | 0 | 0 | 0 | 0 | 0 | 0 | 1.8514 | 22.02 | 0 | 0 | 2.15 | 26.296 | 0 | 0
O | GMR | F200040 | SCHNEIDER ELECTRIC | SCHS530476 | ODACE RJ45 ALU GRADE3 | 3606480391644 | BB | APPAREILLAGE & COURANT FORT | B0 | APPAREILLAGES ELECTRIQUE | B013 | MECANIS FICHES DOUIL | S | STOCK |  | 0 | EXONERE | 00,00% | 8536699099 | 00329 | SCHNEIDER ELECTRIC |  | ACTIF | N |  | UNITE |  | UNITE | 1 |  | UNITE | 1 | 1 | 1 |  | UNITE | 1 |  | UNITE | 1 |  | UNITE | 1 | N |  | *ND | 20241001 | S530476 | ODACE RJ45 CAT6 STP ALU | 9.1728 | 1 | 10 | 1 | 0.0003 | 0.061 |  |  | 0 |  |  | 0 | 0 | 0 | 0 | 0 | 0 | 0 | 0 | 0 | 1.8511 | 26.33 | 0 | 0 | 2.15 | 30.58 | 0 | 0
O | GMR | F200040 | SCHNEIDER ELECTRIC | SCHS530496 | ODACE CONJONCTEUR T ALU | 3606480391675 | BB | APPAREILLAGE & COURANT FORT | B0 | APPAREILLAGES ELECTRIQUE | B013 | MECANIS FICHES DOUIL | S | STOCK |  | 0 | EXONERE | 00,00% | 8536699099 | 00329 | SCHNEIDER ELECTRIC |  | ACTIF | N |  | UNITE |  | UNITE | 1 |  | UNITE | 1 | 1 | 1 |  | UNITE | 1 |  | UNITE | 1 |  | UNITE | 1 | N |  | *ND | 20241001 | S530496 | ODACE CONJONCTEUR T ALU | 7.5816 | 1 | 10 | 1 | 0.0002 | 0.043 |  |  | 0 |  |  | 0 | 0 | 0 | 0 | 0 | 0 | 0 | 0 | 0 | 1.8477 | 19.2502 | 0 | 0 | 2.15 | 22.3998 | 0 | 0
O | GMR | F200040 | SCHNEIDER ELECTRIC | SCHS530662 | ODACE SORTIE CABLE ALU | 3606480391699 | BB | APPAREILLAGE & COURANT FORT | B0 | APPAREILLAGES ELECTRIQUE | B013 | MECANIS FICHES DOUIL | S | STOCK |  | 0 | EXONERE | 00,00% | 3925901000 | 00329 | SCHNEIDER ELECTRIC |  | ACTIF | N |  | UNITE |  | UNITE | 1 |  | UNITE | 1 | 1 | 1 |  | UNITE | 1 |  | UNITE | 1 |  | UNITE | 1 | N | * | *ND | 20241001 | S530662 | ODACE SORTIE CABLE ALU | 2.7495 | 1 | 5 | 1 | 0.0002 | 0.035 |  |  | 0 |  |  | 0 | 0 | 0 | 0 | 0 | 0 | 0 | 0 | 0 | 1.8524 | 11.25 | 0 | 0 | 2.15 | 13.0574 | 0 | 0
O | GMR | F200040 | SCHNEIDER ELECTRIC | SCHS530802 | ODACE TOUCH PLAQ ALU 1P | 3606480391729 | BB | APPAREILLAGE & COURANT FORT | B0 | APPAREILLAGES ELECTRIQUE | B013 | MECANIS FICHES DOUIL | S | STOCK |  | 0 | EXONERE | 00,00% | 3925901000 | 00329 | SCHNEIDER ELECTRIC |  | ACTIF | N |  | UNITE |  | UNITE | 1 |  | UNITE | 1 | 1 | 1 |  | UNITE | 1 |  | UNITE | 1 |  | UNITE | 1 | N |  | *ND | 20241001 | S530802 | ODACE TOUCH PLAQ ALU 1P | 1.155 | 1 | 1 | 1 | 0.0001 | 0.016 |  |  | 0 |  |  | 0 | 0 | 0 | 0 | 0 | 0 | 0 | 0 | 0 | 1.7901 | 3.09 | 0 | 0 | 2.15 | 3.72 | 0 | 0
O | GMR | F200040 | SCHNEIDER ELECTRIC | SCHS530802J | ODACE TOUCH ALUBRO ALU 1P | 3606480391736 | BB | APPAREILLAGE & COURANT FORT | B0 | APPAREILLAGES ELECTRIQUE | B013 | MECANIS FICHES DOUIL | S | STOCK |  | 0 | EXONERE | 00,00% | 3925901000 | 00329 | SCHNEIDER ELECTRIC |  | ACTIF | N |  | UNITE |  | UNITE | 1 |  | UNITE | 1 | 1 | 1 |  | UNITE | 1 |  | UNITE | 1 |  | UNITE | 1 | N |  | *ND | 20241001 | S530802J | ODACE TOUCH ALUBRO ALU 1P | 3.115 | 10 | 240 | 1 | 0.0019 | 0.259 |  |  | 0 |  |  | 0 | 0 | 0 | 0 | 0 | 0 | 0 | 0 | 0 | 1.8496 | 9.27 | 0 | 0 | 2.15 | 10.78 | 0 | 0
O | GMR | F200040 | SCHNEIDER ELECTRIC | SCHS530802V | ODACE TOUCH ARDOIS ALU 1P | 3606480427633 | BB | APPAREILLAGE & COURANT FORT | B0 | APPAREILLAGES ELECTRIQUE | B013 | MECANIS FICHES DOUIL | S | STOCK |  | 0 | EXONERE | 00,00% | 3925901000 | 00329 | SCHNEIDER ELECTRIC |  | ACTIF | N |  | UNITE |  | UNITE | 1 |  | UNITE | 1 | 1 | 1 |  | UNITE | 1 |  | UNITE | 1 |  | UNITE | 1 | N |  | *ND | 20241001 | S530802V | ODACE TOUCH ARDOIS ALU 1P | 3.815 | 10 | 240 | 1 | 0.0019 | 0.274 |  |  | 0 |  |  | 0 | 0 | 0 | 0 | 0 | 0 | 0 | 0 | 0 | 1.8519 | 14.0502 | 0 | 0 | 2.15 | 16.3119 | 0 | 0
O | GMR | F200040 | SCHNEIDER ELECTRIC | SCHS530804J | PLAQUE TOUCH ALU 2P 71M +BROSSE | 3606480391767 | BB | APPAREILLAGE & COURANT FORT | B0 | APPAREILLAGES ELECTRIQUE | B013 | MECANIS FICHES DOUIL | S | STOCK |  | 0 | EXONERE | 00,00% | 3925901000 | 00329 | SCHNEIDER ELECTRIC |  | ACTIF | N |  | UNITE |  | UNITE | 1 |  | UNITE | 1 | 1 | 1 |  | UNITE | 1 |  | UNITE | 1 |  | UNITE | 1 | N | C | ROT.FAIB | 20241001 | S530804J | ODACE TOUCH ALUB ALU 2P71 | 6.265 | 5 | 120 | 1 | 0.0019 | 0.229 |  |  | 0 |  |  | 0 | 0 | 0 | 0 | 0 | 0 | 0 | 0 | 0 | 1.95 | 19.0613 | 0 | 0 | 0 | 21.02 | 0 | 0
O | GMR | F200040 | SCHNEIDER ELECTRIC | SCHS530806J | PLAQUE TOUCH ALU ALU 3P 71M BROSSE | 3606480391798 | BB | APPAREILLAGE & COURANT FORT | B0 | APPAREILLAGES ELECTRIQUE | B013 | MECANIS FICHES DOUIL | S | STOCK |  | 0 | EXONERE | 00,00% | 3925901000 | 00329 | SCHNEIDER ELECTRIC |  | ACTIF | N |  | UNITE |  | UNITE | 1 |  | UNITE | 1 | 1 | 1 |  | UNITE | 1 |  | UNITE | 1 |  | UNITE | 1 | N | C | ROT.FAIB | 20241001 | S530806J | ODACE TOUCH ALUB ALU 3P71 | 9.415 | 5 | 120 | 1 | 0.0019 | 0.3 |  |  | 0 |  |  | 0 | 0 | 0 | 0 | 0 | 0 | 0 | 0 | 0 | 1.95 | 28.588 | 0 | 0 | 0 | 31.52 | 0 | 0
O | GMR | F200040 | SCHNEIDER ELECTRIC | SCHS540002 | ODACE - LISEUSE - AVEC PRISE USB-A - 2,1A - ANTHRACITE | 3606489698102 | BB | APPAREILLAGE & COURANT FORT | B0 | APPAREILLAGES ELECTRIQUE | B013 | MECANIS FICHES DOUIL | S | STOCK |  | 0 | EXONERE | 00,00% | 9405114090 | 00329 | SCHNEIDER ELECTRIC | X | EN CDE SPECIALE | N |  | UNITE |  | UNITE | 1 |  | UNITE | 1 | 1 | 1 |  | UNITE | 1 |  | UNITE | 1 |  | UNITE | 1 | N | * | *ND | 20241001 | S540002 | LISEUSE AVEC USB ANTHRACITE | 30.415 | 9 | 72 | 1 | 0.036 | 3.031 | L51_001 | REC_TUBES FLUO RECTILIGNES (*1) | 0.27 |  |  | 0 | 0 | 0 | 0 | 0 | 0 | 0 | 0 | 0 | 0 | 95.1 | 0 | 0 | 0 | 113.59 | 0 | 0
O | GMR | F200040 | SCHNEIDER ELECTRIC | SCHS540052 | ODACE PRISE 2P+T AFFLEUR ANTHR | 3606481465825 | BB | APPAREILLAGE & COURANT FORT | B0 | APPAREILLAGES ELECTRIQUE | B013 | MECANIS FICHES DOUIL | S | STOCK |  | 0 | EXONERE | 00,00% | 8536699099 | 00329 | SCHNEIDER ELECTRIC |  | ACTIF | N |  | UNITE |  | UNITE | 1 |  | UNITE | 1 | 1 | 1 |  | UNITE | 1 |  | UNITE | 1 |  | UNITE | 1 | N |  | *ND | 20241001 | S540052 | PRISE 2P+T AFFLEURANTE ANTH | 2.4609 | 10 | 120 | 1 | 0.0036 | 0.596 |  |  | 0 |  |  | 0 | 0 | 0 | 0 | 0 | 0 | 0 | 0 | 0 | 2.0111 | 7.41 | 0 | 0 | 2.15 | 7.92 | 0 | 0
O | GMR | F200040 | SCHNEIDER ELECTRIC | SCHS540089 | ODACE PC 2P+T + USBC ANT | 3606481043757 | BB | APPAREILLAGE & COURANT FORT | B0 | APPAREILLAGES ELECTRIQUE | B013 | MECANIS FICHES DOUIL | S | STOCK |  | 0 | EXONERE | 00,00% | 8536699099 | 00329 | SCHNEIDER ELECTRIC |  | ACTIF | N |  | UNITE |  | UNITE | 1 |  | UNITE | 1 | 1 | 1 |  | UNITE | 1 |  | UNITE | 1 |  | UNITE | 1 | N |  | *ND | 20241001 | S540089 | ODACE PC 2P+T + USBC ANT | 11.5011 | 5 | 70 | 1 | 0.0039 | 0.45 |  |  | 0 |  |  | 0 | 0 | 0 | 0 | 0 | 0 | 0 | 0 | 0 | 1 | 0 | 0 | 0 | 2.15 | 0 | 0 | 0
O | GMR | F200040 | SCHNEIDER ELECTRIC | SCHS540204 | ODACE VV ANTH 10A VIS | 3606480706837 | BB | APPAREILLAGE & COURANT FORT | B0 | APPAREILLAGES ELECTRIQUE | B013 | MECANIS FICHES DOUIL | S | STOCK |  | 0 | EXONERE | 00,00% | 8536508090 | 00329 | SCHNEIDER ELECTRIC |  | ACTIF | N |  | UNITE |  | UNITE | 1 |  | UNITE | 1 | 1 | 1 |  | UNITE | 1 |  | UNITE | 1 |  | UNITE | 1 | N |  | *ND | 20241001 | S540204 | ODACE VV ANTH 10A VIS | 2.7222 | 1 | 1 | 1 | 0.0002 | 0.04 |  |  | 0 |  |  | 0 | 0 | 0 | 0 | 0 | 0 | 0 | 0 | 0 | 1.8463 | 7.76 | 0 | 0 | 2.15 | 9.04 | 0 | 0
O | GMR | F200040 | SCHNEIDER ELECTRIC | SCHS540206 | ODACE POUSSOI ANT 10A VIS | 3606480706851 | BB | APPAREILLAGE & COURANT FORT | B0 | APPAREILLAGES ELECTRIQUE | B013 | MECANIS FICHES DOUIL | S | STOCK |  | 0 | EXONERE | 00,00% | 8536508090 | 00329 | SCHNEIDER ELECTRIC |  | ACTIF | N |  | UNITE |  | UNITE | 1 |  | UNITE | 1 | 1 | 1 |  | UNITE | 1 |  | UNITE | 1 |  | UNITE | 1 | N |  | *ND | 20241001 | S540206 | ODACE POUSSOI ANT 10A VIS | 4.7697 | 10 | 120 | 1 | 0.0038 | 0.492 |  |  | 0 |  |  | 0 | 0 | 0 | 0 | 0 | 0 | 0 | 0 | 0 | 1.8472 | 12.8001 | 0 | 0 | 2.15 | 14.8983 | 0 | 0
O | GMR | F200040 | SCHNEIDER ELECTRIC | SCHS540207 | ODACE POUSSOIR ANTH 2B VR | 3606480706868 | BB | APPAREILLAGE & COURANT FORT | B0 | APPAREILLAGES ELECTRIQUE | B013 | MECANIS FICHES DOUIL | S | STOCK |  | 0 | EXONERE | 00,00% | 8536508090 | 00329 | SCHNEIDER ELECTRIC |  | ACTIF | N |  | UNITE |  | UNITE | 1 |  | UNITE | 1 | 1 | 1 |  | UNITE | 1 |  | UNITE | 1 |  | UNITE | 1 | N |  | *ND | 20241001 | S540207 | ODACE POUSSOIR ANTH 2B VR | 9.2001 | 5 | 30 | 1 | 0.0019 | 0.335 |  |  | 0 |  |  | 0 | 0 | 0 | 0 | 0 | 0 | 0 | 0 | 0 | 1.8489 | 32.7999 | 0 | 0 | 2.15 | 38.1415 | 0 | 0
O | GMR | F200040 | SCHNEIDER ELECTRIC | SCHS540208 | ODACE INTER ANT VR 3B VIS | 3606480706875 | BB | APPAREILLAGE & COURANT FORT | B0 | APPAREILLAGES ELECTRIQUE | B013 | MECANIS FICHES DOUIL | S | STOCK |  | 0 | EXONERE | 00,00% | 8536508090 | 00329 | SCHNEIDER ELECTRIC |  | ACTIF | N |  | UNITE |  | UNITE | 1 |  | UNITE | 1 | 1 | 1 |  | UNITE | 1 |  | UNITE | 1 |  | UNITE | 1 | N |  | *ND | 20241001 | S540208 | ODACE INTER ANT VR 3B VIS | 11.0604 | 5 | 120 | 1 | 0.0018 | 0.326 |  |  | 0 |  |  | 0 | 0 | 0 | 0 | 0 | 0 | 0 | 0 | 0 | 1.849 | 31.74 | 0 | 0 | 2.15 | 36.91 | 0 | 0
O | GMR | F200040 | SCHNEIDER ELECTRIC | SCHS540214 | ODACE DBL VV ANTH VIS RAP | 3606480706882 | BB | APPAREILLAGE & COURANT FORT | B0 | APPAREILLAGES ELECTRIQUE | B013 | MECANIS FICHES DOUIL | S | STOCK |  | 0 | EXONERE | 00,00% | 8536508090 | 00329 | SCHNEIDER ELECTRIC |  | ACTIF | N |  | UNITE |  | UNITE | 1 |  | UNITE | 1 | 1 | 1 |  | UNITE | 1 |  | UNITE | 1 |  | UNITE | 1 | N |  | *ND | 20241001 | S540214 | ODACE DBL VV ANTH VIS RAP | 6.4818 | 1 | 10 | 1 | 0.0002 | 0.044 |  |  | 0 |  |  | 0 | 0 | 0 | 0 | 0 | 0 | 0 | 0 | 0 | 1.8496 | 20.14 | 0 | 0 | 2.15 | 24.0584 | 0 | 0
O | GMR | F200040 | SCHNEIDER ELECTRIC | SCHS540216 | ODACE DBL POUS ANT VIS RA | 3606480706899 | BB | APPAREILLAGE & COURANT FORT | B0 | APPAREILLAGES ELECTRIQUE | B013 | MECANIS FICHES DOUIL | S | STOCK |  | 0 | EXONERE | 00,00% | 8536508090 | 00329 | SCHNEIDER ELECTRIC |  | ACTIF | N |  | UNITE |  | UNITE | 1 |  | UNITE | 1 | 1 | 1 |  | UNITE | 1 |  | UNITE | 1 |  | UNITE | 1 | N |  | *ND | 20241001 | S540216 | ODACE DBL POUS ANT VIS RA | 11.5674 | 10 | 20 | 1 | 0.0038 | 0.558 |  |  | 0 |  |  | 0 | 0 | 0 | 0 | 0 | 0 | 0 | 0 | 0 | 1.8492 | 32.65 | 0 | 0 | 2.15 | 37.96 | 0 | 0
O | GMR | F200040 | SCHNEIDER ELECTRIC | SCHS540243 | ODACE INTER +STOP VMC ANT | 3606480706912 | BB | APPAREILLAGE & COURANT FORT | B0 | APPAREILLAGES ELECTRIQUE | B013 | MECANIS FICHES DOUIL | S | STOCK |  | 0 | EXONERE | 00,00% | 8536508090 | 00329 | SCHNEIDER ELECTRIC |  | ACTIF | N |  | UNITE |  | UNITE | 1 |  | UNITE | 1 | 1 | 1 |  | UNITE | 1 |  | UNITE | 1 |  | UNITE | 1 | N |  | *ND | 20241001 | S540243 | ODACE INTER +STOP VMC ANT | 9.0129 | 5 | 30 | 1 | 0.0018 | 0.321 |  |  | 0 |  |  | 0 | 0 | 0 | 0 | 0 | 0 | 0 | 0 | 0 | 1 | 0 | 0 | 0 | 2.15 | 0 | 0 | 0
O | GMR | F200040 | SCHNEIDER ELECTRIC | SCHS540283 | ODACE INTER CARTE ANTH | 3606480706967 | BB | APPAREILLAGE & COURANT FORT | B0 | APPAREILLAGES ELECTRIQUE | B007 | ECLAIR-SEC-BLOC-AMR | S | STOCK |  | 0 | EXONERE | 00,00% | 8536508090 | 00329 | SCHNEIDER ELECTRIC |  | ACTIF | N |  | UNITE |  | UNITE | 1 |  | UNITE | 1 | 1 | 1 |  | UNITE | 1 |  | UNITE | 1 |  | UNITE | 1 | N |  | *ND | 20241001 | S540283 | ODACE INTER CARTE ANTH | 28.9975 | 5 | 30 | 1 | 0.0019 | 0.313 |  |  | 0 |  |  | 0 | 0 | 0 | 0 | 0 | 0 | 0 | 0 | 0 | 1 | 0 | 0 | 0 | 2.15 | 0 | 0 | 0
O | GMR | F200040 | SCHNEIDER ELECTRIC | SCHS540285 | ODACE VV + POUS ANTH | 3606480706974 | BB | APPAREILLAGE & COURANT FORT | B0 | APPAREILLAGES ELECTRIQUE | B013 | MECANIS FICHES DOUIL | S | STOCK |  | 0 | EXONERE | 00,00% | 8536508090 | 00329 | SCHNEIDER ELECTRIC |  | ACTIF | N |  | UNITE |  | UNITE | 1 |  | UNITE | 1 | 1 | 1 |  | UNITE | 1 |  | UNITE | 1 |  | UNITE | 1 | N |  | *ND | 20241001 | S540285 | ODACE VV + POUS ANTH | 10.5573 | 1 | 10 | 1 | 0.0002 | 0.044 |  |  | 0 |  |  | 0 | 0 | 0 | 0 | 0 | 0 | 0 | 0 | 0 | 1.8517 | 30.34 | 0 | 0 | 2.15 | 35.23 | 0 | 0
O | GMR | F200040 | SCHNEIDER ELECTRIC | SCHS540401 | ODACE PC DBLE USB A+C ANTHRACI | 3606489516925 | BB | APPAREILLAGE & COURANT FORT | B0 | APPAREILLAGES ELECTRIQUE | B007 | ECLAIR-SEC-BLOC-AMR | S | STOCK |  | 0 | EXONERE | 00,00% | 8536699099 | 00329 | SCHNEIDER ELECTRIC |  | ACTIF | N |  | UNITE |  | UNITE | 1 |  | UNITE | 1 | 1 | 1 |  | UNITE | 1 |  | UNITE | 1 |  | UNITE | 1 | N |  | *ND | 20241001 | S540401 | PRISE DOUBLE USB A+C ANTHRACIT | 12.915 | 1 | 1 | 1 | 0.0005 | 0.082 |  |  | 0 |  |  | 0 | 0 | 0 | 0 | 0 | 0 | 0 | 0 | 0 | 1.6599 | 32.3 | 0 | 0 | 2.15 | 41.84 | 0 | 0
O | GMR | F200040 | SCHNEIDER ELECTRIC | SCHS540403 | CHARGEUR USBA 7 -5W+C 45W ANTH | 3606482068957 | BB | APPAREILLAGE & COURANT FORT | B0 | APPAREILLAGES ELECTRIQUE | B007 | ECLAIR-SEC-BLOC-AMR | S | STOCK |  | 0 | EXONERE | 00,00% | 8504408390 | 00329 | SCHNEIDER ELECTRIC |  | ACTIF | N |  | UNITE |  | UNITE | 1 |  | UNITE | 1 | 1 | 1 |  | UNITE | 1 |  | UNITE | 1 |  | UNITE | 1 | N |  | *ND | 20241001 | S540403 | CHARGEUR USBA 7 -5W+C 45W ANTH | 24.465 | 4 | 56 | 1 | 0.004 | 0.586 |  |  | 0 |  |  | 0 | 0 | 0 | 0 | 0 | 0 | 0 | 0 | 0 | 1 | 0 | 0 | 0 | 2.15 | 0 | 0 | 0
O | GMR | F200040 | SCHNEIDER ELECTRIC | SCHS540406 | CHARGEUR USB C 65W ANTHRACITE | 3606482068964 | BB | APPAREILLAGE & COURANT FORT | B0 | APPAREILLAGES ELECTRIQUE | B007 | ECLAIR-SEC-BLOC-AMR | S | STOCK |  | 0 | EXONERE | 00,00% | 8504408390 | 00329 | SCHNEIDER ELECTRIC |  | ACTIF | N |  | UNITE |  | UNITE | 1 |  | UNITE | 1 | 1 | 1 |  | UNITE | 1 |  | UNITE | 1 |  | UNITE | 1 | N |  | *ND | 20241001 | S540406 | CHARGEUR USB C 65W ANTHRACITE | 26.215 | 4 | 24 | 1 | 0.004 | 0.586 |  |  | 0 |  |  | 0 | 0 | 0 | 0 | 0 | 0 | 0 | 0 | 0 | 1 | 0 | 0 | 0 | 2.15 | 0 | 0 | 0
O | GMR | F200040 | SCHNEIDER ELECTRIC | SCHS540445 | ODACE PRISE TV ANTH VIS | 3606480707032 | BB | APPAREILLAGE & COURANT FORT | B0 | APPAREILLAGES ELECTRIQUE | B013 | MECANIS FICHES DOUIL | S | STOCK |  | 0 | EXONERE | 00,00% | 8536691000 | 00329 | SCHNEIDER ELECTRIC |  | ACTIF | N |  | UNITE |  | UNITE | 1 |  | UNITE | 1 | 1 | 1 |  | UNITE | 1 |  | UNITE | 1 |  | UNITE | 1 | N |  | *ND | 20241001 | S540445 | ODACE PRISE TV ANTH VIS | 5.5926 | 1 | 10 | 1 | 0.0002 | 0.076 |  |  | 0 |  |  | 0 | 0 | 0 | 0 | 0 | 0 | 0 | 0 | 0 | 1.8529 | 14.3002 | 0 | 0 | 2.15 | 16.5931 | 0 | 0
O | GMR | F200040 | SCHNEIDER ELECTRIC | SCHS540446 | ODACE PRISE SAT ANTH VIS | 3606480707049 | BB | APPAREILLAGE & COURANT FORT | B0 | APPAREILLAGES ELECTRIQUE | B013 | MECANIS FICHES DOUIL | S | STOCK |  | 0 | EXONERE | 00,00% | 8536699099 | 00329 | SCHNEIDER ELECTRIC |  | ACTIF | N |  | UNITE |  | UNITE | 1 |  | UNITE | 1 | 1 | 1 |  | UNITE | 1 |  | UNITE | 1 |  | UNITE | 1 | N |  | *ND | 20241001 | S540446 | ODACE PRISE SAT ANTH VIS | 9.0012 | 5 | 10 | 1 | 0.0018 | 0.446 |  |  | 0 |  |  | 0 | 0 | 0 | 0 | 0 | 0 | 0 | 0 | 0 | 1.8482 | 21.6995 | 0 | 0 | 2.15 | 25.2429 | 0 | 0
O | GMR | F200040 | SCHNEIDER ELECTRIC | SCHS540461 | ODACE TV-FM-SAT ANT 1E VS | 3606480707094 | BB | APPAREILLAGE & COURANT FORT | B0 | APPAREILLAGES ELECTRIQUE | B013 | MECANIS FICHES DOUIL | S | STOCK |  | 0 | EXONERE | 00,00% | 8536691000 | 00329 | SCHNEIDER ELECTRIC |  | ACTIF | N |  | UNITE |  | UNITE | 1 |  | UNITE | 1 | 1 | 1 |  | UNITE | 1 |  | UNITE | 1 |  | UNITE | 1 | N |  | *ND | 20241001 | S540461 | ODACE TV-FM-SAT ANT 1E VS | 15.1008 | 5 | 60 | 1 | 0.0019 | 0.525 |  |  | 0 |  |  | 0 | 0 | 0 | 0 | 0 | 0 | 0 | 0 | 0 | 1.7632 | 38.55 | 0 | 0 | 2.15 | 47.0068 | 0 | 0
O | GMR | F200040 | SCHNEIDER ELECTRIC | SCHS540475 | ODACE RJ45 G1 TEL+INF ANT | 3606480707117 | BB | APPAREILLAGE & COURANT FORT | B0 | APPAREILLAGES ELECTRIQUE | B013 | MECANIS FICHES DOUIL | S | STOCK |  | 0 | EXONERE | 00,00% | 8536699099 | 00329 | SCHNEIDER ELECTRIC |  | ACTIF | N |  | UNITE |  | UNITE | 1 |  | UNITE | 1 | 1 | 1 |  | UNITE | 1 |  | UNITE | 1 |  | UNITE | 1 | N |  | *ND | 20241001 | S540475 | ODACE RJ45 CAT6 UTP ANTH | 8.0808 | 5 | 60 | 1 | 0.0019 | 0.272 |  |  | 0 |  |  | 0 | 0 | 0 | 0 | 0 | 0 | 0 | 0 | 0 | 1.7379 | 22.93 | 0 | 0 | 2.15 | 25.6696 | 0 | 0
O | GMR | F200040 | SCHNEIDER ELECTRIC | SCHS540476 | ODACE RJ45 GRADE3 ANTH | 3606480707124 | BB | APPAREILLAGE & COURANT FORT | B0 | APPAREILLAGES ELECTRIQUE | B013 | MECANIS FICHES DOUIL | S | STOCK |  | 0 | EXONERE | 00,00% | 8536699099 | 00329 | SCHNEIDER ELECTRIC |  | ACTIF | N |  | UNITE |  | UNITE | 1 |  | UNITE | 1 | 1 | 1 |  | UNITE | 1 |  | UNITE | 1 |  | UNITE | 1 | N |  | *ND | 20241001 | S540476 | ODACE RJ45 CAT6 STP ANTH | 9.1728 | 10 | 120 | 1 | 0.0039 | 0.734 |  |  | 0 |  |  | 0 | 0 | 0 | 0 | 0 | 0 | 0 | 0 | 0 | 1.8506 | 26.2995 | 0 | 0 | 2.15 | 30.5544 | 0 | 0
O | GMR | F200040 | SCHNEIDER ELECTRIC | SCHS540496 | ODACE CONJONCTEUR T ANTH | 3606480707186 | BB | APPAREILLAGE & COURANT FORT | B0 | APPAREILLAGES ELECTRIQUE | B013 | MECANIS FICHES DOUIL | S | STOCK |  | 0 | EXONERE | 00,00% | 8536699099 | 00329 | SCHNEIDER ELECTRIC |  | ACTIF | N |  | UNITE |  | UNITE | 1 |  | UNITE | 1 | 1 | 1 |  | UNITE | 1 |  | UNITE | 1 |  | UNITE | 1 | N |  | *ND | 20241001 | S540496 | ODACE CONJONCTEUR T ANTH | 7.5816 | 10 | 60 | 1 | 0.0039 | 0.552 |  |  | 0 |  |  | 0 | 0 | 0 | 0 | 0 | 0 | 0 | 0 | 0 | 1.8477 | 19.2502 | 0 | 0 | 2.15 | 22.3998 | 0 | 0
O | GMR | F200040 | SCHNEIDER ELECTRIC | SCHS540519 | ODACE VARIATEUR LED ANTH | 3606482043220 | BB | APPAREILLAGE & COURANT FORT | B0 | APPAREILLAGES ELECTRIQUE | B007 | ECLAIR-SEC-BLOC-AMR | S | STOCK |  | 0 | EXONERE | 00,00% | 8536508090 | 00329 | SCHNEIDER ELECTRIC |  | ACTIF | N |  | UNITE |  | UNITE | 1 |  | UNITE | 1 | 1 | 1 |  | UNITE | 1 |  | UNITE | 1 |  | UNITE | 1 | N |  | *ND | 20241001 | S540519 | ODACE VARIATEUR LED ANTH | 19.565 | 1 | 1 | 1 | 0.0006 | 0.148 |  |  | 0 |  |  | 0 | 0 | 0 | 0 | 0 | 0 | 0 | 0 | 0 | 1 | 0 | 0 | 0 | 2.15 | 0 | 0 | 0
O | GMR | F200040 | SCHNEIDER ELECTRIC | SCHS540662 | ODACE SORT CABLE ANTH VIS | 3606480707391 | BB | APPAREILLAGE & COURANT FORT | B0 | APPAREILLAGES ELECTRIQUE | B013 | MECANIS FICHES DOUIL | S | STOCK |  | 0 | EXONERE | 00,00% | 3925901000 | 00329 | SCHNEIDER ELECTRIC |  | ACTIF | N |  | UNITE |  | UNITE | 1 |  | UNITE | 1 | 1 | 1 |  | UNITE | 1 |  | UNITE | 1 |  | UNITE | 1 | N | * | *ND | 20241001 | S540662 | ODACE SORT CABLE ANTH VIS | 2.7495 | 5 | 120 | 1 | 0.0019 | 0.25 |  |  | 0 |  |  | 0 | 0 | 0 | 0 | 0 | 0 | 0 | 0 | 0 | 1.8524 | 11.25 | 0 | 0 | 2.15 | 13.0574 | 0 | 0
O | GMR | F200040 | SCHNEIDER ELECTRIC | SCHS540666 | ODACE OBTURATEUR ANTH VIS | 3606480707407 | BB | APPAREILLAGE & COURANT FORT | B0 | APPAREILLAGES ELECTRIQUE | B013 | MECANIS FICHES DOUIL | S | STOCK |  | 0 | EXONERE | 00,00% | 3925901000 | 00329 | SCHNEIDER ELECTRIC |  | ACTIF | N |  | UNITE |  | UNITE | 1 |  | UNITE | 1 | 1 | 1 |  | UNITE | 1 |  | UNITE | 1 |  | UNITE | 1 | N |  | *ND | 20241001 | S540666 | ODACE OBTURATEUR ANTH VIS | 2.6949 | 10 | 120 | 1 | 0.0039 | 0.308 |  |  | 0 |  |  | 0 | 0 | 0 | 0 | 0 | 0 | 0 | 0 | 0 | 1 | 0 | 0 | 0 | 2.15 | 0 | 0 | 0
O | GMR | F200040 | SCHNEIDER ELECTRIC | SCHS540702 | ODACE STYL PLAQUE ANTH 1P | 3606480706738 | BB | APPAREILLAGE & COURANT FORT | B0 | APPAREILLAGES ELECTRIQUE | B013 | MECANIS FICHES DOUIL | S | STOCK |  | 0 | EXONERE | 00,00% | 3925901000 | 00329 | SCHNEIDER ELECTRIC |  | ACTIF | N |  | UNITE |  | UNITE | 1 |  | UNITE | 1 | 1 | 1 |  | UNITE | 1 |  | UNITE | 1 |  | UNITE | 1 | N |  | *ND | 20241001 | S540702 | ODACE STYL PLAQUE ANTH 1P | 1.17 | 10 | 240 | 1 | 0.0018 | 0.194 |  |  | 0 |  |  | 0 | 0 | 0 | 0 | 0 | 0 | 0 | 0 | 0 | 1.843 | 3.36 | 0 | 0 | 2.15 | 3.93 | 0 | 0
O | GMR | F200040 | SCHNEIDER ELECTRIC | SCHS540704 | ODACE STYL PLAQ ANTH 2P71 | 3606480706745 | BB | APPAREILLAGE & COURANT FORT | B0 | APPAREILLAGES ELECTRIQUE | B013 | MECANIS FICHES DOUIL | S | STOCK |  | 0 | EXONERE | 00,00% | 3925901000 | 00329 | SCHNEIDER ELECTRIC |  | ACTIF | N |  | UNITE |  | UNITE | 1 |  | UNITE | 1 | 1 | 1 |  | UNITE | 1 |  | UNITE | 1 |  | UNITE | 1 | N |  | *ND | 20241001 | S540704 | ODACE STYL PLAQ ANTH 2P71 | 2.34 | 5 | 120 | 1 | 0.0019 | 0.174 |  |  | 0 |  |  | 0 | 0 | 0 | 0 | 0 | 0 | 0 | 0 | 0 | 1.8502 | 7.05 | 0 | 0 | 2.15 | 8.19 | 0 | 0
O | GMR | F200040 | SCHNEIDER ELECTRIC | SCHS540706 | ODACE STYL PLAQ ANTH 3P71 | 3606480706752 | BB | APPAREILLAGE & COURANT FORT | B0 | APPAREILLAGES ELECTRIQUE | B013 | MECANIS FICHES DOUIL | S | STOCK |  | 0 | EXONERE | 00,00% | 3925901000 | 00329 | SCHNEIDER ELECTRIC |  | ACTIF | N |  | UNITE |  | UNITE | 1 |  | UNITE | 1 | 1 | 1 |  | UNITE | 1 |  | UNITE | 1 |  | UNITE | 1 | N |  | *ND | 20241001 | S540706 | ODACE STYL PLAQ ANTH 3P71 | 3.51 | 5 | 30 | 1 | 0.0018 | 0.217 |  |  | 0 |  |  | 0 | 0 | 0 | 0 | 0 | 0 | 0 | 0 | 0 | 1.8473 | 6.17 | 0 | 0 | 2.15 | 7.18 | 0 | 0
O | GMR | F200040 | SCHNEIDER ELECTRIC | SCHS540708 | ODACE STYL PLAQ ANTH 4P71 | 3606480706769 | BB | APPAREILLAGE & COURANT FORT | B0 | APPAREILLAGES ELECTRIQUE | B013 | MECANIS FICHES DOUIL | S | STOCK |  | 0 | EXONERE | 00,00% | 3925901000 | 00329 | SCHNEIDER ELECTRIC |  | ACTIF | N |  | UNITE |  | UNITE | 1 |  | UNITE | 1 | 1 | 1 |  | UNITE | 1 |  | UNITE | 1 |  | UNITE | 1 | N |  | *ND | 20241001 | S540708 | ODACE STYL PLAQ ANTH 4P71 | 4.641 | 5 | 10 | 1 | 0.0018 | 0.265 |  |  | 0 |  |  | 0 | 0 | 0 | 0 | 0 | 0 | 0 | 0 | 0 | 1 | 0 | 0 | 0 | 2.15 | 0 | 0 | 0
O | GMR | F200040 | SCHNEIDER ELECTRIC | SCHS540714 | ODACE STYL PLAQ ANTH 2P57 | 3606480706776 | BB | APPAREILLAGE & COURANT FORT | B0 | APPAREILLAGES ELECTRIQUE | B013 | MECANIS FICHES DOUIL | S | STOCK |  | 0 | EXONERE | 00,00% | 3925901000 | 00329 | SCHNEIDER ELECTRIC |  | ACTIF | N |  | UNITE |  | UNITE | 1 |  | UNITE | 1 | 1 | 1 |  | UNITE | 1 |  | UNITE | 1 |  | UNITE | 1 | N |  | *ND | 20241001 | S540714 | ODACE STYL PLAQ ANTH 2P57 | 3.042 | 5 | 120 | 1 | 0.0018 | 0.161 |  |  | 0 |  |  | 0 | 0 | 0 | 0 | 0 | 0 | 0 | 0 | 0 | 1 | 0 | 0 | 0 | 2.15 | 0 | 0 | 0
O | GMR | F200040 | SCHNEIDER ELECTRIC | SCHS540802 | ODACE TOUCH PLAQ ANTH 1P | 3606480707414 | BB | APPAREILLAGE & COURANT FORT | B0 | APPAREILLAGES ELECTRIQUE | B013 | MECANIS FICHES DOUIL | S | STOCK |  | 0 | EXONERE | 00,00% | 3925901000 | 00329 | SCHNEIDER ELECTRIC |  | ACTIF | N |  | UNITE |  | UNITE | 1 |  | UNITE | 1 | 1 | 1 |  | UNITE | 1 |  | UNITE | 1 |  | UNITE | 1 | N |  | *ND | 20241001 | S540802 | ODACE TOUCH PLAQ ANTH 1P | 1.155 | 10 | 240 | 1 | 0.0019 | 0.217 |  |  | 0 |  |  | 0 | 0 | 0 | 0 | 0 | 0 | 0 | 0 | 0 | 1.843 | 3.2 | 0 | 0 | 2.15 | 3.74 | 0 | 0
O | GMR | F200040 | SCHNEIDER ELECTRIC | SCHS540802J | ODACETOUCH AL BROS ANT 1P | 3606480707421 | BB | APPAREILLAGE & COURANT FORT | B0 | APPAREILLAGES ELECTRIQUE | B013 | MECANIS FICHES DOUIL | S | STOCK |  | 0 | EXONERE | 00,00% | 3925901000 | 00329 | SCHNEIDER ELECTRIC |  | ACTIF | N |  | UNITE |  | UNITE | 1 |  | UNITE | 1 | 1 | 1 |  | UNITE | 1 |  | UNITE | 1 |  | UNITE | 1 | N |  | *ND | 20241001 | S540802J | ODACETOUCH AL BROS ANT 1P | 3.115 | 10 | 240 | 1 | 0.0018 | 0.257 |  |  | 0 |  |  | 0 | 0 | 0 | 0 | 0 | 0 | 0 | 0 | 0 | 1.8533 | 8.4502 | 0 | 0 | 2.15 | 9.803 | 0 | 0
O | GMR | F200040 | SCHNEIDER ELECTRIC | SCHS540802L | ODACE TOUCH BRONZE 1 POSTE | 3606480707445 | BB | APPAREILLAGE & COURANT FORT | B0 | APPAREILLAGES ELECTRIQUE | B013 | MECANIS FICHES DOUIL | S | STOCK |  | 0 | EXONERE | 00,00% | 3925901000 | 00329 | SCHNEIDER ELECTRIC | X | EN CDE SPECIALE | N |  | UNITE |  | UNITE | 1 |  | UNITE | 1 | 1 | 1 |  | UNITE | 1 |  | UNITE | 1 |  | UNITE | 1 | N | * | *ND | 20241001 | S540802L | ODACE TOUCH BRONZ ANTH 1P | 3.115 | 10 | 240 | 1 | 0.0019 | 0.258 |  |  | 0 |  |  | 0 | 0 | 0 | 0 | 0 | 0 | 0 | 0 | 0 | 0 | 0 | 0 | 0 | 0 | 0 | 0 | 0
O | GMR | F200040 | SCHNEIDER ELECTRIC | SCHVCF01 | TESYS VCF - INTER.-SECTIONNEUR3P - 690V 20A - POIGNÉE ROUGE | 3389110448924 | BB | APPAREILLAGE & COURANT FORT | B0 | APPAREILLAGES ELECTRIQUE | B004 | CDE PUISS-CONTACT-HORLG-T | S | STOCK |  | 0 | EXONERE | 00,00% | 8536508090 | 00329 | SCHNEIDER ELECTRIC | X | EN CDE SPECIALE | N |  | UNITE |  | UNITE | 1 |  | UNITE | 1 | 1 | 1 |  | UNITE | 1 |  | UNITE | 1 |  | UNITE | 1 | N | * | *ND | 20241001 | VCF01 | INT.SECT PR 20A | 24.187 | 24 | 192 | 1 | 0.036 | 5.726 |  |  | 0 |  |  | 0 | 0 | 0 | 0 | 0 | 0 | 0 | 0 | 0 | 1 | 0 | 0 | 0 | 2.15 | 0 | 0 | 0
O | GMR | F200040 | SCHNEIDER ELECTRIC | SCHVDIB1772XB12 | S ONE RJ45 CAT6A BLINDE | 3606480384660 | CC | COMMUNICATIONS ET SECURITES | C3 | VDI | C305 | CONNECTIQUES | S | STOCK |  | 0 | EXONERE | 00,00% | 8536699099 | 00329 | SCHNEIDER ELECTRIC | X | EN CDE SPECIALE | N |  | UNITE |  | UNITE | 1 |  | UNITE | 1 | 1 | 1 |  | UNITE | 1 |  | UNITE | 1 |  | UNITE | 1 | N | C | ROT.FAIB | 20241001 | VDIB1772XB12 | S ONE RJ45 CAT6A BLINDE | 4.7523 | 12 | 216 | 12 | 0.0006 | 0.43 |  |  | 0 |  |  | 0 | 0 | 0 | 0 | 0 | 0 | 0 | 0 | 0 | 1.95 | 0 | 0 | 0 | 0 | 0 | 0 | 0
O | GMR | F200040 | SCHNEIDER ELECTRIC | SCHVDIB1772XB96 | VDI CONNECTEUR RJ45 CAT6.A BLINDE | 3606480384677 | CC | COMMUNICATIONS ET SECURITES | C3 | VDI | C305 | CONNECTIQUES | S | STOCK |  | 0 | EXONERE | 00,00% | 8536699099 | 00329 | SCHNEIDER ELECTRIC |  | ACTIF | N |  | UNITE |  | UNITE | 1 |  | UNITE | 1 | 1 | 1 |  | UNITE | 1 |  | UNITE | 1 |  | UNITE | 1 | N | B | ROT.NORM | 20241001 | VDIB1772XB96 | CONNECTEUR S ONE RJ45 CAT | 4.7523 | 1 | 96 | 96 | 0.0039 | 0.032 |  |  | 0 |  |  | 0 | 0 | 0 | 0 | 0 | 0 | 0 | 0 | 0 | 1.9 | 9.5106 | 0 | 0 | 2.15 | 10.762 | 0 | 0
O | GMR | F200040 | SCHNEIDER ELECTRIC | SCHVDIB1772XU12 | S ONE RJ45 CAT6A NON BLIN | 3606480384646 | CC | COMMUNICATIONS ET SECURITES | C3 | VDI | C305 | CONNECTIQUES | S | STOCK |  | 0 | EXONERE | 00,00% | 8536699099 | 00329 | SCHNEIDER ELECTRIC | X | EN CDE SPECIALE | N |  | UNITE |  | UNITE | 1 |  | UNITE | 1 | 1 | 1 |  | UNITE | 1 |  | UNITE | 1 |  | UNITE | 1 | N | C | ROT.FAIB | 20241001 | VDIB1772XU12 | S ONE RJ45 CAT6A NON BLIN | 7.5957 | 12 | 1008 | 12 | 0.0006 | 0.143 |  |  | 0 |  |  | 0 | 0 | 0 | 0 | 0 | 0 | 0 | 0 | 0 | 1.95 | 17.901 | 0 | 0 | 0 | 19.28 | 0 | 0
O | GMR | F200040 | SCHNEIDER ELECTRIC | SCHVDIB6051003 | TRAVERSEE OPTIQUE LC DUPL | 3606480447297 | CC | COMMUNICATIONS ET SECURITES | C3 | VDI | C305 | CONNECTIQUES | S | STOCK |  | 0 | EXONERE | 00,00% | 8536700099 | 00329 | SCHNEIDER ELECTRIC | X | EN CDE SPECIALE | N |  | UNITE |  | UNITE | 1 |  | UNITE | 1 | 1 | 1 |  | UNITE | 1 |  | UNITE | 1 |  | UNITE | 1 | N | E | NVL.GAMM | 20241001 | VDIB6051003 | TRAVERSEE OPTIQUE LC DUPL | 4.8983 | 1 | 150 | 1 | 0.0001 | 0.005 |  |  | 0 |  |  | 0 | 0 | 0 | 0 | 0 | 0 | 0 | 0 | 0 | 1.85 | 0 | 0 | 0 | 2.15 | 0 | 0 | 0
O | GMR | F200040 | SCHNEIDER ELECTRIC | SCHVDICD13X218 | CABLE F UTP CAT6A 4P D | 3606481320155 | AA | CABLES ET CONDUITS | A1 | CABLES COURANTS FAIBLES | A101 | COAXIAUX -DATA -ALARME | S | STOCK |  | 0 | EXONERE | 00,00% | 8544492000 | 00329 | SCHNEIDER ELECTRIC | X | EN CDE SPECIALE | N | MTR | METRE | MTR | METRE | 1 | MTR | METRE | 1 | 1 | 1 | MTR | METRE | 1 | MTR | METRE | 1 | MTR | METRE | 1 | N | E | NVL.GAMM | 20241001 | VDICD13X218 | CABLE F UTP CAT6A 4P D | 1.1845 | 1 | 1 | 500 | 0.108 | 32.5 |  |  | 0 |  |  | 0 | 0 | 0 | 0 | 0 | 0 | 0 | 0 | 0 | 1.85 | 0.94202 | 0 | 0 | 2.15 | 1.0948 | 0 | 0
O | GMR | F200040 | SCHNEIDER ELECTRIC | SCHVDICD13X228 | CABLE F UTP CAT6A 2X4P D | 3606481320162 | AA | CABLES ET CONDUITS | A1 | CABLES COURANTS FAIBLES | A101 | COAXIAUX -DATA -ALARME | S | STOCK |  | 0 | EXONERE | 00,00% | 8544492000 | 00329 | SCHNEIDER ELECTRIC | X | EN CDE SPECIALE | N | MTR | METRE | MTR | METRE | 1 | MTR | METRE | 1 | 1 | 1 | MTR | METRE | 1 | MTR | METRE | 1 | MTR | METRE | 1 | N | E | NVL.GAMM | 20241001 | VDICD13X228 | CABLE F UTP CAT6A 2X4P D | 2.3719 | 1 | 1 | 500 | 0.1296 | 56.8 |  |  | 0 |  |  | 0 | 0 | 0 | 0 | 0 | 0 | 0 | 0 | 0 | 1.85 | 1.7085 | 0 | 0 | 2.15 | 1.9855 | 0 | 0
O | GMR | F200040 | SCHNEIDER ELECTRIC | SCHVDIG112241F | VDI PANNEAU BRASSAGE VIDE 1U 24 PORTS | 3606485122755 | CC | COMMUNICATIONS ET SECURITES | C3 | VDI | C305 | CONNECTIQUES | S | STOCK |  | 0 | EXONERE | 00,00% | 8538909999 | 00329 | SCHNEIDER ELECTRIC | X | EN CDE SPECIALE | N |  | UNITE |  | UNITE | 1 |  | UNITE | 1 | 1 | 1 |  | UNITE | 1 |  | UNITE | 1 |  | UNITE | 1 | N | B | ROT.NORM | 20241001 | VDIG112241F | PAN VIDE 1U STP 24 PORTS | 44.5592 | 6 | 72 | 1 | 0.072 | 13.708 |  |  | 0 |  |  | 0 | 0 | 0 | 0 | 0 | 0 | 0 | 0 | 0 | 1.9 | 78.4434 | 0 | 0 | 2.15 | 88.7649 | 0 | 0
O | GMR | F200040 | SCHNEIDER ELECTRIC | SCHVDIG141501 | VDI PANNEAU TELECOM 50 PORTS | 3606485122878 | CC | COMMUNICATIONS ET SECURITES | C3 | VDI | C305 | CONNECTIQUES | S | STOCK |  | 0 | EXONERE | 00,00% | 8536901000 | 00329 | SCHNEIDER ELECTRIC | X | EN CDE SPECIALE | N |  | UNITE |  | UNITE | 1 |  | UNITE | 1 | 1 | 1 |  | UNITE | 1 |  | UNITE | 1 |  | UNITE | 1 | N | C | ROT.FAIB | 20241001 | VDIG141501 | PANNEAU TELECOM 50 PORTS | 131.4584 | 1 | 1 | 1 | 0.0089 | 2.717 |  |  | 0 |  |  | 0 | 0 | 0 | 0 | 0 | 0 | 0 | 0 | 0 | 1.95 | 224.1838 | 0 | 0 | 2.15 | 247.1771 | 0 | 0
O | GMR | F200040 | SCHNEIDER ELECTRIC | SCHVDIG150991V2 | PANNEAU FO 19P RACCORD DIRECT | 3606481214058 | CC | COMMUNICATIONS ET SECURITES | C3 | VDI | C305 | CONNECTIQUES | S | STOCK |  | 0 | EXONERE | 00,00% | 8538100000 | 00329 | SCHNEIDER ELECTRIC | X | EN CDE SPECIALE | N |  | UNITE |  | UNITE | 1 |  | UNITE | 1 | 1 | 1 |  | UNITE | 1 |  | UNITE | 1 |  | UNITE | 1 | N | C | ROT.FAIB | 20241001 | VDIG150991V2 | PANNEAU FO 19P RACCORD DIRECT | 71.6495 | 1 | 1 | 1 | 0.0108 | 3.945 |  |  | 0 |  |  | 0 | 0 | 0 | 0 | 0 | 0 | 0 | 0 | 0 | 1.95 | 123.9711 | 0 | 0 | 2.15 | 136.686 | 0 | 0
O | GMR | F200040 | SCHNEIDER ELECTRIC | SCHVDIM1530311 | FACE AV FO EQ AV 3 TRAVER | 3606485123028 | CC | COMMUNICATIONS ET SECURITES | C3 | VDI | C305 | CONNECTIQUES | S | STOCK |  | 2 | 8,50% SOUMIS | 08,50% | 3926909790 | 00329 | SCHNEIDER ELECTRIC | X | EN CDE SPECIALE | N |  | UNITE |  | UNITE | 1 |  | UNITE | 1 | 1 | 1 |  | UNITE | 1 |  | UNITE | 1 |  | UNITE | 1 | N | B | ROT.NORM | 20241001 | VDIM1530311 | FACE AV FO EQ AV 3 TRAVER | 20.1882 | 1 | 50 | 1 | 0.0002 | 0.044 |  |  | 0 |  |  | 0 | 0 | 0 | 0 | 0 | 0 | 0 | 0 | 0 | 1.9 | 37.2576 | 0 | 0 | 2.15 | 42.1599 | 0 | 0
O | GMR | F200040 | SCHNEIDER ELECTRIC | SCHVDIR312011 | VDI PANNEAU DE BRASSAGE POUR COFFRET DE COM | 3606480551956 | CC | COMMUNICATIONS ET SECURITES | C3 | VDI | C399 | DIVERS VDI, RESEAUX, APP | S | STOCK |  | 0 | EXONERE | 00,00% | 8536909500 | 00329 | SCHNEIDER ELECTRIC | X | EN CDE SPECIALE | N |  | UNITE |  | UNITE | 1 |  | UNITE | 1 | 1 | 1 |  | UNITE | 1 |  | UNITE | 1 |  | UNITE | 1 | N | B | ROT.NORM | 20241001 | VDIR312011 | PANNEAU BRASSA RJ45 S ONE | 9.1026 | 10 | 50 | 1 | 0.0021 | 0.195 |  |  | 0 |  |  | 0 | 0 | 0 | 0 | 0 | 0 | 0 | 0 | 0 | 1.9 | 0 | 0 | 0 | 2.15 | 0 | 0 | 0
O | GMR | F200040 | SCHNEIDER ELECTRIC | SCHVDI6657 | BANDEAU 19P 1U 9PC DECAIS | 3596870133292 | CC | COMMUNICATIONS ET SECURITES | C3 | VDI | C305 | CONNECTIQUES | S | STOCK |  | 0 | EXONERE | 00,00% | 7326909890 | 00329 | SCHNEIDER ELECTRIC | X | EN CDE SPECIALE | N |  | UNITE |  | UNITE | 1 |  | UNITE | 1 | 1 | 1 |  | UNITE | 1 |  | UNITE | 1 |  | UNITE | 1 | N | B | ROT.NORM | 20241001 | VDI6657 | BANDEAU 19P 1U 9PC DECAIS | 42.0354 | 1 | 11 | 1 | 0.0045 | 1.179 |  |  | 0 |  |  | 0 | 0 | 0 | 0 | 0 | 0 | 0 | 0 | 0 | 1.9 | 85.4259 | 0 | 0 | 2.15 | 96.6662 | 0 | 0
O | GMR | F200040 | SCHNEIDER ELECTRIC | SCHVLVAW2L175A40A | VARSET EASY 400V 175KVAR BATT CONDO AUTO + DISJ | 3606480732591 | GG | PRODUCT/STOCKAGE ENERGIE | G1 | ONDULEURS | G104 | ALIMENTATION STABILISÉE | S | STOCK |  | 0 | EXONERE | 00,00% | 8537109199 | 00329 | SCHNEIDER ELECTRIC | X | EN CDE SPECIALE | N |  | UNITE |  | UNITE | 1 |  | UNITE | 1 | 1 | 1 |  | UNITE | 1 |  | UNITE | 1 |  | UNITE | 1 | N | B | ROT.NORM | 20241001 | VLVAW2L175A40A | VARSET EASY 175K D AUTO | 2392.305 | 1 | 1 | 1 | 1.152 | 108.927 |  |  | 0 |  |  | 0 | 0 | 0 | 0 | 0 | 0 | 0 | 0 | 0 | 1.9 | 0 | 0 | 0 | 2.15 | 0 | 0 | 0
O | GMR | F200040 | SCHNEIDER ELECTRIC | SCHVZ01 | TESYS VARIO - PÔLE PRINCIPAL 20A - POUR V01 | 3389110448900 | BB | APPAREILLAGE & COURANT FORT | B0 | APPAREILLAGES ELECTRIQUE | B004 | CDE PUISS-CONTACT-HORLG-T | S | STOCK |  | 0 | EXONERE | 00,00% | 8538909999 | 00329 | SCHNEIDER ELECTRIC | X | EN CDE SPECIALE | N |  | UNITE |  | UNITE | 1 |  | UNITE | 1 | 1 | 1 |  | UNITE | 1 |  | UNITE | 1 |  | UNITE | 1 | N | * | *ND | 20241001 | VZ01 | POLE PRINCIPAL 20A POUR V01 | 9.7708 | 1 | 69 | 1 | 0.0002 | 0.046 |  |  | 0 |  |  | 0 | 0 | 0 | 0 | 0 | 0 | 0 | 0 | 0 | 1 | 0 | 0 | 0 | 2.15 | 0 | 0 | 0
O | GMR | F200040 | SCHNEIDER ELECTRIC | SCHXACA08 | BOITE PENDANTE VIDE XACA | 3389110645071 | BB | APPAREILLAGE & COURANT FORT | B0 | APPAREILLAGES ELECTRIQUE | B099 | APPAREILLAGES DIVERS | S | STOCK |  | 0 | EXONERE | 00,00% | 8538100000 | 00329 | SCHNEIDER ELECTRIC | X | EN CDE SPECIALE | N |  | UNITE |  | UNITE | 1 |  | UNITE | 1 | 1 | 1 |  | UNITE | 1 |  | UNITE | 1 |  | UNITE | 1 | N | C | ROT.FAIB | 20241001 | XACA08 | BOITE PENDANTE VIDE XACA | 43.1602 | 1 | 40 | 1 | 0.0043 | 0.841 |  |  | 0 |  |  | 0 | 0 | 0 | 0 | 0 | 0 | 0 | 0 | 0 | 1.95 | 0 | 0 | 0 | 2.15 | 0 | 0 | 0
O | GMR | F200040 | SCHNEIDER ELECTRIC | SCHXACA471 | BOITE PENDANTE XACA 4 POU | 3389110645101 | BB | APPAREILLAGE & COURANT FORT | B0 | APPAREILLAGES ELECTRIQUE | B006 | DIAL-HOM-MACH-ACQU-D | S | STOCK |  | 0 | EXONERE | 00,00% | 8537109899 | 00329 | SCHNEIDER ELECTRIC | X | EN CDE SPECIALE | N |  | UNITE |  | UNITE | 1 |  | UNITE | 1 | 1 | 1 |  | UNITE | 1 |  | UNITE | 1 |  | UNITE | 1 | N | C | ROT.FAIB | 20241001 | XACA471 | BOITE PENDANTE XACA 4 POU | 63.3701 | 1 | 48 | 1 | 0.0038 | 0.712 |  |  | 0 |  |  | 0 | 0 | 0 | 0 | 0 | 0 | 0 | 0 | 0 | 1.95 | 0 | 0 | 0 | 2.15 | 0 | 0 | 0
O | GMR | F200040 | SCHNEIDER ELECTRIC | SCHXACA671 | BOITE PENDANTE XACA 6 POU | 3389110645118 | BB | APPAREILLAGE & COURANT FORT | B0 | APPAREILLAGES ELECTRIQUE | B099 | APPAREILLAGES DIVERS | S | STOCK |  | 0 | EXONERE | 00,00% | 8537109899 | 00329 | SCHNEIDER ELECTRIC | X | EN CDE SPECIALE | N |  | UNITE |  | UNITE | 1 |  | UNITE | 1 | 1 | 1 |  | UNITE | 1 |  | UNITE | 1 |  | UNITE | 1 | N | C | ROT.FAIB | 20241001 | XACA671 | BOITE PENDANTE XACA 6 POU | 73.9092 | 1 | 42 | 1 | 0.0044 | 0.908 |  |  | 0 |  |  | 0 | 0 | 0 | 0 | 0 | 0 | 0 | 0 | 0 | 1.95 | 0 | 0 | 0 | 2.15 | 0 | 0 | 0
O | GMR | F200040 | SCHNEIDER ELECTRIC | SCHXALD01 | BOITE VIDE 1 BOUTON | 3389110114737 | BB | APPAREILLAGE & COURANT FORT | B0 | APPAREILLAGES ELECTRIQUE | B002 | COFFRET ENVELP-ACCES | S | STOCK |  | 2 | 8,50% SOUMIS | 08,50% | 3926909790 | 00329 | SCHNEIDER ELECTRIC |  | ACTIF | N |  | UNITE |  | UNITE | 1 |  | UNITE | 1 | 1 | 1 |  | UNITE | 1 |  | UNITE | 1 |  | UNITE | 1 | N | C | ROT.FAIB | 20241001 | XALD01 | BOITE VIDE 1 BOUTON | 8.8028 | 1 | 1 | 1 | 0.0004 | 0.115 |  |  | 0 |  |  | 0 | 0 | 0 | 0 | 0 | 0 | 0 | 0 | 0 | 1.95 | 19.1127 | 0 | 0 | 2.15 | 20.55 | 0 | 0
O | GMR | F200040 | SCHNEIDER ELECTRIC | SCHXALD02 | BOITE VIDE 2 BOUTONS | 3389110114744 | BB | APPAREILLAGE & COURANT FORT | B0 | APPAREILLAGES ELECTRIQUE | B002 | COFFRET ENVELP-ACCES | S | STOCK |  | 2 | 8,50% SOUMIS | 08,50% | 3926909790 | 00329 | SCHNEIDER ELECTRIC |  | ACTIF | N |  | UNITE |  | UNITE | 1 |  | UNITE | 1 | 1 | 1 |  | UNITE | 1 |  | UNITE | 1 |  | UNITE | 1 | N | C | ROT.FAIB | 20241001 | XALD02 | BOITE VIDE 2 BOUTONS | 10.9804 | 1 | 36 | 1 | 0.0006 | 0.185 |  |  | 0 |  |  | 0 | 0 | 0 | 0 | 0 | 0 | 0 | 0 | 0 | 1.95 | 23.9895 | 0 | 0 | 2.15 | 26.45 | 0 | 0
O | GMR | F200040 | SCHNEIDER ELECTRIC | SCHXALD03 | BOITE VIDE 3 BOUTONS | 3389110114812 | BB | APPAREILLAGE & COURANT FORT | B0 | APPAREILLAGES ELECTRIQUE | B002 | COFFRET ENVELP-ACCES | S | STOCK |  | 2 | 8,50% SOUMIS | 08,50% | 3926909790 | 00329 | SCHNEIDER ELECTRIC |  | ACTIF | N |  | UNITE |  | UNITE | 1 |  | UNITE | 1 | 1 | 1 |  | UNITE | 1 |  | UNITE | 1 |  | UNITE | 1 | N | C | ROT.FAIB | 20241001 | XALD03 | BOITE VIDE 3 BOUTONS | 13.4103 | 1 | 30 | 1 | 0.0007 | 0.222 |  |  | 0 |  |  | 0 | 0 | 0 | 0 | 0 | 0 | 0 | 0 | 0 | 1.95 | 35.4731 | 0 | 0 | 2.15 | 39.1113 | 0 | 0
O | GMR | F200040 | SCHNEIDER ELECTRIC | SCHXALD04 | BOITE VIDE 4 BOUTONS | 3389110114836 | BB | APPAREILLAGE & COURANT FORT | B0 | APPAREILLAGES ELECTRIQUE | B002 | COFFRET ENVELP-ACCES | S | STOCK |  | 2 | 8,50% SOUMIS | 08,50% | 3926909790 | 00329 | SCHNEIDER ELECTRIC | X | EN CDE SPECIALE | N |  | UNITE |  | UNITE | 1 |  | UNITE | 1 | 1 | 1 |  | UNITE | 1 |  | UNITE | 1 |  | UNITE | 1 | N | A | ROT.FORT | 20241001 | XALD04 | BOITE VIDE 4 BOUTONS | 19.1721 | 24 | 192 | 1 | 0.036 | 6.741 |  |  | 0 |  |  | 0 | 0 | 0 | 0 | 0 | 0 | 0 | 0 | 0 | 1.85 | 35.5672 | 0 | 0 | 2.15 | 41.3348 | 0 | 0
O | GMR | F200040 | SCHNEIDER ELECTRIC | SCHXALK178 | BOITIER ARRET D'URGENCE BOITIER JAUNE BOUTON ROUGE | 3389119027892 | BB | APPAREILLAGE & COURANT FORT | B0 | APPAREILLAGES ELECTRIQUE | B002 | COFFRET ENVELP-ACCES | S | STOCK |  | 0 | EXONERE | 00,00% | 8536508090 | 00329 | SCHNEIDER ELECTRIC |  | ACTIF | N |  | UNITE |  | UNITE | 1 |  | UNITE | 1 | 1 | 1 |  | UNITE | 1 |  | UNITE | 1 |  | UNITE | 1 | N | C | ROT.FAIB | 20241001 | XALK178 | BOITE A BOUTON FONCTION A | 24.6962 | 1 | 40 | 1 | 0.0005 | 0.161 |  |  | 0 |  |  | 0 | 0 | 0 | 0 | 0 | 0 | 0 | 0 | 0 | 1.95 | 60.0083 | 0 | 0 | 2.15 | 66.163 | 0 | 0
O | GMR | F200040 | SCHNEIDER ELECTRIC | SCHXAPA2100 | BOÎTE À BOUTONS VIDE PLASTIQUE SANS PERCAGE | 3389110313161 | BB | APPAREILLAGE & COURANT FORT | B0 | APPAREILLAGES ELECTRIQUE | B002 | COFFRET ENVELP-ACCES | S | STOCK |  | 0 | EXONERE | 00,00% | 8538100000 | 00329 | SCHNEIDER ELECTRIC | X | EN CDE SPECIALE | N |  | UNITE |  | UNITE | 1 |  | UNITE | 1 | 1 | 1 |  | UNITE | 1 |  | UNITE | 1 |  | UNITE | 1 | N | C | ROT.FAIB | 20241001 | XAPA2100 | BOITIER ISOLANT NON PERCE | 43.6209 | 1 | 72 | 1 | 0.0029 | 0.69 |  |  | 0 |  |  | 0 | 0 | 0 | 0 | 0 | 0 | 0 | 0 | 0 | 1.95 | 180.6481 | 0 | 0 | 2.15 | 199.1761 | 0 | 0
O | GMR | F200040 | SCHNEIDER ELECTRIC | SCHXB4BD21 | BOUTON TOURNANT NOIR DIAM | 3389110887075 | BB | APPAREILLAGE & COURANT FORT | B0 | APPAREILLAGES ELECTRIQUE | B006 | DIAL-HOM-MACH-ACQU-D | S | STOCK |  | 0 | EXONERE | 00,00% | 8536508090 | 00329 | SCHNEIDER ELECTRIC | X | EN CDE SPECIALE | N |  | UNITE |  | UNITE | 1 |  | UNITE | 1 | 1 | 1 |  | UNITE | 1 |  | UNITE | 1 |  | UNITE | 1 | N | * | *ND | 20241001 | XB4BD21 | BOUTON TOURNANT NOIR DIAM | 12.3869 | 5 | 100 | 1 | 0.0008 | 0.48 |  |  | 0 |  |  | 0 | 0 | 0 | 0 | 0 | 0 | 0 | 0 | 0 | 1 | 0 | 0 | 0 | 2.15 | 0 | 0 | 0
O | GMR | F200040 | SCHNEIDER ELECTRIC | SCHXB4BD912R10K | TETE ET POTENTIOMETRE R10 | 3606480985010 | BB | APPAREILLAGE & COURANT FORT | B0 | APPAREILLAGES ELECTRIQUE | B004 | CDE PUISS-CONTACT-HORLG-T | S | STOCK |  | 0 | EXONERE | 00,00% | 8533401000 | 00329 | SCHNEIDER ELECTRIC | X | EN CDE SPECIALE | N |  | UNITE |  | UNITE | 1 |  | UNITE | 1 | 1 | 1 |  | UNITE | 1 |  | UNITE | 1 |  | UNITE | 1 | N | B | ROT.NORM | 20241001 | XB4BD912R10K | TETE ET POTENTIOMETRE R10 | 45.4639 | 1 | 40 | 1 | 0.0002 | 0.105 |  |  | 0 |  |  | 0 | 0 | 0 | 0 | 0 | 0 | 0 | 0 | 0 | 1.9 | 100.4882 | 0 | 0 | 2.15 | 113.7103 | 0 | 0
O | GMR | F200040 | SCHNEIDER ELECTRIC | SCHXB4BVM3 | VOYANT LUMINEUX | 3389110892000 | BB | APPAREILLAGE & COURANT FORT | B0 | APPAREILLAGES ELECTRIQUE | B006 | DIAL-HOM-MACH-ACQU-D | S | STOCK |  | 0 | EXONERE | 00,00% | 8531807000 | 00329 | SCHNEIDER ELECTRIC | X | EN CDE SPECIALE | N |  | UNITE |  | UNITE | 1 |  | UNITE | 1 | 1 | 1 |  | UNITE | 1 |  | UNITE | 1 |  | UNITE | 1 | N | * | *ND | 20241001 | XB4BVM3 | VOYANT LUMINEUX | 18.8374 | 1 | 1 | 1 | 0.0002 | 0.079 |  |  | 0 |  |  | 0 | 0 | 0 | 0 | 0 | 0 | 0 | 0 | 0 | 1 | 0 | 0 | 0 | 2.15 | 0 | 0 | 0
O | GMR | F200040 | SCHNEIDER ELECTRIC | SCHXB4BVM4 | VOYANT LUMINEUX ROUGE LED 230 240V | 3389110892017 | BB | APPAREILLAGE & COURANT FORT | B0 | APPAREILLAGES ELECTRIQUE | B006 | DIAL-HOM-MACH-ACQU-D | S | STOCK |  | 0 | EXONERE | 00,00% | 8531807000 | 00329 | SCHNEIDER ELECTRIC | X | EN CDE SPECIALE | N |  | UNITE |  | UNITE | 1 |  | UNITE | 1 | 1 | 1 |  | UNITE | 1 |  | UNITE | 1 |  | UNITE | 1 | N | * | *ND | 20241001 | XB4BVM4 | VOYANT LUMINEUX | 18.7695 | 1 | 1 | 1 | 0.0002 | 0.079 |  |  | 0 |  |  | 0 | 0 | 0 | 0 | 0 | 0 | 0 | 0 | 0 | 0 | 0 | 0 | 0 | 0 | 0 | 0 | 0
O | GMR | F200040 | SCHNEIDER ELECTRIC | SCHXB5AA3311 | BOUTON POUSSOIR VERT | 3389110903416 | BB | APPAREILLAGE & COURANT FORT | B0 | APPAREILLAGES ELECTRIQUE | B006 | DIAL-HOM-MACH-ACQU-D | S | STOCK |  | 0 | EXONERE | 00,00% | 8536508090 | 00329 | SCHNEIDER ELECTRIC | X | EN CDE SPECIALE | N |  | UNITE |  | UNITE | 1 |  | UNITE | 1 | 1 | 1 |  | UNITE | 1 |  | UNITE | 1 |  | UNITE | 1 | N | C | ROT.FAIB | 20241001 | XB5AA3311 | BOUTON POUSSOIR | 13.1096 | 5 | 100 | 1 | 0.0006 | 0.185 |  |  | 0 |  |  | 0 | 0 | 0 | 0 | 0 | 0 | 0 | 0 | 0 | 1.95 | 0 | 0 | 0 | 2.15 | 0 | 0 | 0
O | GMR | F200040 | SCHNEIDER ELECTRIC | SCHXB5AA4322 | BOUTON POUSSOIR ROUGE | 3389110903430 | BB | APPAREILLAGE & COURANT FORT | B0 | APPAREILLAGES ELECTRIQUE | B006 | DIAL-HOM-MACH-ACQU-D | S | STOCK |  | 0 | EXONERE | 00,00% | 8536508090 | 00329 | SCHNEIDER ELECTRIC | X | EN CDE SPECIALE | N |  | UNITE |  | UNITE | 1 |  | UNITE | 1 | 1 | 1 |  | UNITE | 1 |  | UNITE | 1 |  | UNITE | 1 | N | C | ROT.FAIB | 20241001 | XB5AA4322 | BOUTON POUSSOIR | 13.677 | 1 | 100 | 1 | 0.0002 | 0.036 |  |  | 0 |  |  | 0 | 0 | 0 | 0 | 0 | 0 | 0 | 0 | 0 | 1.95 | 0 | 0 | 0 | 2.15 | 0 | 0 | 0
O | GMR | F200040 | SCHNEIDER ELECTRIC | SCHXB5AD33 | BOUTON TOURNANT NOIR DIAM | 3389110903454 | BB | APPAREILLAGE & COURANT FORT | B0 | APPAREILLAGES ELECTRIQUE | B006 | DIAL-HOM-MACH-ACQU-D | S | STOCK |  | 0 | EXONERE | 00,00% | 8536508090 | 00329 | SCHNEIDER ELECTRIC | X | EN CDE SPECIALE | N |  | UNITE |  | UNITE | 1 |  | UNITE | 1 | 1 | 1 |  | UNITE | 1 |  | UNITE | 1 |  | UNITE | 1 | N |  | *ND | 20250203 | XB5AD33 | BOUTON TOURNANT NOIR DIAM | 13.8613 | 150 | 1200 | 1 | 0.036 | 8.12 |  |  | 0 |  |  | 0 | 0 | 0 | 0 | 0 | 0 | 0 | 0 | 0 | 0 | 0 | 0 | 0 | 0 | 0 | 0 | 0
O | GMR | F200040 | SCHNEIDER ELECTRIC | SCHXB5AG21 | BOUTON A CLE 2 POSITIONS FIXESDIAM. 22 RETRAIT A GAUCHE | 3389110903485 | BB | APPAREILLAGE & COURANT FORT | B0 | APPAREILLAGES ELECTRIQUE | B006 | DIAL-HOM-MACH-ACQU-D | S | STOCK |  | 0 | EXONERE | 00,00% | 8536508090 | 00329 | SCHNEIDER ELECTRIC | X | EN CDE SPECIALE | N |  | UNITE |  | UNITE | 1 |  | UNITE | 1 | 1 | 1 |  | UNITE | 1 |  | UNITE | 1 |  | UNITE | 1 | N |  | *ND | 20241001 | XB5AG21 | BOUTON TOURNANT NOIR DIAM | 26.5538 | 5 | 100 | 1 | 0.0007 | 0.41 |  |  | 0 |  |  | 0 | 0 | 0 | 0 | 0 | 0 | 0 | 0 | 0 | 1.95 | 0 | 0 | 0 | 2.15 | 0 | 0 | 0
O | GMR | F200040 | SCHNEIDER ELECTRIC | SCHXENG1191 | CONTACT POUR BOITE | 3389110645705 | BB | APPAREILLAGE & COURANT FORT | B0 | APPAREILLAGES ELECTRIQUE | B002 | COFFRET ENVELP-ACCES | S | STOCK |  | 0 | EXONERE | 00,00% | 8536508090 | 00329 | SCHNEIDER ELECTRIC | X | EN CDE SPECIALE | N |  | UNITE |  | UNITE | 1 |  | UNITE | 1 | 1 | 1 |  | UNITE | 1 |  | UNITE | 1 |  | UNITE | 1 | N | C | ROT.FAIB | 20241001 | XENG1191 | BLOC CONTACT A RAPPEL 1O+2F 2V | 15.1708 | 100 | 1600 | 1 | 0.018 | 4.55 |  |  | 0 |  |  | 0 | 0 | 0 | 0 | 0 | 0 | 0 | 0 | 0 | 1.95 | 26.9042 | 0 | 0 | 2.15 | 29.6636 | 0 | 0
O | GMR | F200040 | SCHNEIDER ELECTRIC | SCHXPSBAC14AP | HARMONY XPSU-MODULE SECURITE | 3606482034013 | BB | APPAREILLAGE & COURANT FORT | B0 | APPAREILLAGES ELECTRIQUE | B003 | PROTECTION-ACCESSOIRE | S | STOCK |  | 0 | EXONERE | 00,00% | 8536419089 | 00329 | SCHNEIDER ELECTRIC | X | EN CDE SPECIALE | N |  | UNITE |  | UNITE | 1 |  | UNITE | 1 | 1 | 1 |  | UNITE | 1 |  | UNITE | 1 |  | UNITE | 1 | N |  | *ND | 20241001 | XPSBAC14AP | HARMONY XPSU-MODULE SECURITE | 128.1525 | 1 | 1 | 1 | 0.0014 | 0.301 |  |  | 0 |  |  | 0 | 0 | 0 | 0 | 0 | 0 | 0 | 0 | 0 | 0 | 0 | 0 | 0 | 0 | 0 | 0 | 0
O | GMR | F200040 | SCHNEIDER ELECTRIC | SCHZALVM1 | BLOC LUM. BOITE DEL 230 V | 3389110115215 | BB | APPAREILLAGE & COURANT FORT | B0 | APPAREILLAGES ELECTRIQUE | B006 | DIAL-HOM-MACH-ACQU-D | S | STOCK |  | 0 | EXONERE | 00,00% | 8536619090 | 00329 | SCHNEIDER ELECTRIC |  | ACTIF | N |  | UNITE |  | UNITE | 1 |  | UNITE | 1 | 1 | 1 |  | UNITE | 1 |  | UNITE | 1 |  | UNITE | 1 | N |  | *ND | 20241001 | ZALVM1 | BLOC LUM. BOITE DEL 230 V | 13.5897 | 1 | 1 | 5 | 0.0001 | 0.01 |  |  | 0 |  |  | 0 | 0 | 0 | 0 | 0 | 0 | 0 | 0 | 0 | 0 | 0 | 0 | 0 | 0 | 0 | 0 | 0
O | GMR | F200040 | SCHNEIDER ELECTRIC | SCHZBE101 | CONTACT VIS ETRIER F | 3389110089479 | BB | APPAREILLAGE & COURANT FORT | B0 | APPAREILLAGES ELECTRIQUE | B006 | DIAL-HOM-MACH-ACQU-D | S | STOCK |  | 0 | EXONERE | 00,00% | 8536508090 | 00329 | SCHNEIDER ELECTRIC |  | ACTIF | N |  | UNITE |  | UNITE | 1 |  | UNITE | 1 | 1 | 1 |  | UNITE | 1 |  | UNITE | 1 |  | UNITE | 1 | N | C | ROT.FAIB | 20241001 | ZBE101 | CONTACT VIS ETRIER F | 3.1913 | 1 | 1 | 5 | 0.0001 | 0.009 |  |  | 0 |  |  | 0 | 0 | 0 | 0 | 0 | 0 | 0 | 0 | 0 | 1.95 | 7.0354 | 0 | 0 | 2.15 | 7.76 | 0 | 0
O | GMR | F200040 | SCHNEIDER ELECTRIC | SCHZBE102 | CONTACT VIS ETRIER O | 3389110089486 | BB | APPAREILLAGE & COURANT FORT | B0 | APPAREILLAGES ELECTRIQUE | B006 | DIAL-HOM-MACH-ACQU-D | S | STOCK |  | 0 | EXONERE | 00,00% | 8536508090 | 00329 | SCHNEIDER ELECTRIC |  | ACTIF | N |  | UNITE |  | UNITE | 1 |  | UNITE | 1 | 1 | 1 |  | UNITE | 1 |  | UNITE | 1 |  | UNITE | 1 | N | C | ROT.FAIB | 20241001 | ZBE102 | CONTACT VIS ETRIER O | 3.1913 | 1 | 1 | 5 | 0.0001 | 0.009 |  |  | 0 |  |  | 0 | 0 | 0 | 0 | 0 | 0 | 0 | 0 | 0 | 1.95 | 7.0746 | 0 | 0 | 2.15 | 7.8002 | 0 | 0
O | GMR | F200040 | SCHNEIDER ELECTRIC | SCHZBY2103 | PORTE ETIQUETTE MARCHE | 3389110093384 | BB | APPAREILLAGE & COURANT FORT | B0 | APPAREILLAGES ELECTRIQUE | B010 | REPERAGE | S | STOCK |  | 2 | 8,50% SOUMIS | 08,50% | 3926909790 | 00329 | SCHNEIDER ELECTRIC |  | ACTIF | N |  | UNITE |  | UNITE | 1 |  | UNITE | 1 | 1 | 1 |  | UNITE | 1 |  | UNITE | 1 |  | UNITE | 1 | N | B | ROT.NORM | 20241001 | ZBY2103 | PORTE ETIQUETTES MARCHE | 1.0428 | 1 | 1 | 10 | 0.018 | 0.001 |  |  | 0 |  |  | 0 | 0 | 0 | 0 | 0 | 0 | 0 | 0 | 0 | 1.9 | 2.3828 | 0 | 0 | 2.15 | 3.584 | 0 | 0
O | GMR | F200040 | SCHNEIDER ELECTRIC | SCHZBY2104 | PORTE ETIQUETTE ARRET | 3389110092905 | BB | APPAREILLAGE & COURANT FORT | B0 | APPAREILLAGES ELECTRIQUE | B010 | REPERAGE | S | STOCK |  | 2 | 8,50% SOUMIS | 08,50% | 3926909790 | 00329 | SCHNEIDER ELECTRIC |  | ACTIF | N |  | UNITE |  | UNITE | 1 |  | UNITE | 1 | 1 | 1 |  | UNITE | 1 |  | UNITE | 1 |  | UNITE | 1 | N | C | ROT.FAIB | 20241001 | ZBY2104 | PORTE ETIQUETTES ARRET | 1.0428 | 1 | 1 | 10 | 0.009 | 0.001 |  |  | 0 |  |  | 0 | 0 | 0 | 0 | 0 | 0 | 0 | 0 | 0 | 1.95 | 2.3597 | 0 | 0 | 2.15 | 2.6017 | 0 | 0
O | GMR | F200040 | SCHNEIDER ELECTRIC | SCHZBY2123 | ETIQUETTE REARMEMENT HARMONY 4 | 3389110093612 | BB | APPAREILLAGE & COURANT FORT | B0 | APPAREILLAGES ELECTRIQUE | B010 | REPERAGE | S | STOCK |  | 2 | 8,50% SOUMIS | 08,50% | 3926909790 | 00329 | SCHNEIDER ELECTRIC |  | ACTIF | N |  | UNITE |  | UNITE | 1 |  | UNITE | 1 | 1 | 1 |  | UNITE | 1 |  | UNITE | 1 |  | UNITE | 1 | N | B | ROT.NORM | 20241001 | ZBY2123 | PORTE ETIQUETTES REARMEMENT | 1.0476 | 1 | 10 | 10 | 0.0002 | 0.001 |  |  | 0 |  |  | 0 | 0 | 0 | 0 | 0 | 0 | 0 | 0 | 0 | 1.9 | 1.4056 | 0 | 0 | 2.15 | 1.5905 | 0 | 0
O | GMR | F200040 | SCHNEIDER ELECTRIC | SCHZBY2126 | PORTE ETIQUETTE SOUS TENSION | 3389110093667 | BB | APPAREILLAGE & COURANT FORT | B0 | APPAREILLAGES ELECTRIQUE | B010 | REPERAGE | S | STOCK |  | 2 | 8,50% SOUMIS | 08,50% | 3926909790 | 00329 | SCHNEIDER ELECTRIC |  | ACTIF | N |  | UNITE |  | UNITE | 1 |  | UNITE | 1 | 1 | 1 |  | UNITE | 1 |  | UNITE | 1 |  | UNITE | 1 | N | B | ROT.NORM | 20241001 | ZBY2126 | P.E.SOUS TENSION | 1.0428 | 1 | 10 | 10 | 0.0001 | 0.001 |  |  | 0 |  |  | 0 | 0 | 0 | 0 | 0 | 0 | 0 | 0 | 0 | 1.9 | 2.7958 | 0 | 0 | 2.15 | 3.16 | 0 | 0
O | GMR | F200040 | SCHNEIDER ELECTRIC | SCHZBY2130 | P.E.ARRET D URGENCE | 3389110093018 | BB | APPAREILLAGE & COURANT FORT | B0 | APPAREILLAGES ELECTRIQUE | B010 | REPERAGE | S | STOCK |  | 2 | 8,50% SOUMIS | 08,50% | 3926909790 | 00329 | SCHNEIDER ELECTRIC |  | ACTIF | N |  | UNITE |  | UNITE | 1 |  | UNITE | 1 | 1 | 1 |  | UNITE | 1 |  | UNITE | 1 |  | UNITE | 1 | N | C | ROT.FAIB | 20241001 | ZBY2130 | P.E.ARRET D URGENCE | 1.0719 | 1 | 1 | 10 | 0.0001 | 0.001 |  |  | 0 |  |  | 0 | 0 | 0 | 0 | 0 | 0 | 0 | 0 | 0 | 1.95 | 3.6241 | 0 | 0 | 2.15 | 3.9958 | 0 | 0
O | GMR | F200040 | SCHNEIDER ELECTRIC | SCHZBY2135 | PORTE ETIQUETTE DEFAUT | 3389110093162 | BB | APPAREILLAGE & COURANT FORT | B0 | APPAREILLAGES ELECTRIQUE | B010 | REPERAGE | S | STOCK |  | 2 | 8,50% SOUMIS | 08,50% | 3926909790 | 00329 | SCHNEIDER ELECTRIC |  | ACTIF | N |  | UNITE |  | UNITE | 1 |  | UNITE | 1 | 1 | 1 |  | UNITE | 1 |  | UNITE | 1 |  | UNITE | 1 | N | B | ROT.NORM | 20241001 | ZBY2135 | PORTE ETIQUETTES DEFAUT B/R | 1.0428 | 10 | 600 | 10 | 0.0001 | 0.012 |  |  | 0 |  |  | 0 | 0 | 0 | 0 | 0 | 0 | 0 | 0 | 0 | 1.9 | 1.8951 | 0 | 0 | 2.15 | 2.1444 | 0 | 0
O | GMR | F200040 | SCHNEIDER ELECTRIC | SCHZBY2164 | ETIQUETTE DEFAUT HARMONY 4 | 3389110093780 | BB | APPAREILLAGE & COURANT FORT | B0 | APPAREILLAGES ELECTRIQUE | B010 | REPERAGE | S | STOCK |  | 2 | 8,50% SOUMIS | 08,50% | 3926909790 | 00329 | SCHNEIDER ELECTRIC | X | EN CDE SPECIALE | N |  | UNITE |  | UNITE | 1 |  | UNITE | 1 | 1 | 1 |  | UNITE | 1 |  | UNITE | 1 |  | UNITE | 1 | N | B | ROT.NORM | 20241001 | ZBY2164 | PORTE ETIQUETTES AUTO-MAIN | 1.0428 | 10 | 600 | 10 | 0.0002 | 0.012 |  |  | 0 |  |  | 0 | 0 | 0 | 0 | 0 | 0 | 0 | 0 | 0 | 1.9 | 1.7955 | 0 | 0 | 2.15 | 2.0318 | 0 | 0
O | GMR | F200040 | SCHNEIDER ELECTRIC | SCHZBY2166 | PORTE ETIQUETTE ARRET MARCHE | 3389110093742 | BB | APPAREILLAGE & COURANT FORT | B0 | APPAREILLAGES ELECTRIQUE | B010 | REPERAGE | S | STOCK |  | 2 | 8,50% SOUMIS | 08,50% | 3926909790 | 00329 | SCHNEIDER ELECTRIC |  | ACTIF | N |  | UNITE |  | UNITE | 1 |  | UNITE | 1 | 1 | 1 |  | UNITE | 1 |  | UNITE | 1 |  | UNITE | 1 | N | C | ROT.FAIB | 20241001 | ZBY2166 | P.E.ARRET-MARCHE | 1.101 | 1 | 10 | 10 | 0.0001 | 0.001 |  |  | 0 |  |  | 0 | 0 | 0 | 0 | 0 | 0 | 0 | 0 | 0 | 1.95 | 2.9476 | 0 | 0 | 2.15 | 3.25 | 0 | 0
O | GMR | F200040 | SCHNEIDER ELECTRIC | SCHZBY2178 | PORTE ETIQUETTE O-I | 3389110840247 | BB | APPAREILLAGE & COURANT FORT | B0 | APPAREILLAGES ELECTRIQUE | B010 | REPERAGE | S | STOCK |  | 2 | 8,50% SOUMIS | 08,50% | 3926909790 | 00329 | SCHNEIDER ELECTRIC |  | ACTIF | N |  | UNITE |  | UNITE | 1 |  | UNITE | 1 | 1 | 1 |  | UNITE | 1 |  | UNITE | 1 |  | UNITE | 1 | N | B | ROT.NORM | 20241001 | ZBY2178 | PORTE ETIQUETTES O-I | 1.101 | 1 | 10 | 10 | 0.0001 | 0.001 |  |  | 0 |  |  | 0 | 0 | 0 | 0 | 0 | 0 | 0 | 0 | 0 | 1.9 | 3.3322 | 0 | 0 | 2.15 | 3.7707 | 0 | 0
O | GMR | F200040 | SCHNEIDER ELECTRIC | SCHZBY2185 | P.E.AUTO-O-MAIN | 3389110093797 | BB | APPAREILLAGE & COURANT FORT | B0 | APPAREILLAGES ELECTRIQUE | B010 | REPERAGE | S | STOCK |  | 2 | 8,50% SOUMIS | 08,50% | 3926909790 | 00329 | SCHNEIDER ELECTRIC | X | EN CDE SPECIALE | N |  | UNITE |  | UNITE | 1 |  | UNITE | 1 | 1 | 1 |  | UNITE | 1 |  | UNITE | 1 |  | UNITE | 1 | N |  | *ND | 20250203 | ZBY2185 | P.E.AUTO-O-MAIN | 1.0428 | 10 | 600 | 10 | 0.0002 | 0.012 |  |  | 0 |  |  | 0 | 0 | 0 | 0 | 0 | 0 | 0 | 0 | 0 | 0 | 0 | 0 | 0 | 0 | 0 | 0 | 0
O | GMR | F200040 | SCHNEIDER ELECTRIC | SCHZBY2186 | ETIQUETTE I-O-II HARMONY | 3389110092875 | BB | APPAREILLAGE & COURANT FORT | B0 | APPAREILLAGES ELECTRIQUE | B010 | REPERAGE | S | STOCK |  | 2 | 8,50% SOUMIS | 08,50% | 3926909790 | 00329 | SCHNEIDER ELECTRIC |  | ACTIF | N |  | UNITE |  | UNITE | 1 |  | UNITE | 1 | 1 | 1 |  | UNITE | 1 |  | UNITE | 1 |  | UNITE | 1 | N | B | ROT.NORM | 20241001 | ZBY2186 | PORTE ETIQUETTES .I-O-II | 1.0476 | 1 | 10 | 10 | 0.0002 | 0.001 |  |  | 0 |  |  | 0 | 0 | 0 | 0 | 0 | 0 | 0 | 0 | 0 | 1.9 | 1.9042 | 0 | 0 | 2.15 | 2.1548 | 0 | 0
O | GMR | F200040 | SCHNEIDER ELECTRIC | SCHZBY4101 | P.E PLAT 30X40 ETIQU BL | 3389110092639 | BB | APPAREILLAGE & COURANT FORT | B0 | APPAREILLAGES ELECTRIQUE | B010 | REPERAGE | S | STOCK |  | 2 | 8,50% SOUMIS | 08,50% | 3926909790 | 00329 | SCHNEIDER ELECTRIC | X | EN CDE SPECIALE | N |  | UNITE |  | UNITE | 1 |  | UNITE | 1 | 1 | 1 |  | UNITE | 1 |  | UNITE | 1 |  | UNITE | 1 | N | B | ROT.NORM | 20241001 | ZBY4101 | P.E PLAT 30X40 ETIQU BL | 0.9215 | 10 | 400 | 10 | 0.0001 | 0.012 |  |  | 0 |  |  | 0 | 0 | 0 | 0 | 0 | 0 | 0 | 0 | 0 | 1.9 | 1.3023 | 0 | 0 | 2.15 | 1.47 | 0 | 0
O | GMR | F200040 | SCHNEIDER ELECTRIC | SCHZBY8130 | ETIQUETTE ARRET D'URGENCE | 3389110099355 | BB | APPAREILLAGE & COURANT FORT | B0 | APPAREILLAGES ELECTRIQUE | B010 | REPERAGE | S | STOCK |  | 1 | 2,10% SOUMIS | 02,10% | 4911990000 | 00329 | SCHNEIDER ELECTRIC |  | ACTIF | N |  | UNITE |  | UNITE | 1 |  | UNITE | 1 | 1 | 1 |  | UNITE | 1 |  | UNITE | 1 |  | UNITE | 1 | N | C | ROT.FAIB | 20241001 | ZBY8130 | ETIQUETTE ARRET URGENCE | 2.0855 | 10 | 400 | 10 | 0.0001 | 0.052 |  |  | 0 |  |  | 0 | 0 | 0 | 0 | 0 | 0 | 0 | 0 | 0 | 1.95 | 5.4603 | 0 | 0 | 2.15 | 6.0203 | 0 | 0
O | GMR | F200040 | SCHNEIDER ELECTRIC | SCHZBZ3605 | DISPOSITIF CADENASSABLE EN418 | 3389119020480 | BB | APPAREILLAGE & COURANT FORT | B0 | APPAREILLAGES ELECTRIQUE | B006 | DIAL-HOM-MACH-ACQU-D | S | STOCK |  | 0 | EXONERE | 00,00% | 8538909999 | 00329 | SCHNEIDER ELECTRIC | X | EN CDE SPECIALE | N | PK | PACK - LOT - KI | PK | PACK - LOT - KI | 1 | PK | PACK - LOT - KI | 1 | 1 | 1 | PK | PACK - LOT - KI | 1 | PK | PACK - LOT - KI | 1 | PK | PACK - LOT - KI | 1 | N | C | ROT.FAIB | 20241001 | ZBZ3605 | DISPOSITIF CADENASSABLE E | 34.7163 | 1 | 200 | 1 | 0.0001 | 0.043 |  |  | 0 |  |  | 0 | 0 | 0 | 0 | 0 | 0 | 0 | 0 | 0 | 1.95 | 70.8507 | 0 | 0 | 2.15 | 78.1174 | 0 | 0
O | GMR | F200040 | SCHNEIDER ELECTRIC | SCHZBZ4005 | GARDE DE PROTECTION COUP DE POING JAUNE 37MM | 3389119042765 | BB | APPAREILLAGE & COURANT FORT | B0 | APPAREILLAGES ELECTRIQUE | B006 | DIAL-HOM-MACH-ACQU-D | S | STOCK |  | 0 | EXONERE | 00,00% | 8536508090 | 00329 | SCHNEIDER ELECTRIC | X | EN CDE SPECIALE | N |  | UNITE |  | UNITE | 1 |  | UNITE | 1 | 1 | 1 |  | UNITE | 1 |  | UNITE | 1 |  | UNITE | 1 | N | * | *ND | 20241001 | ZBZ4005 | GARDE PROTECTION COUP DE | 4.171 | 100 | 800 | 1 | 0.036 | 1.6 |  |  | 0 |  |  | 0 | 0 | 0 | 0 | 0 | 0 | 0 | 0 | 0 | 1 | 0 | 0 | 0 | 2.15 | 0 | 0 | 0
O | GMR | F200040 | SCHNEIDER ELECTRIC | SCHZB4BA2 | TETE BOUTON POUSSOIR NOIR AFFLEURANT - Ø22 | 3389110887464 | BB | APPAREILLAGE & COURANT FORT | B0 | APPAREILLAGES ELECTRIQUE | B006 | DIAL-HOM-MACH-ACQU-D | S | STOCK |  | 0 | EXONERE | 00,00% | 8538909999 | 00329 | SCHNEIDER ELECTRIC |  | ACTIF | N |  | UNITE |  | UNITE | 1 |  | UNITE | 1 | 1 | 1 |  | UNITE | 1 |  | UNITE | 1 |  | UNITE | 1 | N | C | ROT.FAIB | 20241001 | ZB4BA2 | TETE BOUTON POUSSOIR | 4.108 | 1 | 1 | 1 | 0.0001 | 0.028 |  |  | 0 |  |  | 0 | 0 | 0 | 0 | 0 | 0 | 0 | 0 | 0 | 1.95 | 8.8652 | 0 | 0 | 2.15 | 10.872 | 0 | 0
O | GMR | F200040 | SCHNEIDER ELECTRIC | SCHZB4BA3 | TETE BOUTON POUSSOIR AFFLEURANT Ø22 VERT | 3389110895742 | BB | APPAREILLAGE & COURANT FORT | B0 | APPAREILLAGES ELECTRIQUE | B006 | DIAL-HOM-MACH-ACQU-D | S | STOCK |  | 0 | EXONERE | 00,00% | 8538909999 | 00329 | SCHNEIDER ELECTRIC |  | ACTIF | N |  | UNITE |  | UNITE | 1 |  | UNITE | 1 | 1 | 1 |  | UNITE | 1 |  | UNITE | 1 |  | UNITE | 1 | N | C | ROT.FAIB | 20241001 | ZB4BA3 | TETE BOUTON POUSSOIR | 4.108 | 1 | 1 | 1 | 0.0001 | 0.028 |  |  | 0 |  |  | 0 | 0 | 0 | 0 | 0 | 0 | 0 | 0 | 0 | 1.95 | 9.0615 | 0 | 0 | 2.15 | 11.085 | 0 | 0
O | GMR | F200040 | SCHNEIDER ELECTRIC | SCHZB4BA4 | TETE BOUTON POUSSOIR Ø22 AFFLEURANT ROUGE | 3389110887471 | BB | APPAREILLAGE & COURANT FORT | B0 | APPAREILLAGES ELECTRIQUE | B006 | DIAL-HOM-MACH-ACQU-D | S | STOCK |  | 0 | EXONERE | 00,00% | 8538909999 | 00329 | SCHNEIDER ELECTRIC |  | ACTIF | N |  | UNITE |  | UNITE | 1 |  | UNITE | 1 | 1 | 1 |  | UNITE | 1 |  | UNITE | 1 |  | UNITE | 1 | N | C | ROT.FAIB | 20241001 | ZB4BA4 | TETE BOUTON POUSSOIR | 4.108 | 1 | 1 | 1 | 0.0001 | 0.029 |  |  | 0 |  |  | 0 | 0 | 0 | 0 | 0 | 0 | 0 | 0 | 0 | 1.95 | 9.0119 | 0 | 0 | 2.15 | 9.9362 | 0 | 0
O | GMR | F200040 | SCHNEIDER ELECTRIC | SCHZB4BA5 | TETE BOUTON POUSSOIR | 3389110887488 | BB | APPAREILLAGE & COURANT FORT | B0 | APPAREILLAGES ELECTRIQUE | B006 | DIAL-HOM-MACH-ACQU-D | S | STOCK |  | 0 | EXONERE | 00,00% | 8538909999 | 00329 | SCHNEIDER ELECTRIC | X | EN CDE SPECIALE | N |  | UNITE |  | UNITE | 1 |  | UNITE | 1 | 1 | 1 |  | UNITE | 1 |  | UNITE | 1 |  | UNITE | 1 | N | A | ROT.FORT | 20241001 | ZB4BA5 | TETE BOUTON POUSSOIR | 4.108 | 1 | 300 | 1 | 0.0001 | 0.029 |  |  | 0 |  |  | 0 | 0 | 0 | 0 | 0 | 0 | 0 | 0 | 0 | 1.85 | 7.8409 | 0 | 0 | 2.15 | 9.1124 | 0 | 0
O | GMR | F200040 | SCHNEIDER ELECTRIC | SCHZB4BA6 | TETE BOUTON POUSSOIR | 3389110887495 | BB | APPAREILLAGE & COURANT FORT | B0 | APPAREILLAGES ELECTRIQUE | B006 | DIAL-HOM-MACH-ACQU-D | S | STOCK |  | 0 | EXONERE | 00,00% | 8538909999 | 00329 | SCHNEIDER ELECTRIC | X | EN CDE SPECIALE | N |  | UNITE |  | UNITE | 1 |  | UNITE | 1 | 1 | 1 |  | UNITE | 1 |  | UNITE | 1 |  | UNITE | 1 | N | A | ROT.FORT | 20241001 | ZB4BA6 | TETE BOUTON POUSSOIR | 4.108 | 1 | 1 | 1 | 0.0001 | 0.028 |  |  | 0 |  |  | 0 | 0 | 0 | 0 | 0 | 0 | 0 | 0 | 0 | 1.85 | 7.8409 | 0 | 0 | 2.15 | 9.1124 | 0 | 0
O | GMR | F200040 | SCHNEIDER ELECTRIC | SCHZB4BC4 | TETE BOUTON POUSSOIR | 3389110888454 | BB | APPAREILLAGE & COURANT FORT | B0 | APPAREILLAGES ELECTRIQUE | B006 | DIAL-HOM-MACH-ACQU-D | S | STOCK |  | 0 | EXONERE | 00,00% | 8538909999 | 00329 | SCHNEIDER ELECTRIC |  | ACTIF | N |  | UNITE |  | UNITE | 1 |  | UNITE | 1 | 1 | 1 |  | UNITE | 1 |  | UNITE | 1 |  | UNITE | 1 | N | A | ROT.FORT | 20241001 | ZB4BC4 | TETE POUSSOIR C.DE POING | 9.8164 | 1 | 1 | 1 | 0.0002 | 0.077 |  |  | 0 |  |  | 0 | 0 | 0 | 0 | 0 | 0 | 0 | 0 | 0 | 1.85 | 21.3055 | 0 | 0 | 2.15 | 24.7605 | 0 | 0
O | GMR | F200040 | SCHNEIDER ELECTRIC | SCHZB4BD2 | TÊTE BOUTON TOURNANT À MANETTEØ22 - 2 POSIT FIXES - NOIR | 3389110888935 | BB | APPAREILLAGE & COURANT FORT | B0 | APPAREILLAGES ELECTRIQUE | B006 | DIAL-HOM-MACH-ACQU-D | S | STOCK |  | 0 | EXONERE | 00,00% | 8538909999 | 00329 | SCHNEIDER ELECTRIC |  | ACTIF | N |  | UNITE |  | UNITE | 1 |  | UNITE | 1 | 1 | 1 |  | UNITE | 1 |  | UNITE | 1 |  | UNITE | 1 | N | C | ROT.FAIB | 20241001 | ZB4BD2 | TETE POUR BOUTON TOURNANT | 7.7309 | 5 | 250 | 1 | 0.0005 | 0.224 |  |  | 0 |  |  | 0 | 0 | 0 | 0 | 0 | 0 | 0 | 0 | 0 | 1.95 | 16.8219 | 0 | 0 | 2.15 | 18.55 | 0 | 0
O | GMR | F200040 | SCHNEIDER ELECTRIC | SCHZB4BD3 | TETE POUR BOUTON TOURNANT 3 POS FIXES NOIR Ø22 | 3389110888966 | BB | APPAREILLAGE & COURANT FORT | B0 | APPAREILLAGES ELECTRIQUE | B006 | DIAL-HOM-MACH-ACQU-D | S | STOCK |  | 0 | EXONERE | 00,00% | 8538909999 | 00329 | SCHNEIDER ELECTRIC |  | ACTIF | N |  | UNITE |  | UNITE | 1 |  | UNITE | 1 | 1 | 1 |  | UNITE | 1 |  | UNITE | 1 |  | UNITE | 1 | N | C | ROT.FAIB | 20241001 | ZB4BD3 | TETE POUR BOUTON TOURNANT | 7.7309 | 5 | 250 | 1 | 0.0005 | 0.222 |  |  | 0 |  |  | 0 | 0 | 0 | 0 | 0 | 0 | 0 | 0 | 0 | 1.95 | 19.3214 | 0 | 0 | 2.15 | 21.3031 | 0 | 0
O | GMR | F200040 | SCHNEIDER ELECTRIC | SCHZB4BD5 | TETE BOUTON MANETTE 3P RAPPEL | 3389110888973 | BB | APPAREILLAGE & COURANT FORT | B0 | APPAREILLAGES ELECTRIQUE | B006 | DIAL-HOM-MACH-ACQU-D | S | STOCK |  | 0 | EXONERE | 00,00% | 8538909999 | 00329 | SCHNEIDER ELECTRIC | X | EN CDE SPECIALE | N |  | UNITE |  | UNITE | 1 |  | UNITE | 1 | 1 | 1 |  | UNITE | 1 |  | UNITE | 1 |  | UNITE | 1 | N | A | ROT.FORT | 20241001 | ZB4BD5 | TETE POUR BOUTON TOURNANT | 9.6321 | 250 | 2000 | 1 | 0.036 | 11.495 |  |  | 0 |  |  | 0 | 0 | 0 | 0 | 0 | 0 | 0 | 0 | 0 | 1.85 | 19.5998 | 0 | 0 | 2.15 | 22.7782 | 0 | 0
O | GMR | F200040 | SCHNEIDER ELECTRIC | SCHZB4BG2 | TETE POUR BOUTON TOURNANT À CLÉ N°455 - NOIR - Ø22 | 3389110889215 | BB | APPAREILLAGE & COURANT FORT | B0 | APPAREILLAGES ELECTRIQUE | B006 | DIAL-HOM-MACH-ACQU-D | S | STOCK |  | 0 | EXONERE | 00,00% | 8538909999 | 00329 | SCHNEIDER ELECTRIC |  | ACTIF | N |  | UNITE |  | UNITE | 1 |  | UNITE | 1 | 1 | 1 |  | UNITE | 1 |  | UNITE | 1 |  | UNITE | 1 | N | C | ROT.FAIB | 20241001 | ZB4BG2 | TETE POUR BOUTON TOURNANT | 25.5159 | 1 | 100 | 1 | 0.0002 | 0.104 |  |  | 0 |  |  | 0 | 0 | 0 | 0 | 0 | 0 | 0 | 0 | 0 | 1.95 | 58.0094 | 0 | 0 | 2.15 | 66.3565 | 0 | 0
O | GMR | F200040 | SCHNEIDER ELECTRIC | SCHZB4BG3 | TETE BOUTON CLE 455 3F | 3389110889277 | BB | APPAREILLAGE & COURANT FORT | B0 | APPAREILLAGES ELECTRIQUE | B006 | DIAL-HOM-MACH-ACQU-D | S | STOCK |  | 0 | EXONERE | 00,00% | 8538909999 | 00329 | SCHNEIDER ELECTRIC | X | EN CDE SPECIALE | N |  | UNITE |  | UNITE | 1 |  | UNITE | 1 | 1 | 1 |  | UNITE | 1 |  | UNITE | 1 |  | UNITE | 1 | N | A | ROT.FORT | 20241001 | ZB4BG3 | TETE POUR BOUTON TOURNANT | 25.8263 | 5 | 100 | 1 | 0.0007 | 0.515 |  |  | 0 |  |  | 0 | 0 | 0 | 0 | 0 | 0 | 0 | 0 | 0 | 1.85 | 32.6797 | 0 | 0 | 2.15 | 37.9791 | 0 | 0
O | GMR | F200040 | SCHNEIDER ELECTRIC | SCHZB4BG4 | TETE BOUTON TOURNANT CLÉ 455 Ø22 2 POS FIX RETR GD | 3389110889222 | BB | APPAREILLAGE & COURANT FORT | B0 | APPAREILLAGES ELECTRIQUE | B006 | DIAL-HOM-MACH-ACQU-D | S | STOCK |  | 0 | EXONERE | 00,00% | 8538909999 | 00329 | SCHNEIDER ELECTRIC |  | ACTIF | N |  | UNITE |  | UNITE | 1 |  | UNITE | 1 | 1 | 1 |  | UNITE | 1 |  | UNITE | 1 |  | UNITE | 1 | N | C | ROT.FAIB | 20241001 | ZB4BG4 | TETE POUR BOUTON TOURNANT | 25.5159 | 1 | 100 | 1 | 0.0002 | 0.102 |  |  | 0 |  |  | 0 | 0 | 0 | 0 | 0 | 0 | 0 | 0 | 0 | 1.95 | 56.2941 | 0 | 0 | 2.15 | 62.07 | 0 | 0
O | GMR | F200040 | SCHNEIDER ELECTRIC | SCHZB4BH033 | TETE POUSS-POUSS LUMINEUS | 3389110122633 | BB | APPAREILLAGE & COURANT FORT | B0 | APPAREILLAGES ELECTRIQUE | B006 | DIAL-HOM-MACH-ACQU-D | S | STOCK |  | 0 | EXONERE | 00,00% | 8538909999 | 00329 | SCHNEIDER ELECTRIC | X | EN CDE SPECIALE | N |  | UNITE |  | UNITE | 1 |  | UNITE | 1 | 1 | 1 |  | UNITE | 1 |  | UNITE | 1 |  | UNITE | 1 | N | A | ROT.FORT | 20241001 | ZB4BH033 | TETE POUSS-POUSS LUMINEUS | 13.0659 | 1 | 300 | 1 | 0.0001 | 0.027 |  |  | 0 |  |  | 0 | 0 | 0 | 0 | 0 | 0 | 0 | 0 | 0 | 1.85 | 24.8407 | 0 | 0 | 2.15 | 28.8689 | 0 | 0
O | GMR | F200040 | SCHNEIDER ELECTRIC | SCHZB4BH043 | TETE POUSS-POUSS LUMINEUS | 3389110122671 | BB | APPAREILLAGE & COURANT FORT | B0 | APPAREILLAGES ELECTRIQUE | B006 | DIAL-HOM-MACH-ACQU-D | S | STOCK |  | 0 | EXONERE | 00,00% | 8538909999 | 00329 | SCHNEIDER ELECTRIC | X | EN CDE SPECIALE | N |  | UNITE |  | UNITE | 1 |  | UNITE | 1 | 1 | 1 |  | UNITE | 1 |  | UNITE | 1 |  | UNITE | 1 | N | A | ROT.FORT | 20241001 | ZB4BH043 | TETE POUSS-POUSS LUMINEUS | 13.0708 | 1 | 100 | 1 | 0.0001 | 0.027 |  |  | 0 |  |  | 0 | 0 | 0 | 0 | 0 | 0 | 0 | 0 | 0 | 1.85 | 24.8407 | 0 | 0 | 2.15 | 28.8689 | 0 | 0
O | GMR | F200040 | SCHNEIDER ELECTRIC | SCHZB4BJ2 | TETE POUR BOUTON TOURNANT 2 POSITIONS - Ø22 - NOIR | 3389110889024 | BB | APPAREILLAGE & COURANT FORT | B0 | APPAREILLAGES ELECTRIQUE | B006 | DIAL-HOM-MACH-ACQU-D | S | STOCK |  | 0 | EXONERE | 00,00% | 8538909999 | 00329 | SCHNEIDER ELECTRIC |  | ACTIF | N |  | UNITE |  | UNITE | 1 |  | UNITE | 1 | 1 | 1 |  | UNITE | 1 |  | UNITE | 1 |  | UNITE | 1 | N | A | ROT.FORT | 20241001 | ZB4BJ2 | TETE POUR BOUTON TOURNANT | 8.958 | 1 | 5 | 1 | 0.0001 | 0.045 |  |  | 0 |  |  | 0 | 0 | 0 | 0 | 0 | 0 | 0 | 0 | 0 | 1.85 | 20.098 | 0 | 0 | 2.15 | 25.7221 | 0 | 0
O | GMR | F200040 | SCHNEIDER ELECTRIC | SCHZB4BJ3 | TETE BOUTON A CROSSE 3P | 3389110889062 | BB | APPAREILLAGE & COURANT FORT | B0 | APPAREILLAGES ELECTRIQUE | B006 | DIAL-HOM-MACH-ACQU-D | S | STOCK |  | 0 | EXONERE | 00,00% | 8538909999 | 00329 | SCHNEIDER ELECTRIC |  | ACTIF | N |  | UNITE |  | UNITE | 1 |  | UNITE | 1 | 1 | 1 |  | UNITE | 1 |  | UNITE | 1 |  | UNITE | 1 | N | A | ROT.FORT | 20241001 | ZB4BJ3 | TETE POUR BOUTON TOURNANT | 9.0162 | 5 | 200 | 1 | 0.0005 | 0.227 |  |  | 0 |  |  | 0 | 0 | 0 | 0 | 0 | 0 | 0 | 0 | 0 | 1.85 | 19.6666 | 0 | 0 | 2.15 | 22.86 | 0 | 0
O | GMR | F200040 | SCHNEIDER ELECTRIC | SCHZB4BP2 | TETE BOUTON POUSSOIR + CAPUCHON IP69K Ø22 NOIR | 3389110887983 | BB | APPAREILLAGE & COURANT FORT | B0 | APPAREILLAGES ELECTRIQUE | B006 | DIAL-HOM-MACH-ACQU-D | S | STOCK |  | 0 | EXONERE | 00,00% | 8538909999 | 00329 | SCHNEIDER ELECTRIC |  | ACTIF | N |  | UNITE |  | UNITE | 1 |  | UNITE | 1 | 1 | 1 |  | UNITE | 1 |  | UNITE | 1 |  | UNITE | 1 | N | C | ROT.FAIB | 20241001 | ZB4BP2 | TETE BOUTON POUSSOIR | 6.9937 | 300 | 2400 | 1 | 0.036 | 10.04 |  |  | 0 |  |  | 0 | 0 | 0 | 0 | 0 | 0 | 0 | 0 | 0 | 1.95 | 15.0027 | 0 | 0 | 2.15 | 17.8744 | 0 | 0
O | GMR | F200040 | SCHNEIDER ELECTRIC | SCHZB4BP5 | TETE BOUTON POUSSOIR + CAPUCHON IP69K Ø22 JAUNE | 3389110888010 | BB | APPAREILLAGE & COURANT FORT | B0 | APPAREILLAGES ELECTRIQUE | B006 | DIAL-HOM-MACH-ACQU-D | S | STOCK |  | 0 | EXONERE | 00,00% | 8538909999 | 00329 | SCHNEIDER ELECTRIC |  | ACTIF | N |  | UNITE |  | UNITE | 1 |  | UNITE | 1 | 1 | 1 |  | UNITE | 1 |  | UNITE | 1 |  | UNITE | 1 | N | C | ROT.FAIB | 20241001 | ZB4BP5 | TETE BOUTON POUSSOIR | 7.115 | 5 | 300 | 1 | 0.0004 | 0.16 |  |  | 0 |  |  | 0 | 0 | 0 | 0 | 0 | 0 | 0 | 0 | 0 | 1.95 | 16.8861 | 0 | 0 | 2.15 | 18.62 | 0 | 0
O | GMR | F200040 | SCHNEIDER ELECTRIC | SCHZB4BS844 | TETE ARRET D'URGENCE | 3389110888867 | BB | APPAREILLAGE & COURANT FORT | B0 | APPAREILLAGES ELECTRIQUE | B006 | DIAL-HOM-MACH-ACQU-D | S | STOCK |  | 0 | EXONERE | 00,00% | 8538909999 | 00329 | SCHNEIDER ELECTRIC |  | ACTIF | N |  | UNITE |  | UNITE | 1 |  | UNITE | 1 | 1 | 1 |  | UNITE | 1 |  | UNITE | 1 |  | UNITE | 1 | N | C | ROT.FAIB | 20241001 | ZB4BS844 | TETE ARRET D URGENCE | 15.8838 | 1 | 1 | 1 | 0.0002 | 0.075 |  |  | 0 |  |  | 0 | 0 | 0 | 0 | 0 | 0 | 0 | 0 | 0 | 1.95 | 36.1041 | 0 | 0 | 2.15 | 39.81 | 0 | 0
O | GMR | F200040 | SCHNEIDER ELECTRIC | SCHZB4BS944 | TETE ARRET D'URGENCE | 3389110888881 | BB | APPAREILLAGE & COURANT FORT | B0 | APPAREILLAGES ELECTRIQUE | B006 | DIAL-HOM-MACH-ACQU-D | S | STOCK |  | 0 | EXONERE | 00,00% | 8538909999 | 00329 | SCHNEIDER ELECTRIC |  | ACTIF | N |  | UNITE |  | UNITE | 1 |  | UNITE | 1 | 1 | 1 |  | UNITE | 1 |  | UNITE | 1 |  | UNITE | 1 | N | A | ROT.FORT | 20241001 | ZB4BS944 | TETE ARRET D URGENCE | 24.4731 | 1 | 1 | 1 | 0.0002 | 0.103 |  |  | 0 |  |  | 0 | 0 | 0 | 0 | 0 | 0 | 0 | 0 | 0 | 1.85 | 48.9716 | 0 | 0 | 2.15 | 56.91 | 0 | 0
O | GMR | F200040 | SCHNEIDER ELECTRIC | SCHZB4BVBG1 | CORP.MET.DEL WH24-120V | 3389110070163 | BB | APPAREILLAGE & COURANT FORT | B0 | APPAREILLAGES ELECTRIQUE | B006 | DIAL-HOM-MACH-ACQU-D | S | STOCK |  | 0 | EXONERE | 00,00% | 8531807000 | 00329 | SCHNEIDER ELECTRIC | X | EN CDE SPECIALE | N |  | UNITE |  | UNITE | 1 |  | UNITE | 1 | 1 | 1 |  | UNITE | 1 |  | UNITE | 1 |  | UNITE | 1 | N | A | ROT.FORT | 20241001 | ZB4BVBG1 | CORP.MET.DEL WH24-120V | 14.7198 | 1 | 1 | 1 | 0.0001 | 0.051 |  |  | 0 |  |  | 0 | 0 | 0 | 0 | 0 | 0 | 0 | 0 | 0 | 1.85 | 26.1363 | 0 | 0 | 2.15 | 30.3747 | 0 | 0
O | GMR | F200040 | SCHNEIDER ELECTRIC | SCHZB4BVB1 | CORPS VOYANT LED BLANC 24V BLANC - 24VACDC | 3389110892383 | BB | APPAREILLAGE & COURANT FORT | B0 | APPAREILLAGES ELECTRIQUE | B006 | DIAL-HOM-MACH-ACQU-D | S | STOCK |  | 0 | EXONERE | 00,00% | 8531807000 | 00329 | SCHNEIDER ELECTRIC |  | ACTIF | N |  | UNITE |  | UNITE | 1 |  | UNITE | 1 | 1 | 1 |  | UNITE | 1 |  | UNITE | 1 |  | UNITE | 1 | N | C | ROT.FAIB | 20241001 | ZB4BVB1 | CORPS VOYANT DE | 8.2208 | 1 | 1 | 1 | 0.0001 | 0.052 |  |  | 0 |  |  | 0 | 0 | 0 | 0 | 0 | 0 | 0 | 0 | 0 | 1.95 | 19.3526 | 0 | 0 | 2.15 | 21.2842 | 0 | 0
O | GMR | F200040 | SCHNEIDER ELECTRIC | SCHZB4BVM1 | CORPS VOYANT LED UNIVERSELLE 230VAC | 3389110892482 | BB | APPAREILLAGE & COURANT FORT | B0 | APPAREILLAGES ELECTRIQUE | B006 | DIAL-HOM-MACH-ACQU-D | S | STOCK |  | 0 | EXONERE | 00,00% | 8531807000 | 00329 | SCHNEIDER ELECTRIC |  | ACTIF | N |  | UNITE |  | UNITE | 1 |  | UNITE | 1 | 1 | 1 |  | UNITE | 1 |  | UNITE | 1 |  | UNITE | 1 | N | C | ROT.FAIB | 20241001 | ZB4BVM1 | CORPS VOYANT DE | 15.9468 | 1 | 1 | 1 | 0.0001 | 0.052 |  |  | 0 |  |  | 0 | 0 | 0 | 0 | 0 | 0 | 0 | 0 | 0 | 1.95 | 37.5454 | 0 | 0 | 2.15 | 40.69 | 0 | 0
O | GMR | F200040 | SCHNEIDER ELECTRIC | SCHZB4BV013 | TETE VOYANT BLANC LED CABOCHON DÉPASSANT LISSE | 3389110123234 | BB | APPAREILLAGE & COURANT FORT | B0 | APPAREILLAGES ELECTRIQUE | B006 | DIAL-HOM-MACH-ACQU-D | S | STOCK |  | 0 | EXONERE | 00,00% | 8531900000 | 00329 | SCHNEIDER ELECTRIC |  | ACTIF | N |  | UNITE |  | UNITE | 1 |  | UNITE | 1 | 1 | 1 |  | UNITE | 1 |  | UNITE | 1 |  | UNITE | 1 | N | C | ROT.FAIB | 20241001 | ZB4BV013 | TETE VOYANT LUMINEUX | 3.1331 | 1 | 1 | 1 | 0.0001 | 0.027 |  |  | 0 |  |  | 0 | 0 | 0 | 0 | 0 | 0 | 0 | 0 | 0 | 1.95 | 6.9127 | 0 | 0 | 2.15 | 8.0767 | 0 | 0
O | GMR | F200040 | SCHNEIDER ELECTRIC | SCHZB4BV033 | TETE VOYANT LUMINEUX VERT LED CABOCHON LISSE Ø22 | 3389110895001 | BB | APPAREILLAGE & COURANT FORT | B0 | APPAREILLAGES ELECTRIQUE | B006 | DIAL-HOM-MACH-ACQU-D | S | STOCK |  | 0 | EXONERE | 00,00% | 8531900000 | 00329 | SCHNEIDER ELECTRIC |  | ACTIF | N |  | UNITE |  | UNITE | 1 |  | UNITE | 1 | 1 | 1 |  | UNITE | 1 |  | UNITE | 1 |  | UNITE | 1 | N | C | ROT.FAIB | 20241001 | ZB4BV033 | TETE VOYANT LUMINEUX | 3.1331 | 1 | 300 | 1 | 0.0001 | 0.028 |  |  | 0 |  |  | 0 | 0 | 0 | 0 | 0 | 0 | 0 | 0 | 0 | 1.95 | 5.9863 | 0 | 0 | 2.15 | 6.6003 | 0 | 0
O | GMR | F200040 | SCHNEIDER ELECTRIC | SCHZB4BV043 | TETE VOYANT LUMINEUX ROUGE LED Ø22 | 3389110894998 | BB | APPAREILLAGE & COURANT FORT | B0 | APPAREILLAGES ELECTRIQUE | B006 | DIAL-HOM-MACH-ACQU-D | S | STOCK |  | 0 | EXONERE | 00,00% | 8531900000 | 00329 | SCHNEIDER ELECTRIC |  | ACTIF | N |  | UNITE |  | UNITE | 1 |  | UNITE | 1 | 1 | 1 |  | UNITE | 1 |  | UNITE | 1 |  | UNITE | 1 | N | C | ROT.FAIB | 20241001 | ZB4BV043 | TETE VOYANT LUMINEUX | 3.1331 | 1 | 5 | 1 | 0.0001 | 0.027 |  |  | 0 |  |  | 0 | 0 | 0 | 0 | 0 | 0 | 0 | 0 | 0 | 1.95 | 6.6682 | 0 | 0 | 2.15 | 7.5701 | 0 | 0
O | GMR | F200040 | SCHNEIDER ELECTRIC | SCHZB4BV053 | TETE VOYANT LUMINEUX ORANGE LED Ø22 | 3389110894981 | BB | APPAREILLAGE & COURANT FORT | B0 | APPAREILLAGES ELECTRIQUE | B006 | DIAL-HOM-MACH-ACQU-D | S | STOCK |  | 0 | EXONERE | 00,00% | 8531900000 | 00329 | SCHNEIDER ELECTRIC |  | ACTIF | N |  | UNITE |  | UNITE | 1 |  | UNITE | 1 | 1 | 1 |  | UNITE | 1 |  | UNITE | 1 |  | UNITE | 1 | N | A | ROT.FORT | 20241001 | ZB4BV053 | TETE VOYANT LUMINEUX | 3.1331 | 1 | 5 | 1 | 0.0001 | 0.027 |  |  | 0 |  |  | 0 | 0 | 0 | 0 | 0 | 0 | 0 | 0 | 0 | 1.85 | 7.122 | 0 | 0 | 2.15 | 8.277 | 0 | 0
O | GMR | F200040 | SCHNEIDER ELECTRIC | SCHZB4BW333 | TÊTE DE BOUTON POUSSOIR LUMINEUX - Ø22 - VERT - STRIÉ | 3389110889802 | BB | APPAREILLAGE & COURANT FORT | B0 | APPAREILLAGES ELECTRIQUE | B006 | DIAL-HOM-MACH-ACQU-D | S | STOCK |  | 0 | EXONERE | 00,00% | 8538909999 | 00329 | SCHNEIDER ELECTRIC |  | ACTIF | N |  | UNITE |  | UNITE | 1 |  | UNITE | 1 | 1 | 1 |  | UNITE | 1 |  | UNITE | 1 |  | UNITE | 1 | N | C | ROT.FAIB | 20241001 | ZB4BW333 | TETE POUSSOIR-L | 6.5669 | 1 | 1 | 1 | 0.0001 | 0.027 |  |  | 0 |  |  | 0 | 0 | 0 | 0 | 0 | 0 | 0 | 0 | 0 | 1.95 | 14.3401 | 0 | 0 | 2.15 | 15.8109 | 0 | 0
O | GMR | F200040 | SCHNEIDER ELECTRIC | SCHZB4BW343 | TETE POUSSOIR LUMINEUX ROUGE | 3389110889819 | BB | APPAREILLAGE & COURANT FORT | B0 | APPAREILLAGES ELECTRIQUE | B006 | DIAL-HOM-MACH-ACQU-D | S | STOCK |  | 0 | EXONERE | 00,00% | 8538909999 | 00329 | SCHNEIDER ELECTRIC | X | EN CDE SPECIALE | N |  | UNITE |  | UNITE | 1 |  | UNITE | 1 | 1 | 1 |  | UNITE | 1 |  | UNITE | 1 |  | UNITE | 1 | N | A | ROT.FORT | 20241001 | ZB4BW343 | TETE POUSSOIR-L | 6.5669 | 1 | 1 | 1 | 0.0001 | 0.027 |  |  | 0 |  |  | 0 | 0 | 0 | 0 | 0 | 0 | 0 | 0 | 0 | 1.85 | 12.3087 | 0 | 0 | 2.15 | 14.3046 | 0 | 0
O | GMR | F200040 | SCHNEIDER ELECTRIC | SCHZB4BZ101 | CORPS CONTACT A 1F | 3389110889376 | BB | APPAREILLAGE & COURANT FORT | B0 | APPAREILLAGES ELECTRIQUE | B006 | DIAL-HOM-MACH-ACQU-D | S | STOCK |  | 0 | EXONERE | 00,00% | 8536508090 | 00329 | SCHNEIDER ELECTRIC |  | ACTIF | N |  | UNITE |  | UNITE | 1 |  | UNITE | 1 | 1 | 1 |  | UNITE | 1 |  | UNITE | 1 |  | UNITE | 1 | N | C | ROT.FAIB | 20241001 | ZB4BZ101 | CORPS CONTACT A | 4.7288 | 1 | 1 | 1 | 0.0001 | 0.052 |  |  | 0 |  |  | 0 | 0 | 0 | 0 | 0 | 0 | 0 | 0 | 0 | 1.95 | 10.2263 | 0 | 0 | 2.15 | 11.28 | 0 | 0
O | GMR | F200040 | SCHNEIDER ELECTRIC | SCHZB4BZ102 | CORPS A CONTACT 1O RACCORDEMENT PAR VIS ÉTRIER | 3389110889383 | BB | APPAREILLAGE & COURANT FORT | B0 | APPAREILLAGES ELECTRIQUE | B006 | DIAL-HOM-MACH-ACQU-D | S | STOCK |  | 0 | EXONERE | 00,00% | 8536508090 | 00329 | SCHNEIDER ELECTRIC |  | ACTIF | N |  | UNITE |  | UNITE | 1 |  | UNITE | 1 | 1 | 1 |  | UNITE | 1 |  | UNITE | 1 |  | UNITE | 1 | N | C | ROT.FAIB | 20241001 | ZB4BZ102 | CORPS CONTACT A | 4.7288 | 1 | 1 | 1 | 0.0001 | 0.052 |  |  | 0 |  |  | 0 | 0 | 0 | 0 | 0 | 0 | 0 | 0 | 0 | 1.95 | 10.4306 | 0 | 0 | 2.15 | 11.5 | 0 | 0
O | GMR | F200040 | SCHNEIDER ELECTRIC | SCHZB5AA2 | TETE NOIRE BOITE HARMONY | 3389110904437 | BB | APPAREILLAGE & COURANT FORT | B0 | APPAREILLAGES ELECTRIQUE | B006 | DIAL-HOM-MACH-ACQU-D | S | STOCK |  | 0 | EXONERE | 00,00% | 8538909999 | 00329 | SCHNEIDER ELECTRIC |  | ACTIF | N |  | UNITE |  | UNITE | 1 |  | UNITE | 1 | 1 | 1 |  | UNITE | 1 |  | UNITE | 1 |  | UNITE | 1 | N | A | ROT.FORT | 20241001 | ZB5AA2 | TETE BOUTON POUSSOIR | 3.6181 | 5 | 300 | 1 | 0.0004 | 0.087 |  |  | 0 |  |  | 0 | 0 | 0 | 0 | 0 | 0 | 0 | 0 | 0 | 1.85 | 7.6923 | 0 | 0 | 2.15 | 8.9397 | 0 | 0
O | GMR | F200040 | SCHNEIDER ELECTRIC | SCHZB5AA3 | TETE BOUTON POUSSOIR AFFLEURANT Ø22 VERT | 3389110904529 | BB | APPAREILLAGE & COURANT FORT | B0 | APPAREILLAGES ELECTRIQUE | B006 | DIAL-HOM-MACH-ACQU-D | S | STOCK |  | 0 | EXONERE | 00,00% | 8538909999 | 00329 | SCHNEIDER ELECTRIC |  | ACTIF | N |  | UNITE |  | UNITE | 1 |  | UNITE | 1 | 1 | 1 |  | UNITE | 1 |  | UNITE | 1 |  | UNITE | 1 | N | C | ROT.FAIB | 20241001 | ZB5AA3 | TETE BOUTON POUSSOIR | 3.6181 | 5 | 300 | 1 | 0.0004 | 0.087 |  |  | 0 |  |  | 0 | 0 | 0 | 0 | 0 | 0 | 0 | 0 | 0 | 1.95 | 7.955 | 0 | 0 | 2.15 | 9.37 | 0 | 0
O | GMR | F200040 | SCHNEIDER ELECTRIC | SCHZB5AA4 | TETE ROUGE BOITE HARMONY | 3389110904673 | BB | APPAREILLAGE & COURANT FORT | B0 | APPAREILLAGES ELECTRIQUE | B006 | DIAL-HOM-MACH-ACQU-D | S | STOCK |  | 0 | EXONERE | 00,00% | 8538909999 | 00329 | SCHNEIDER ELECTRIC | X | EN CDE SPECIALE | N |  | UNITE |  | UNITE | 1 |  | UNITE | 1 | 1 | 1 |  | UNITE | 1 |  | UNITE | 1 |  | UNITE | 1 | N | A | ROT.FORT | 20241001 | ZB5AA4 | TETE BOUTON POUSSOIR | 3.6181 | 300 | 2400 | 1 | 0.036 | 5.563 |  |  | 0 |  |  | 0 | 0 | 0 | 0 | 0 | 0 | 0 | 0 | 0 | 1.85 | 7.1965 | 0 | 0 | 2.15 | 8.3635 | 0 | 0
O | GMR | F200040 | SCHNEIDER ELECTRIC | SCHZB5AD2 | TETE POUR BOUTON TOURNANT 2 POSITIONS FIXES NOIR Ø22 | 3389110904963 | BB | APPAREILLAGE & COURANT FORT | B0 | APPAREILLAGES ELECTRIQUE | B006 | DIAL-HOM-MACH-ACQU-D | S | STOCK |  | 0 | EXONERE | 00,00% | 8538909999 | 00329 | SCHNEIDER ELECTRIC |  | ACTIF | N |  | UNITE |  | UNITE | 1 |  | UNITE | 1 | 1 | 1 |  | UNITE | 1 |  | UNITE | 1 |  | UNITE | 1 | N | A | ROT.FORT | 20241001 | ZB5AD2 | TETE POUR BOUTON TOURNANT | 6.8094 | 5 | 200 | 1 | 0.0005 | 0.121 |  |  | 0 |  |  | 0 | 0 | 0 | 0 | 0 | 0 | 0 | 0 | 0 | 1.85 | 14.247 | 0 | 0 | 2.15 | 17.8625 | 0 | 0
O | GMR | F200040 | SCHNEIDER ELECTRIC | SCHZB5AD3 | TETE 3 POSITIONS BOITE HARMONY | 3389110905069 | BB | APPAREILLAGE & COURANT FORT | B0 | APPAREILLAGES ELECTRIQUE | B006 | DIAL-HOM-MACH-ACQU-D | S | STOCK |  | 0 | EXONERE | 00,00% | 8538909999 | 00329 | SCHNEIDER ELECTRIC |  | ACTIF | N |  | UNITE |  | UNITE | 1 |  | UNITE | 1 | 1 | 1 |  | UNITE | 1 |  | UNITE | 1 |  | UNITE | 1 | N | A | ROT.FORT | 20241001 | ZB5AD3 | TETE POUR BOUTON TOURNANT | 7.115 | 200 | 1600 | 1 | 0.036 | 5.285 |  |  | 0 |  |  | 0 | 0 | 0 | 0 | 0 | 0 | 0 | 0 | 0 | 1.85 | 14.891 | 0 | 0 | 2.15 | 19.477 | 0 | 0
O | GMR | F200040 | SCHNEIDER ELECTRIC | SCHZB5AD5 | TETE POUR BOUTON TOURNANT Ø22 NOIR 3 POS RAPPEL AU CENTRE | 3389110905199 | BB | APPAREILLAGE & COURANT FORT | B0 | APPAREILLAGES ELECTRIQUE | B006 | DIAL-HOM-MACH-ACQU-D | S | STOCK |  | 0 | EXONERE | 00,00% | 8538909999 | 00329 | SCHNEIDER ELECTRIC |  | ACTIF | N |  | UNITE |  | UNITE | 1 |  | UNITE | 1 | 1 | 1 |  | UNITE | 1 |  | UNITE | 1 |  | UNITE | 1 | N | C | ROT.FAIB | 20241001 | ZB5AD5 | TETE POUR BOUTON TOURNANT | 8.4051 | 5 | 200 | 1 | 0.0005 | 0.123 |  |  | 0 |  |  | 0 | 0 | 0 | 0 | 0 | 0 | 0 | 0 | 0 | 1.95 | 18.3865 | 0 | 0 | 2.15 | 20.2723 | 0 | 0
O | GMR | F200040 | SCHNEIDER ELECTRIC | SCHZB5AG2 | TETE POUR BOUTON TOURNANT À CLÉ 2 POSITIONS RONIS 455 | 3389110905809 | BB | APPAREILLAGE & COURANT FORT | B0 | APPAREILLAGES ELECTRIQUE | B006 | DIAL-HOM-MACH-ACQU-D | S | STOCK |  | 0 | EXONERE | 00,00% | 8538909999 | 00329 | SCHNEIDER ELECTRIC |  | ACTIF | N |  | UNITE |  | UNITE | 1 |  | UNITE | 1 | 1 | 1 |  | UNITE | 1 |  | UNITE | 1 |  | UNITE | 1 | N | A | ROT.FORT | 20241001 | ZB5AG2 | TETE POUR BOUTON TOURNANT | 22.5137 | 5 | 150 | 1 | 0.0012 | 0.343 |  |  | 0 |  |  | 0 | 0 | 0 | 0 | 0 | 0 | 0 | 0 | 0 | 1.85 | 50.542 | 0 | 0 | 2.15 | 58.738 | 0 | 0
O | GMR | F200040 | SCHNEIDER ELECTRIC | SCHZB5AL4 | BOUTONNERIE KAEDRA | 3389110906455 | BB | APPAREILLAGE & COURANT FORT | B0 | APPAREILLAGES ELECTRIQUE | B006 | DIAL-HOM-MACH-ACQU-D | S | STOCK |  | 0 | EXONERE | 00,00% | 8538909999 | 00329 | SCHNEIDER ELECTRIC | X | EN CDE SPECIALE | N |  | UNITE |  | UNITE | 1 |  | UNITE | 1 | 1 | 1 |  | UNITE | 1 |  | UNITE | 1 |  | UNITE | 1 | N | A | ROT.FORT | 20241001 | ZB5AL4 | TETE BOUTON POUSSOIR | 4.7239 | 300 | 2400 | 1 | 0.036 | 5.869 |  |  | 0 |  |  | 0 | 0 | 0 | 0 | 0 | 0 | 0 | 0 | 0 | 1.85 | 8.8384 | 0 | 0 | 2.15 | 10.2716 | 0 | 0
O | GMR | F200040 | SCHNEIDER ELECTRIC | SCHZB5AS844 | TETE ARRET D URGENCE Ø40 POUSSER TOURN ROUGE | 3389110906929 | BB | APPAREILLAGE & COURANT FORT | B0 | APPAREILLAGES ELECTRIQUE | B006 | DIAL-HOM-MACH-ACQU-D | S | STOCK |  | 0 | EXONERE | 00,00% | 8538909999 | 00329 | SCHNEIDER ELECTRIC |  | ACTIF | N |  | UNITE |  | UNITE | 1 |  | UNITE | 1 | 1 | 1 |  | UNITE | 1 |  | UNITE | 1 |  | UNITE | 1 | N | B | ROT.NORM | 20241001 | ZB5AS844 | TETE ARRET D URGENCE | 13.9195 | 1 | 100 | 1 | 0.0002 | 0.041 |  |  | 0 |  |  | 0 | 0 | 0 | 0 | 0 | 0 | 0 | 0 | 0 | 1.9 | 32.2869 | 0 | 0 | 2.15 | 36.5352 | 0 | 0
O | GMR | F200040 | SCHNEIDER ELECTRIC | SCHZB5AS934 | TETE ARRET D URGENCE ROUGE DÉVERROUILLAGE PAR CLÉ | 3389110906943 | BB | APPAREILLAGE & COURANT FORT | B0 | APPAREILLAGES ELECTRIQUE | B006 | DIAL-HOM-MACH-ACQU-D | S | STOCK |  | 0 | EXONERE | 00,00% | 8538909999 | 00329 | SCHNEIDER ELECTRIC |  | ACTIF | N |  | UNITE |  | UNITE | 1 |  | UNITE | 1 | 1 | 1 |  | UNITE | 1 |  | UNITE | 1 |  | UNITE | 1 | N | A | ROT.FORT | 20241001 | ZB5AS934 | TETE ARRET D URGENCE | 23.7359 | 1 | 1 | 1 | 0.0002 | 0.066 |  |  | 0 |  |  | 0 | 0 | 0 | 0 | 0 | 0 | 0 | 0 | 0 | 1.85 | 52.1722 | 0 | 0 | 2.15 | 60.6326 | 0 | 0
O | GMR | F200040 | SCHNEIDER ELECTRIC | SCHZB5AS944 | TETE ARRET D URGENCE Ø 40 DÉVERROUILLAGE CLÉ ROUGE | 3389110906967 | BB | APPAREILLAGE & COURANT FORT | B0 | APPAREILLAGES ELECTRIQUE | B006 | DIAL-HOM-MACH-ACQU-D | S | STOCK |  | 0 | EXONERE | 00,00% | 8538909999 | 00329 | SCHNEIDER ELECTRIC |  | ACTIF | N |  | UNITE |  | UNITE | 1 |  | UNITE | 1 | 1 | 1 |  | UNITE | 1 |  | UNITE | 1 |  | UNITE | 1 | N | A | ROT.FORT | 20241001 | ZB5AS944 | TETE ARRET D URGENCE | 22.0239 | 1 | 1 | 1 | 0.0002 | 0.068 |  |  | 0 |  |  | 0 | 0 | 0 | 0 | 0 | 0 | 0 | 0 | 0 | 1.85 | 44.6079 | 0 | 0 | 2.15 | 51.8417 | 0 | 0
O | GMR | F200040 | SCHNEIDER ELECTRIC | SCHZENL1111 | BLOC CONTACT DE BOITE F | 3389110115079 | BB | APPAREILLAGE & COURANT FORT | B0 | APPAREILLAGES ELECTRIQUE | B006 | DIAL-HOM-MACH-ACQU-D | S | STOCK |  | 0 | EXONERE | 00,00% | 8536508090 | 00329 | SCHNEIDER ELECTRIC |  | ACTIF | N |  | UNITE |  | UNITE | 1 |  | UNITE | 1 | 1 | 1 |  | UNITE | 1 |  | UNITE | 1 |  | UNITE | 1 | N | A | ROT.FORT | 20241001 | ZENL1111 | BLOC CONTACT DE BOITE F | 3.2786 | 5 | 800 | 5 | 0.0001 | 0.052 |  |  | 0 |  |  | 0 | 0 | 0 | 0 | 0 | 0 | 0 | 0 | 0 | 1.85 | 6.7863 | 0 | 0 | 2.15 | 8.6593 | 0 | 0
O | GMR | F200040 | SCHNEIDER ELECTRIC | SCHZENL1121 | BLOC CONTACT DE BOITE O | 3389110115086 | BB | APPAREILLAGE & COURANT FORT | B0 | APPAREILLAGES ELECTRIQUE | B006 | DIAL-HOM-MACH-ACQU-D | S | STOCK |  | 0 | EXONERE | 00,00% | 8536508090 | 00329 | SCHNEIDER ELECTRIC |  | ACTIF | N |  | UNITE |  | UNITE | 1 |  | UNITE | 1 | 1 | 1 |  | UNITE | 1 |  | UNITE | 1 |  | UNITE | 1 | N | A | ROT.FORT | 20241001 | ZENL1121 | BLOC CONTACT DE BOITE O | 3.2786 | 5 | 800 | 5 | 0.0001 | 0.052 |  |  | 0 |  |  | 0 | 0 | 0 | 0 | 0 | 0 | 0 | 0 | 0 | 1.85 | 6.773 | 0 | 0 | 2.15 | 9.1664 | 0 | 0
O | GMR | F200040 | SCHNEIDER ELECTRIC | SCH13150M | MUREVA MINI COFFRET 4M 1 OUV | 3606486528808 | BB | APPAREILLAGE & COURANT FORT | B0 | APPAREILLAGES ELECTRIQUE | B002 | COFFRET ENVELP-ACCES | S | STOCK |  | 2 | 8,50% SOUMIS | 08,50% | 3926909790 | 00329 | SCHNEIDER ELECTRIC | X | EN CDE SPECIALE | N |  | UNITE |  | UNITE | 1 |  | UNITE | 1 | 1 | 1 |  | UNITE | 1 |  | UNITE | 1 |  | UNITE | 1 | N |  | *ND | 20241001 | 13150M | MUREVA MINI COFFRET 4M 1 OUV | 43.8786 | 1 | 15 | 1 | 0.0023 | 0.418 |  |  | 0 |  |  | 0 | 0 | 0 | 0 | 0 | 0 | 0 | 0 | 0 | 0 | 0 | 0 | 0 | 0 | 0 | 0 | 0
O | GMR | F200040 | SCHNEIDER ELECTRIC | SCH13151M | MUREVA MINI COFFRET 4M 2 OUV | 3606486528815 | BB | APPAREILLAGE & COURANT FORT | B0 | APPAREILLAGES ELECTRIQUE | B002 | COFFRET ENVELP-ACCES | S | STOCK |  | 2 | 8,50% SOUMIS | 08,50% | 3926909790 | 00329 | SCHNEIDER ELECTRIC | X | EN CDE SPECIALE | N |  | UNITE |  | UNITE | 1 |  | UNITE | 1 | 1 | 1 |  | UNITE | 1 |  | UNITE | 1 |  | UNITE | 1 | N |  | *ND | 20241001 | 13151M | MUREVA MINI COFFRET 4M 2 OUV | 47.0934 | 1 | 10 | 1 | 0.0028 | 0.5 |  |  | 0 |  |  | 0 | 0 | 0 | 0 | 0 | 0 | 0 | 0 | 0 | 0 | 0 | 0 | 0 | 0 | 0 | 0 | 0
O | GMR | F200040 | SCHNEIDER ELECTRIC | SCH13152M | MUREVA MINI COFFRET 4M 3 OUV | 3606486528822 | BB | APPAREILLAGE & COURANT FORT | B0 | APPAREILLAGES ELECTRIQUE | B002 | COFFRET ENVELP-ACCES | S | STOCK |  | 2 | 8,50% SOUMIS | 08,50% | 3926909790 | 00329 | SCHNEIDER ELECTRIC | X | EN CDE SPECIALE | N |  | UNITE |  | UNITE | 1 |  | UNITE | 1 | 1 | 1 |  | UNITE | 1 |  | UNITE | 1 |  | UNITE | 1 | N |  | *ND | 20241001 | 13152M | MUREVA MINI COFFRET 4M 3 OUV | 54.9518 | 1 | 6 | 1 | 0.0039 | 0.6 |  |  | 0 |  |  | 0 | 0 | 0 | 0 | 0 | 0 | 0 | 0 | 0 | 0 | 0 | 0 | 0 | 0 | 0 | 0 | 0
O | GMR | F200040 | SCHNEIDER ELECTRIC | SCH13153M | MUREVA COFFRET PRISE 5M 2 OUV | 3606486528839 | BB | APPAREILLAGE & COURANT FORT | B0 | APPAREILLAGES ELECTRIQUE | B002 | COFFRET ENVELP-ACCES | S | STOCK |  | 2 | 8,50% SOUMIS | 08,50% | 3926909790 | 00329 | SCHNEIDER ELECTRIC | X | EN CDE SPECIALE | N |  | UNITE |  | UNITE | 1 |  | UNITE | 1 | 1 | 1 |  | UNITE | 1 |  | UNITE | 1 |  | UNITE | 1 | N |  | *ND | 20241001 | 13153M | MUREVA COFFRET PRISE 5M 2 OUV | 50.9922 | 1 | 55 | 1 | 0.0137 | 1.5 |  |  | 0 |  |  | 0 | 0 | 0 | 0 | 0 | 0 | 0 | 0 | 0 | 0 | 0 | 0 | 0 | 0 | 0 | 0 | 0
O | GMR | F200040 | SCHNEIDER ELECTRIC | SCH13154M | MUREVA COFFRET PRISE 8M 4 OUV | 3606486528846 | BB | APPAREILLAGE & COURANT FORT | B0 | APPAREILLAGES ELECTRIQUE | B002 | COFFRET ENVELP-ACCES | S | STOCK |  | 0 | EXONERE | 00,00% | 8538100000 | 00329 | SCHNEIDER ELECTRIC | X | EN CDE SPECIALE | N |  | UNITE |  | UNITE | 1 |  | UNITE | 1 | 1 | 1 |  | UNITE | 1 |  | UNITE | 1 |  | UNITE | 1 | N |  | *ND | 20241001 | 13154M | MUREVA COFFRET PRISE 8M 4 OUV | 72.6066 | 1 | 30 | 1 | 0.0216 | 2.141 |  |  | 0 |  |  | 0 | 0 | 0 | 0 | 0 | 0 | 0 | 0 | 0 | 0 | 0 | 0 | 0 | 0 | 0 | 0 | 0
O | GMR | F200040 | SCHNEIDER ELECTRIC | SCH13155M | MUREVA COFFRET PRISE 13M 3 OUV | 3606486528853 | BB | APPAREILLAGE & COURANT FORT | B0 | APPAREILLAGES ELECTRIQUE | B002 | COFFRET ENVELP-ACCES | S | STOCK |  | 0 | EXONERE | 00,00% | 8538100000 | 00329 | SCHNEIDER ELECTRIC | X | EN CDE SPECIALE | N |  | UNITE |  | UNITE | 1 |  | UNITE | 1 | 1 | 1 |  | UNITE | 1 |  | UNITE | 1 |  | UNITE | 1 | N |  | *ND | 20241001 | 13155M | MUREVA COFFRET PRISE 13M 3 OUV | 82.175 | 1 | 30 | 1 | 0.0217 | 2.31 |  |  | 0 |  |  | 0 | 0 | 0 | 0 | 0 | 0 | 0 | 0 | 0 | 0 | 0 | 0 | 0 | 0 | 0 | 0 | 0
O | GMR | F200040 | SCHNEIDER ELECTRIC | SCH13156M | MUREVA COFFRET PRISE 13M 6 OUV | 3606486528860 | BB | APPAREILLAGE & COURANT FORT | B0 | APPAREILLAGES ELECTRIQUE | B002 | COFFRET ENVELP-ACCES | S | STOCK |  | 0 | EXONERE | 00,00% | 8538100000 | 00329 | SCHNEIDER ELECTRIC | X | EN CDE SPECIALE | N |  | UNITE |  | UNITE | 1 |  | UNITE | 1 | 1 | 1 |  | UNITE | 1 |  | UNITE | 1 |  | UNITE | 1 | N |  | *ND | 20241001 | 13156M | MUREVA COFFRET PRISE 13M 6 OUV | 117.5796 | 1 | 15 | 1 | 0.0303 | 2.9 |  |  | 0 |  |  | 0 | 0 | 0 | 0 | 0 | 0 | 0 | 0 | 0 | 0 | 0 | 0 | 0 | 0 | 0 | 0 | 0
O | GMR | F200040 | SCHNEIDER ELECTRIC | SCH13157M | MUREVA COFFRET PRISE 19M 8 OUV | 3606486528877 | BB | APPAREILLAGE & COURANT FORT | B0 | APPAREILLAGES ELECTRIQUE | B002 | COFFRET ENVELP-ACCES | S | STOCK |  | 0 | EXONERE | 00,00% | 8538100000 | 00329 | SCHNEIDER ELECTRIC | X | EN CDE SPECIALE | N |  | UNITE |  | UNITE | 1 |  | UNITE | 1 | 1 | 1 |  | UNITE | 1 |  | UNITE | 1 |  | UNITE | 1 | N |  | *ND | 20241001 | 13157M | MUREVA COFFRET PRISE 19M 8 OUV | 158.6576 | 1 | 11 | 1 | 0.0384 | 3.669 |  |  | 0 |  |  | 0 | 0 | 0 | 0 | 0 | 0 | 0 | 0 | 0 | 0 | 0 | 0 | 0 | 0 | 0 | 0 | 0
O | GMR | F200040 | SCHNEIDER ELECTRIC | SCH13160M | MUREVA COFFRET PRISE 5M 1 OUV | 3606486528884 | BB | APPAREILLAGE & COURANT FORT | B0 | APPAREILLAGES ELECTRIQUE | B002 | COFFRET ENVELP-ACCES | S | STOCK |  | 0 | EXONERE | 00,00% | 8538100000 | 00329 | SCHNEIDER ELECTRIC | X | EN CDE SPECIALE | N |  | UNITE |  | UNITE | 1 |  | UNITE | 1 | 1 | 1 |  | UNITE | 1 |  | UNITE | 1 |  | UNITE | 1 | N |  | *ND | 20241001 | 13160M | MUREVA COFFRET PRISE 5M 1 OUV | 52.2956 | 1 | 1 | 1 | 0.0133 | 1.4 |  |  | 0 |  |  | 0 | 0 | 0 | 0 | 0 | 0 | 0 | 0 | 0 | 0 | 0 | 0 | 0 | 0 | 0 | 0 | 0
O | GMR | F200040 | SCHNEIDER ELECTRIC | SCH13162M | MUREVA COFFRET PRISE 13M 3 OUV | 3606486528891 | BB | APPAREILLAGE & COURANT FORT | B0 | APPAREILLAGES ELECTRIQUE | B002 | COFFRET ENVELP-ACCES | S | STOCK |  | 0 | EXONERE | 00,00% | 8538100000 | 00329 | SCHNEIDER ELECTRIC | X | EN CDE SPECIALE | N |  | UNITE |  | UNITE | 1 |  | UNITE | 1 | 1 | 1 |  | UNITE | 1 |  | UNITE | 1 |  | UNITE | 1 | N |  | *ND | 20241001 | 13162M | MUREVA COFFRET PRISE 13M 3 OUV | 117.5796 | 1 | 1 | 1 | 0.0303 | 2.8 |  |  | 0 |  |  | 0 | 0 | 0 | 0 | 0 | 0 | 0 | 0 | 0 | 0 | 0 | 0 | 0 | 0 | 0 | 0 | 0
O | GMR | F200040 | SCHNEIDER ELECTRIC | SCH13163M | MUREVA COFFRET PRISE 19M 4 OUV | 3606486528907 | BB | APPAREILLAGE & COURANT FORT | B0 | APPAREILLAGES ELECTRIQUE | B002 | COFFRET ENVELP-ACCES | S | STOCK |  | 2 | 8,50% SOUMIS | 08,50% | 3926909790 | 00329 | SCHNEIDER ELECTRIC | X | EN CDE SPECIALE | N |  | UNITE |  | UNITE | 1 |  | UNITE | 1 | 1 | 1 |  | UNITE | 1 |  | UNITE | 1 |  | UNITE | 1 | N |  | *ND | 20241001 | 13163M | MUREVA COFFRET PRISE 19M 4 OUV | 160.607 | 1 | 11 | 1 | 0.0392 | 3.518 |  |  | 0 |  |  | 0 | 0 | 0 | 0 | 0 | 0 | 0 | 0 | 0 | 0 | 0 | 0 | 0 | 0 | 0 | 0 | 0
O | GMR | F200040 | SCHNEIDER ELECTRIC | SCH13164M | MUREVA COFFRET FACE LISSE 5M | 3606486528914 | BB | APPAREILLAGE & COURANT FORT | B0 | APPAREILLAGES ELECTRIQUE | B002 | COFFRET ENVELP-ACCES | S | STOCK |  | 2 | 8,50% SOUMIS | 08,50% | 3926909790 | 00329 | SCHNEIDER ELECTRIC | X | EN CDE SPECIALE | N |  | UNITE |  | UNITE | 1 |  | UNITE | 1 | 1 | 1 |  | UNITE | 1 |  | UNITE | 1 |  | UNITE | 1 | N |  | *ND | 20241001 | 13164M | MUREVA COFFRET FACE LISSE 5M | 52.269 | 1 | 55 | 1 | 0.0133 | 1.414 |  |  | 0 |  |  | 0 | 0 | 0 | 0 | 0 | 0 | 0 | 0 | 0 | 0 | 0 | 0 | 0 | 0 | 0 | 0 | 0
O | GMR | F200040 | SCHNEIDER ELECTRIC | SCH13165M | MUREVA COFFRET FACE LISSE 8M | 3606486528921 | BB | APPAREILLAGE & COURANT FORT | B0 | APPAREILLAGES ELECTRIQUE | B002 | COFFRET ENVELP-ACCES | S | STOCK |  | 2 | 8,50% SOUMIS | 08,50% | 3926909790 | 00329 | SCHNEIDER ELECTRIC | X | EN CDE SPECIALE | N |  | UNITE |  | UNITE | 1 |  | UNITE | 1 | 1 | 1 |  | UNITE | 1 |  | UNITE | 1 |  | UNITE | 1 | N |  | *ND | 20241001 | 13165M | MUREVA COFFRET FACE LISSE 8M | 69.8478 | 1 | 30 | 1 | 0.0216 | 2.03 |  |  | 0 |  |  | 0 | 0 | 0 | 0 | 0 | 0 | 0 | 0 | 0 | 0 | 0 | 0 | 0 | 0 | 0 | 0 | 0
O | GMR | F200040 | SCHNEIDER ELECTRIC | SCH13166M | MUREVA COFFRET FACE LISSE 13M | 3606486528938 | BB | APPAREILLAGE & COURANT FORT | B0 | APPAREILLAGES ELECTRIQUE | B002 | COFFRET ENVELP-ACCES | S | STOCK |  | 2 | 8,50% SOUMIS | 08,50% | 3926909790 | 00329 | SCHNEIDER ELECTRIC | X | EN CDE SPECIALE | N |  | UNITE |  | UNITE | 1 |  | UNITE | 1 | 1 | 1 |  | UNITE | 1 |  | UNITE | 1 |  | UNITE | 1 | N |  | *ND | 20241001 | 13166M | MUREVA COFFRET FACE LISSE 13M | 75.6998 | 1 | 30 | 1 | 0.0221 | 2.215 |  |  | 0 |  |  | 0 | 0 | 0 | 0 | 0 | 0 | 0 | 0 | 0 | 0 | 0 | 0 | 0 | 0 | 0 | 0 | 0
O | GMR | F200040 | SCHNEIDER ELECTRIC | SCH13167M | MUREVA COFFRET FACE LISSE 13M | 3606486528945 | BB | APPAREILLAGE & COURANT FORT | B0 | APPAREILLAGES ELECTRIQUE | B002 | COFFRET ENVELP-ACCES | S | STOCK |  | 2 | 8,50% SOUMIS | 08,50% | 3926909790 | 00329 | SCHNEIDER ELECTRIC | X | EN CDE SPECIALE | N |  | UNITE |  | UNITE | 1 |  | UNITE | 1 | 1 | 1 |  | UNITE | 1 |  | UNITE | 1 |  | UNITE | 1 | N |  | *ND | 20241001 | 13167M | MUREVA COFFRET FACE LISSE 13M | 100.8292 | 1 | 15 | 1 | 0.0303 | 2.75 |  |  | 0 |  |  | 0 | 0 | 0 | 0 | 0 | 0 | 0 | 0 | 0 | 0 | 0 | 0 | 0 | 0 | 0 | 0 | 0
O | GMR | F200040 | SCHNEIDER ELECTRIC | SCH13168M | MUREVA COFFRET FACE LISSE 19M | 3606486528952 | BB | APPAREILLAGE & COURANT FORT | B0 | APPAREILLAGES ELECTRIQUE | B002 | COFFRET ENVELP-ACCES | S | STOCK |  | 2 | 8,50% SOUMIS | 08,50% | 3926909790 | 00329 | SCHNEIDER ELECTRIC | X | EN CDE SPECIALE | N |  | UNITE |  | UNITE | 1 |  | UNITE | 1 | 1 | 1 |  | UNITE | 1 |  | UNITE | 1 |  | UNITE | 1 | N |  | *ND | 20241001 | 13168M | MUREVA COFFRET FACE LISSE 19M | 136.8798 | 1 | 11 | 1 | 0.0386 | 3.479 |  |  | 0 |  |  | 0 | 0 | 0 | 0 | 0 | 0 | 0 | 0 | 0 | 0 | 0 | 0 | 0 | 0 | 0 | 0 | 0
O | GMR | F200040 | SCHNEIDER ELECTRIC | SCH13170M | MUREVA COFFRET OPAQUE 340X460 | 3606486528969 | BB | APPAREILLAGE & COURANT FORT | B0 | APPAREILLAGES ELECTRIQUE | B002 | COFFRET ENVELP-ACCES | S | STOCK |  | 2 | 8,50% SOUMIS | 08,50% | 3926909790 | 00329 | SCHNEIDER ELECTRIC | X | EN CDE SPECIALE | N |  | UNITE |  | UNITE | 1 |  | UNITE | 1 | 1 | 1 |  | UNITE | 1 |  | UNITE | 1 |  | UNITE | 1 | N |  | *ND | 20241001 | 13170M | MUREVA COFFRET OPAQUE 340X460 | 63.351 | 1 | 15 | 1 | 0.0298 | 3.284 |  |  | 0 |  |  | 0 | 0 | 0 | 0 | 0 | 0 | 0 | 0 | 0 | 0 | 0 | 0 | 0 | 0 | 0 | 0 | 0
O | GMR | F200040 | SCHNEIDER ELECTRIC | SCH13171M | MUREVA COFFRET OPAQUE 340X510 | 3606486528976 | BB | APPAREILLAGE & COURANT FORT | B0 | APPAREILLAGES ELECTRIQUE | B002 | COFFRET ENVELP-ACCES | S | STOCK |  | 2 | 8,50% SOUMIS | 08,50% | 3926909790 | 00329 | SCHNEIDER ELECTRIC | X | EN CDE SPECIALE | N |  | UNITE |  | UNITE | 1 |  | UNITE | 1 | 1 | 1 |  | UNITE | 1 |  | UNITE | 1 |  | UNITE | 1 | N |  | *ND | 20241001 | 13171M | MUREVA COFFRET OPAQUE 340X510 | 84.417 | 1 | 15 | 1 | 0.0393 | 4.16 |  |  | 0 |  |  | 0 | 0 | 0 | 0 | 0 | 0 | 0 | 0 | 0 | 0 | 0 | 0 | 0 | 0 | 0 | 0 | 0
O | GMR | F200040 | SCHNEIDER ELECTRIC | SCH13172M | MUREVA COFFRET OPAQUE 448X460 | 3606486528983 | BB | APPAREILLAGE & COURANT FORT | B0 | APPAREILLAGES ELECTRIQUE | B002 | COFFRET ENVELP-ACCES | S | STOCK |  | 2 | 8,50% SOUMIS | 08,50% | 3926909790 | 00329 | SCHNEIDER ELECTRIC | X | EN CDE SPECIALE | N |  | UNITE |  | UNITE | 1 |  | UNITE | 1 | 1 | 1 |  | UNITE | 1 |  | UNITE | 1 |  | UNITE | 1 | N |  | *ND | 20241001 | 13172M | MUREVA COFFRET OPAQUE 448X460 | 87.045 | 1 | 11 | 1 | 0.0395 | 4.082 |  |  | 0 |  |  | 0 | 0 | 0 | 0 | 0 | 0 | 0 | 0 | 0 | 0 | 0 | 0 | 0 | 0 | 0 | 0 | 0
O | GMR | F200040 | SCHNEIDER ELECTRIC | SCH13173M | MUREVA COFFRET OPAQUE 448X610 | 3606486528990 | BB | APPAREILLAGE & COURANT FORT | B0 | APPAREILLAGES ELECTRIQUE | B002 | COFFRET ENVELP-ACCES | S | STOCK |  | 2 | 8,50% SOUMIS | 08,50% | 3926909790 | 00329 | SCHNEIDER ELECTRIC | X | EN CDE SPECIALE | N |  | UNITE |  | UNITE | 1 |  | UNITE | 1 | 1 | 1 |  | UNITE | 1 |  | UNITE | 1 |  | UNITE | 1 | N |  | *ND | 20241001 | 13173M | MUREVA COFFRET OPAQUE 448X610 | 115.98 | 1 | 1 | 1 | 0.0524 | 5.4 |  |  | 0 |  |  | 0 | 0 | 0 | 0 | 0 | 0 | 0 | 0 | 0 | 0 | 0 | 0 | 0 | 0 | 0 | 0 | 0
O | GMR | F200040 | SCHNEIDER ELECTRIC | SCH13392 | MINI COFFRET OPALE 4 PAS | 3303430133926 | BB | APPAREILLAGE & COURANT FORT | B0 | APPAREILLAGES ELECTRIQUE | B002 | COFFRET ENVELP-ACCES | S | STOCK |  | 0 | EXONERE | 00,00% | 8538100000 | 00329 | SCHNEIDER ELECTRIC |  | ACTIF | N |  | UNITE |  | UNITE | 1 |  | UNITE | 1 | 1 | 1 |  | UNITE | 1 |  | UNITE | 1 |  | UNITE | 1 | N | A | ROT.FORT | 20241001 | 13392 | MINI COFFRET OPALE 4 PAS | 4.4135 | 10 | 1960 | 10 | 0.0043 | 0.75 |  |  | 0 |  |  | 0 | 0 | 0 | 0 | 0 | 0 | 0 | 0 | 0 | 1.85 | 9.0387 | 0 | 0 | 2.15 | 10.5 | 0 | 0
O | GMR | F200040 | SCHNEIDER ELECTRIC | SCH13394 | MINI COFFRET OPALE 8 PAS | 3303430133940 | BB | APPAREILLAGE & COURANT FORT | B0 | APPAREILLAGES ELECTRIQUE | B002 | COFFRET ENVELP-ACCES | S | STOCK |  | 0 | EXONERE | 00,00% | 8538100000 | 00329 | SCHNEIDER ELECTRIC |  | ACTIF | N |  | UNITE |  | UNITE | 1 |  | UNITE | 1 | 1 | 1 |  | UNITE | 1 |  | UNITE | 1 |  | UNITE | 1 | N | A | ROT.FORT | 20241001 | 13394 | MINI COFFRET OPALE 8 PAS | 5.1065 | 10 | 900 | 10 | 0.0076 | 0.99 |  |  | 0 |  |  | 0 | 0 | 0 | 0 | 0 | 0 | 0 | 0 | 0 | 1.85 | 10.3413 | 0 | 0 | 2.15 | 12.02 | 0 | 0
O | GMR | F200040 | SCHNEIDER ELECTRIC | SCH13396 | MINI COFFRET OPALE 12 PAS | 3303430133964 | BB | APPAREILLAGE & COURANT FORT | B0 | APPAREILLAGES ELECTRIQUE | B002 | COFFRET ENVELP-ACCES | S | STOCK |  | 0 | EXONERE | 00,00% | 8538100000 | 00329 | SCHNEIDER ELECTRIC |  | ACTIF | N |  | UNITE |  | UNITE | 1 |  | UNITE | 1 | 1 | 1 |  | UNITE | 1 |  | UNITE | 1 |  | UNITE | 1 | N | C | ROT.FAIB | 20241001 | 13396 | MINI COFFRET OPALE 12 PAS | 10.787 | 10 | 560 | 10 | 0.0155 | 2.096 |  |  | 0 |  |  | 0 | 0 | 0 | 0 | 0 | 0 | 0 | 0 | 0 | 1.95 | 21.7699 | 0 | 0 | 2.15 | 24.0027 | 0 | 0
O | GMR | F200040 | SCHNEIDER ELECTRIC | SCH13398 | OPALE 8 MODULES | 3303430133988 | BB | APPAREILLAGE & COURANT FORT | B0 | APPAREILLAGES ELECTRIQUE | B002 | COFFRET ENVELP-ACCES | S | STOCK |  | 0 | EXONERE | 00,00% | 8538100000 | 00329 | SCHNEIDER ELECTRIC |  | ACTIF | N |  | UNITE |  | UNITE | 1 |  | UNITE | 1 | 1 | 1 |  | UNITE | 1 |  | UNITE | 1 |  | UNITE | 1 | N | A | ROT.FORT | 20241001 | 13398 | MINI COFFRET OPALE 16 PAS | 12.649 | 10 | 420 | 10 | 0.0193 | 2.421 |  |  | 0 |  |  | 0 | 0 | 0 | 0 | 0 | 0 | 0 | 0 | 0 | 1.85 | 26.3634 | 0 | 0 | 2.15 | 30.64 | 0 | 0
O | GMR | F200040 | SCHNEIDER ELECTRIC | SCH13948 | SERRURE A CLE KAEDRA | 3303430139485 | BB | APPAREILLAGE & COURANT FORT | B0 | APPAREILLAGES ELECTRIQUE | B002 | COFFRET ENVELP-ACCES | S | STOCK |  | 0 | EXONERE | 00,00% | 8301300000 | 00329 | SCHNEIDER ELECTRIC |  | ACTIF | N |  | UNITE |  | UNITE | 1 |  | UNITE | 1 | 1 | 1 |  | UNITE | 1 |  | UNITE | 1 |  | UNITE | 1 | N | C | ROT.FAIB | 20241001 | 13948 | SERRURE A CLE | 13.3076 | 10 | 60 | 1 | 0.003 | 0.554 |  |  | 0 |  |  | 0 | 0 | 0 | 0 | 0 | 0 | 0 | 0 | 0 | 1.95 | 0 | 0 | 0 | 0 | 0 | 0 | 0
O | GMR | F200040 | SCHNEIDER ELECTRIC | SCH13956M | MUREVA MINI COFFRET 3M | 3606486529003 | BB | APPAREILLAGE & COURANT FORT | B0 | APPAREILLAGES ELECTRIQUE | B002 | COFFRET ENVELP-ACCES | S | STOCK |  | 0 | EXONERE | 00,00% | 8538100000 | 00329 | SCHNEIDER ELECTRIC |  | ACTIF | N |  | UNITE |  | UNITE | 1 |  | UNITE | 1 | 1 | 1 |  | UNITE | 1 |  | UNITE | 1 |  | UNITE | 1 | N |  | *ND | 20241001 | 13956M | MUREVA MINI COFFRET 3M | 12.9078 | 1 | 30 | 1 | 0.0012 | 0.282 |  |  | 0 |  |  | 0 | 0 | 0 | 0 | 0 | 0 | 0 | 0 | 0 | 0 | 28.23 | 0 | 0 | 0 | 31.94 | 0 | 0
O | GMR | F200040 | SCHNEIDER ELECTRIC | SCH13957M | MUREVA MINI COFFRET 4M | 3606486529010 | BB | APPAREILLAGE & COURANT FORT | B0 | APPAREILLAGES ELECTRIQUE | B002 | COFFRET ENVELP-ACCES | S | STOCK |  | 0 | EXONERE | 00,00% | 8538100000 | 00329 | SCHNEIDER ELECTRIC |  | ACTIF | N |  | UNITE |  | UNITE | 1 |  | UNITE | 1 | 1 | 1 |  | UNITE | 1 |  | UNITE | 1 |  | UNITE | 1 | N |  | *ND | 20241001 | 13957M | MUREVA MINI COFFRET 4M | 15.012 | 1 | 14 | 1 | 0.0027 | 0.51 |  |  | 0 |  |  | 0 | 0 | 0 | 0 | 0 | 0 | 0 | 0 | 0 | 0 | 31.98 | 0 | 0 | 0 | 34.57 | 0 | 0
O | GMR | F200040 | SCHNEIDER ELECTRIC | SCH13958M | MUREVA MINI COFFRET 6M | 3606486529027 | BB | APPAREILLAGE & COURANT FORT | B0 | APPAREILLAGES ELECTRIQUE | B002 | COFFRET ENVELP-ACCES | S | STOCK |  | 0 | EXONERE | 00,00% | 8538100000 | 00329 | SCHNEIDER ELECTRIC |  | ACTIF | N |  | UNITE |  | UNITE | 1 |  | UNITE | 1 | 1 | 1 |  | UNITE | 1 |  | UNITE | 1 |  | UNITE | 1 | N |  | *ND | 20241001 | 13958M | MUREVA MINI COFFRET 6M | 17.3826 | 10 | 120 | 1 | 0.072 | 6.6 |  |  | 0 |  |  | 0 | 0 | 0 | 0 | 0 | 0 | 0 | 0 | 0 | 0 | 38.02 | 0 | 0 | 0 | 40.02 | 0 | 0
O | GMR | F200040 | SCHNEIDER ELECTRIC | SCH13959M | MUREVA MINI COFFRET 8M | 3606486529034 | BB | APPAREILLAGE & COURANT FORT | B0 | APPAREILLAGES ELECTRIQUE | B002 | COFFRET ENVELP-ACCES | S | STOCK |  | 0 | EXONERE | 00,00% | 8538100000 | 00329 | SCHNEIDER ELECTRIC |  | ACTIF | N |  | UNITE |  | UNITE | 1 |  | UNITE | 1 | 1 | 1 |  | UNITE | 1 |  | UNITE | 1 |  | UNITE | 1 | N |  | *ND | 20241001 | 13959M | MUREVA MINI COFFRET 8M | 20.2086 | 7 | 84 | 1 | 0.072 | 5.807 |  |  | 0 |  |  | 0 | 0 | 0 | 0 | 0 | 0 | 0 | 0 | 0 | 0 | 44.1 | 0 | 0 | 0 | 46.42 | 0 | 0
O | GMR | F200040 | SCHNEIDER ELECTRIC | SCH13960M | MUREVA MINI COFFRET 12M | 3606486529041 | BB | APPAREILLAGE & COURANT FORT | B0 | APPAREILLAGES ELECTRIQUE | B002 | COFFRET ENVELP-ACCES | S | STOCK |  | 0 | EXONERE | 00,00% | 8538100000 | 00329 | SCHNEIDER ELECTRIC |  | ACTIF | N |  | UNITE |  | UNITE | 1 |  | UNITE | 1 | 1 | 1 |  | UNITE | 1 |  | UNITE | 1 |  | UNITE | 1 | N |  | *ND | 20241001 | 13960M | MUREVA MINI COFFRET 12M | 27.3384 | 7 | 84 | 1 | 0.072 | 7.376 |  |  | 0 |  |  | 0 | 0 | 0 | 0 | 0 | 0 | 0 | 0 | 0 | 0 | 0 | 0 | 0 | 0 | 0 | 0 | 0
O | GMR | F200040 | SCHNEIDER ELECTRIC | SCH13962M | MUREVA COFFRET MOD. 1R X 12M | 3606486529058 | BB | APPAREILLAGE & COURANT FORT | B0 | APPAREILLAGES ELECTRIQUE | B002 | COFFRET ENVELP-ACCES | S | STOCK |  | 0 | EXONERE | 00,00% | 8538100000 | 00329 | SCHNEIDER ELECTRIC |  | ACTIF | N |  | UNITE |  | UNITE | 1 |  | UNITE | 1 | 1 | 1 |  | UNITE | 1 |  | UNITE | 1 |  | UNITE | 1 | N |  | *ND | 20241001 | 13962M | MUREVA COFFRET MOD. 1R X 12M | 32.0652 | 1 | 1 | 1 | 0.0179 | 2.068 |  |  | 0 |  |  | 0 | 0 | 0 | 0 | 0 | 0 | 0 | 0 | 0 | 0 | 70.15 | 0 | 0 | 0 | 73.84 | 0 | 0
O | GMR | F200040 | SCHNEIDER ELECTRIC | SCH13963M | MUREVA COFFRET MOD. 1R X 18M | 3606486529065 | BB | APPAREILLAGE & COURANT FORT | B0 | APPAREILLAGES ELECTRIQUE | B002 | COFFRET ENVELP-ACCES | S | STOCK |  | 0 | EXONERE | 00,00% | 8538100000 | 00329 | SCHNEIDER ELECTRIC |  | ACTIF | N |  | UNITE |  | UNITE | 1 |  | UNITE | 1 | 1 | 1 |  | UNITE | 1 |  | UNITE | 1 |  | UNITE | 1 | N |  | *ND | 20241001 | 13963M | MUREVA COFFRET MOD. 1R X 18M | 45.8982 | 1 | 1 | 1 | 0.0241 | 2.719 |  |  | 0 |  |  | 0 | 0 | 0 | 0 | 0 | 0 | 0 | 0 | 0 | 0 | 100.4 | 0 | 0 | 0 | 113.61 | 0 | 0
O | GMR | F200040 | SCHNEIDER ELECTRIC | SCH13964M | MUREVA COFFRET MOD. 2R X 12M | 3606486529072 | BB | APPAREILLAGE & COURANT FORT | B0 | APPAREILLAGES ELECTRIQUE | B002 | COFFRET ENVELP-ACCES | S | STOCK |  | 0 | EXONERE | 00,00% | 8538100000 | 00329 | SCHNEIDER ELECTRIC |  | ACTIF | N |  | UNITE |  | UNITE | 1 |  | UNITE | 1 | 1 | 1 |  | UNITE | 1 |  | UNITE | 1 |  | UNITE | 1 | N |  | *ND | 20241001 | 13964M | MUREVA COFFRET MOD. 2R X 12M | 55.9512 | 1 | 1 | 1 | 0.0299 | 3.444 |  |  | 0 |  |  | 0 | 0 | 0 | 0 | 0 | 0 | 0 | 0 | 0 | 0 | 122.39 | 0 | 0 | 0 | 138.49 | 0 | 0
O | GMR | F200040 | SCHNEIDER ELECTRIC | SCH13965M | MUREVA COFFRET MOD. 2R X 18M | 3606486529089 | BB | APPAREILLAGE & COURANT FORT | B0 | APPAREILLAGES ELECTRIQUE | B002 | COFFRET ENVELP-ACCES | S | STOCK |  | 0 | EXONERE | 00,00% | 8538100000 | 00329 | SCHNEIDER ELECTRIC |  | ACTIF | N |  | UNITE |  | UNITE | 1 |  | UNITE | 1 | 1 | 1 |  | UNITE | 1 |  | UNITE | 1 |  | UNITE | 1 | N |  | *ND | 20241001 | 13965M | MUREVA COFFRET MOD. 2R X 18M | 78.1866 | 1 | 1 | 1 | 0.0395 | 4.416 |  |  | 0 |  |  | 0 | 0 | 0 | 0 | 0 | 0 | 0 | 0 | 0 | 0 | 166.52 | 0 | 0 | 0 | 180.03 | 0 | 0
O | GMR | F200040 | SCHNEIDER ELECTRIC | SCH13966M | MUREVA COFFRET MOD. 3R X 12M | 3606486529096 | BB | APPAREILLAGE & COURANT FORT | B0 | APPAREILLAGES ELECTRIQUE | B002 | COFFRET ENVELP-ACCES | S | STOCK |  | 0 | EXONERE | 00,00% | 8538100000 | 00329 | SCHNEIDER ELECTRIC |  | ACTIF | N |  | UNITE |  | UNITE | 1 |  | UNITE | 1 | 1 | 1 |  | UNITE | 1 |  | UNITE | 1 |  | UNITE | 1 | N |  | *ND | 20241001 | 13966M | MUREVA COFFRET MOD. 3R X 12M | 66.6198 | 1 | 15 | 1 | 0.0399 | 4.49 |  |  | 0 |  |  | 0 | 0 | 0 | 0 | 0 | 0 | 0 | 0 | 0 | 0 | 145.72 | 0 | 0 | 0 | 164.89 | 0 | 0
O | GMR | F200040 | SCHNEIDER ELECTRIC | SCH13967M | MUREVA COFFRET MOD. 3R X 18M | 3606486529102 | BB | APPAREILLAGE & COURANT FORT | B0 | APPAREILLAGES ELECTRIQUE | B002 | COFFRET ENVELP-ACCES | S | STOCK |  | 0 | EXONERE | 00,00% | 8538100000 | 00329 | SCHNEIDER ELECTRIC |  | ACTIF | N |  | UNITE |  | UNITE | 1 |  | UNITE | 1 | 1 | 1 |  | UNITE | 1 |  | UNITE | 1 |  | UNITE | 1 | N |  | *ND | 20241001 | 13967M | MUREVA COFFRET MOD. 3R X 18M | 96.4116 | 1 | 11 | 1 | 0.0524 | 5.9 |  |  | 0 |  |  | 0 | 0 | 0 | 0 | 0 | 0 | 0 | 0 | 0 | 0 | 210.88 | 0 | 0 | 0 | 233.08 | 0 | 0
O | GMR | F200040 | SCHNEIDER ELECTRIC | SCH13968M | MUREVA COFFRET MOD. 4R X 18M | 3606486529119 | BB | APPAREILLAGE & COURANT FORT | B0 | APPAREILLAGES ELECTRIQUE | B002 | COFFRET ENVELP-ACCES | S | STOCK |  | 0 | EXONERE | 00,00% | 8538100000 | 00329 | SCHNEIDER ELECTRIC |  | ACTIF | N |  | UNITE |  | UNITE | 1 |  | UNITE | 1 | 1 | 1 |  | UNITE | 1 |  | UNITE | 1 |  | UNITE | 1 | N |  | *ND | 20241001 | 13968M | MUREVA COFFRET MOD. 4R X 18M | 124.5456 | 1 | 6 | 1 | 0.0715 | 7.943 |  |  | 0 |  |  | 0 | 0 | 0 | 0 | 0 | 0 | 0 | 0 | 0 | 0 | 272.44 | 0 | 0 | 0 | 301.12 | 0 | 0
O | GMR | F200040 | SCHNEIDER ELECTRIC | SCH13970M | MUREVA COFFRET MOD. 1R 12M 1O | 3606486529126 | BB | APPAREILLAGE & COURANT FORT | B0 | APPAREILLAGES ELECTRIQUE | B002 | COFFRET ENVELP-ACCES | S | STOCK |  | 0 | EXONERE | 00,00% | 8538100000 | 00329 | SCHNEIDER ELECTRIC | X | EN CDE SPECIALE | N |  | UNITE |  | UNITE | 1 |  | UNITE | 1 | 1 | 1 |  | UNITE | 1 |  | UNITE | 1 |  | UNITE | 1 | N |  | *ND | 20241001 | 13970M | MUREVA COFFRET MOD. 1R 12M 1O | 70.761 | 1 | 26 | 1 | 0.0244 | 2.58 |  |  | 0 |  |  | 0 | 0 | 0 | 0 | 0 | 0 | 0 | 0 | 0 | 0 | 0 | 0 | 0 | 0 | 0 | 0 | 0
O | GMR | F200040 | SCHNEIDER ELECTRIC | SCH13971M | MUREVA COFFRET MOD. 2R 12M 3O | 3606486529133 | BB | APPAREILLAGE & COURANT FORT | B0 | APPAREILLAGES ELECTRIQUE | B002 | COFFRET ENVELP-ACCES | S | STOCK |  | 0 | EXONERE | 00,00% | 8538100000 | 00329 | SCHNEIDER ELECTRIC | X | EN CDE SPECIALE | N |  | UNITE |  | UNITE | 1 |  | UNITE | 1 | 1 | 1 |  | UNITE | 1 |  | UNITE | 1 |  | UNITE | 1 | N |  | *ND | 20241001 | 13971M | MUREVA COFFRET MOD. 2R 12M 3O | 121.227 | 1 | 11 | 1 | 0.0395 | 4.169 |  |  | 0 |  |  | 0 | 0 | 0 | 0 | 0 | 0 | 0 | 0 | 0 | 0 | 0 | 0 | 0 | 0 | 0 | 0 | 0
O | GMR | F200040 | SCHNEIDER ELECTRIC | SCH13972M | MUREVA COFFRET MOD. 3R 12M 4O | 3606486529140 | BB | APPAREILLAGE & COURANT FORT | B0 | APPAREILLAGES ELECTRIQUE | B002 | COFFRET ENVELP-ACCES | S | STOCK |  | 0 | EXONERE | 00,00% | 8538100000 | 00329 | SCHNEIDER ELECTRIC | X | EN CDE SPECIALE | N |  | UNITE |  | UNITE | 1 |  | UNITE | 1 | 1 | 1 |  | UNITE | 1 |  | UNITE | 1 |  | UNITE | 1 | N |  | *ND | 20241001 | 13972M | MUREVA COFFRET MOD. 3R 12M 4O | 144.345 | 1 | 11 | 1 | 0.0503 | 5.554 |  |  | 0 |  |  | 0 | 0 | 0 | 0 | 0 | 0 | 0 | 0 | 0 | 0 | 0 | 0 | 0 | 0 | 0 | 0 | 0
O | GMR | F200040 | SCHNEIDER ELECTRIC | SCH13973M | MUREVA INTERFACE 3 OUVERTURES | 3606486529157 | BB | APPAREILLAGE & COURANT FORT | B0 | APPAREILLAGES ELECTRIQUE | B002 | COFFRET ENVELP-ACCES | S | STOCK |  | 0 | EXONERE | 00,00% | 8538100000 | 00329 | SCHNEIDER ELECTRIC | X | EN CDE SPECIALE | N |  | UNITE |  | UNITE | 1 |  | UNITE | 1 | 1 | 1 |  | UNITE | 1 |  | UNITE | 1 |  | UNITE | 1 | N |  | *ND | 20241001 | 13973M | MUREVA INTERFACE 3 OUVERTURES | 38.586 | 1 | 55 | 1 | 0.0133 | 1.35 |  |  | 0 |  |  | 0 | 0 | 0 | 0 | 0 | 0 | 0 | 0 | 0 | 0 | 0 | 0 | 0 | 0 | 0 | 0 | 0
O | GMR | F200040 | SCHNEIDER ELECTRIC | SCH13974M | MUREVA INTERFACE 3 OUVERTURES | 3606486529164 | BB | APPAREILLAGE & COURANT FORT | B0 | APPAREILLAGES ELECTRIQUE | B002 | COFFRET ENVELP-ACCES | S | STOCK |  | 0 | EXONERE | 00,00% | 8538100000 | 00329 | SCHNEIDER ELECTRIC | X | EN CDE SPECIALE | N |  | UNITE |  | UNITE | 1 |  | UNITE | 1 | 1 | 1 |  | UNITE | 1 |  | UNITE | 1 |  | UNITE | 1 | N |  | *ND | 20241001 | 13974M | MUREVA INTERFACE 3 OUVERTURES | 44.373 | 1 | 40 | 1 | 0.0127 | 1.587 |  |  | 0 |  |  | 0 | 0 | 0 | 0 | 0 | 0 | 0 | 0 | 0 | 0 | 0 | 0 | 0 | 0 | 0 | 0 | 0
O | GMR | F200040 | SCHNEIDER ELECTRIC | SCH16005 | VOLTEMETRE 72X72 0/500VDRAN | 3303430160052 | BB | APPAREILLAGE & COURANT FORT | B0 | APPAREILLAGES ELECTRIQUE | B001 | AUTOMATISME-PROGRAMMATEUR | S | STOCK |  | 2 | 8,50% SOUMIS | 08,50% | 9030337000 | 00329 | SCHNEIDER ELECTRIC | X | EN CDE SPECIALE | N |  | UNITE |  | UNITE | 1 |  | UNITE | 1 | 1 | 1 |  | UNITE | 1 |  | UNITE | 1 |  | UNITE | 1 | N | A | ROT.FORT | 20241001 | 16005 | VOLTMETRE ANA 72X72MM | 70.8548 | 1 | 33 | 1 | 0.0008 | 0.215 |  |  | 0 |  |  | 0 | 0 | 0 | 0 | 0 | 0 | 0 | 0 | 0 | 1.85 | 73.4422 | 0 | 0 | 2.15 | 85.3518 | 0 | 0
O | GMR | F200040 | SCHNEIDER ELECTRIC | SCH16654 | IHCLIC 18MM 24H 1C | 3303430166542 | BB | APPAREILLAGE & COURANT FORT | B0 | APPAREILLAGES ELECTRIQUE | B004 | CDE PUISS-CONTACT-HORLG-T | S | STOCK |  | 2 | 8,50% SOUMIS | 08,50% | 9107000090 | 00329 | SCHNEIDER ELECTRIC |  | ACTIF | N |  | UNITE |  | UNITE | 1 |  | UNITE | 1 | 1 | 1 |  | UNITE | 1 |  | UNITE | 1 |  | UNITE | 1 | N | B | ROT.NORM | 20241001 | 16654 | IHCLIC 18MM 24H 1C | 18.9405 | 10 | 110 | 1 | 0.0018 | 0.927 |  |  | 0 |  |  | 0 | 0 | 0 | 0 | 0 | 0 | 0 | 0 | 0 | 1.9 | 43.504 | 0 | 0 | 2.15 | 49.21 | 0 | 0
O | GMR | F200040 | SCHNEIDER ELECTRIC | SCH16655 | MINUTERIE 1 À 7MM MOLETTE | 3303430166559 | BB | APPAREILLAGE & COURANT FORT | B0 | APPAREILLAGES ELECTRIQUE | B003 | PROTECTION-ACCESSOIRE | S | STOCK |  | 2 | 8,50% SOUMIS | 08,50% | 9107000090 | 00329 | SCHNEIDER ELECTRIC |  | ACTIF | N |  | UNITE |  | UNITE | 1 |  | UNITE | 1 | 1 | 1 |  | UNITE | 1 |  | UNITE | 1 |  | UNITE | 1 | N | B | ROT.NORM | 20241001 | 16655 | MINUTERIE 1 A 7MM MOLETTE | 17.992 | 10 | 110 | 1 | 0.002 | 0.867 |  |  | 0 |  |  | 0 | 0 | 0 | 0 | 0 | 0 | 0 | 0 | 0 | 1.9 | 39.614 | 0 | 0 | 2.15 | 44.2 | 0 | 0
O | GMR | F200040 | SCHNEIDER ELECTRIC | SCH18639 | NG125N 3P 63A C | 3303430186397 | BB | APPAREILLAGE & COURANT FORT | B0 | APPAREILLAGES ELECTRIQUE | B003 | PROTECTION-ACCESSOIRE | S | STOCK |  | 0 | EXONERE | 00,00% | 8536201090 | 00329 | SCHNEIDER ELECTRIC | X | EN CDE SPECIALE | N |  | UNITE |  | UNITE | 1 |  | UNITE | 1 | 1 | 1 |  | UNITE | 1 |  | UNITE | 1 |  | UNITE | 1 | N |  | *ND | 20241001 | 18639 | ACTI9 NG125N 3P 63A CRB C 25KA | 261.0562 | 1 | 18 | 1 | 0.0013 | 0.758 |  |  | 0 |  |  | 0 | 0 | 0 | 0 | 0 | 0 | 0 | 0 | 0 | 1 | 0 | 0 | 0 | 2.15 | 0 | 0 | 0
O | GMR | F200040 | SCHNEIDER ELECTRIC | SCH18641 | NG125N 3P 80A C | 3303430186410 | BB | APPAREILLAGE & COURANT FORT | B0 | APPAREILLAGES ELECTRIQUE | B003 | PROTECTION-ACCESSOIRE | S | STOCK |  | 0 | EXONERE | 00,00% | 8536209090 | 00329 | SCHNEIDER ELECTRIC | X | EN CDE SPECIALE | N |  | UNITE |  | UNITE | 1 |  | UNITE | 1 | 1 | 1 |  | UNITE | 1 |  | UNITE | 1 |  | UNITE | 1 | N | A | ROT.FORT | 20241001 | 18641 | ACTI9 NG125N 3P 80A CRB C 25KA | 298.2848 | 1 | 18 | 1 | 0.0014 | 0.801 |  |  | 0 |  |  | 0 | 0 | 0 | 0 | 0 | 0 | 0 | 0 | 0 | 1.85 | 492.279 | 0 | 0 | 2.15 | 572.1081 | 0 | 0
O | GMR | F200040 | SCHNEIDER ELECTRIC | SCH18656 | NG125 4P 63A COURNE C | 3303430186564 | BB | APPAREILLAGE & COURANT FORT | B0 | APPAREILLAGES ELECTRIQUE | B003 | PROTECTION-ACCESSOIRE | S | STOCK |  | 0 | EXONERE | 00,00% | 8536201090 | 00329 | SCHNEIDER ELECTRIC |  | ACTIF | N |  | UNITE |  | UNITE | 1 |  | UNITE | 1 | 1 | 1 |  | UNITE | 1 |  | UNITE | 1 |  | UNITE | 1 | N | A | ROT.FORT | 20241001 | 18656 | ACTI9 NG125N 4P 63A CRB C 25KA | 325.5498 | 12 | 96 | 1 | 0.036 | 12.547 |  |  | 0 |  |  | 0 | 0 | 0 | 0 | 0 | 0 | 0 | 0 | 0 | 1.85 | 744.1328 | 0 | 0 | 2.15 | 884.91 | 0 | 0
O | GMR | F200040 | SCHNEIDER ELECTRIC | SCH18657 | NG125N 4P 80A C | 3303430186571 | BB | APPAREILLAGE & COURANT FORT | B0 | APPAREILLAGES ELECTRIQUE | B003 | PROTECTION-ACCESSOIRE | S | STOCK |  | 0 | EXONERE | 00,00% | 8536209090 | 00329 | SCHNEIDER ELECTRIC |  | ACTIF | N |  | UNITE |  | UNITE | 1 |  | UNITE | 1 | 1 | 1 |  | UNITE | 1 |  | UNITE | 1 |  | UNITE | 1 | N | A | ROT.FORT | 20241001 | 18657 | ACTI9 NG125N 4P 80A CRB C 25KA | 367.8362 | 1 | 12 | 1 | 0.0016 | 1.05 |  |  | 0 |  |  | 0 | 0 | 0 | 0 | 0 | 0 | 0 | 0 | 0 | 1.85 | 905.025 | 0 | 0 | 2.15 | 1051.79 | 0 | 0
O | GMR | F200040 | SCHNEIDER ELECTRIC | SCH18659 | NG125N 4P 100A COURBE C | 3303430186595 | BB | APPAREILLAGE & COURANT FORT | B0 | APPAREILLAGES ELECTRIQUE | B003 | PROTECTION-ACCESSOIRE | S | STOCK |  | 0 | EXONERE | 00,00% | 8536209090 | 00329 | SCHNEIDER ELECTRIC |  | ACTIF | N |  | UNITE |  | UNITE | 1 |  | UNITE | 1 | 1 | 1 |  | UNITE | 1 |  | UNITE | 1 |  | UNITE | 1 | N | B | ROT.NORM | 20241001 | 18659 | ACTI9 NG125N 4P 100A C 25KA | 375.9606 | 1 | 12 | 1 | 0.0017 | 1.046 |  |  | 0 |  |  | 0 | 0 | 0 | 0 | 0 | 0 | 0 | 0 | 0 | 1.9 | 959.4805 | 0 | 0 | 2.15 | 1085.73 | 0 | 0
O | GMR | F200040 | SCHNEIDER ELECTRIC | SCH18661 | NG125 4P 125A COURBE C | 3303430186618 | BB | APPAREILLAGE & COURANT FORT | B0 | APPAREILLAGES ELECTRIQUE | B003 | PROTECTION-ACCESSOIRE | S | STOCK |  | 0 | EXONERE | 00,00% | 8536209090 | 00329 | SCHNEIDER ELECTRIC |  | ACTIF | N |  | UNITE |  | UNITE | 1 |  | UNITE | 1 | 1 | 1 |  | UNITE | 1 |  | UNITE | 1 |  | UNITE | 1 | N | B | ROT.NORM | 20241001 | 18661 | ACTI9 NG125N 4P 125A C 25KA | 432.326 | 1 | 12 | 1 | 0.0017 | 1.049 |  |  | 0 |  |  | 0 | 0 | 0 | 0 | 0 | 0 | 0 | 0 | 0 | 1.9 | 748.448 | 0 | 0 | 2.15 | 1248.5 | 0 | 0
O | GMR | F200040 | SCHNEIDER ELECTRIC | SCH18806 | DISJ. NG125L 3P 63A COURBE C | 3303430188063 | BB | APPAREILLAGE & COURANT FORT | B0 | APPAREILLAGES ELECTRIQUE | B013 | MECANIS FICHES DOUIL | S | STOCK |  | 0 | EXONERE | 00,00% | 8536201090 | 00329 | SCHNEIDER ELECTRIC | X | EN CDE SPECIALE | N |  | UNITE |  | UNITE | 1 |  | UNITE | 1 | 1 | 1 |  | UNITE | 1 |  | UNITE | 1 |  | UNITE | 1 | N | * | *ND | 20241001 | 18806 | DISJ. NG125L 3P 63A COURBE C | 384.2656 | 1 | 18 | 1 | 0.0013 | 0.77 |  |  | 0 |  |  | 0 | 0 | 0 | 0 | 0 | 0 | 0 | 0 | 0 | 0 | 0 | 0 | 0 | 0 | 0 | 0 | 0
O | GMR | F200040 | SCHNEIDER ELECTRIC | SCH18826 | DISJ. NG125L 4P 40A COURBE C | 3303430188261 | BB | APPAREILLAGE & COURANT FORT | B0 | APPAREILLAGES ELECTRIQUE | B003 | PROTECTION-ACCESSOIRE | S | STOCK |  | 0 | EXONERE | 00,00% | 8536201090 | 00329 | SCHNEIDER ELECTRIC | X | EN CDE SPECIALE | N |  | UNITE |  | UNITE | 1 |  | UNITE | 1 | 1 | 1 |  | UNITE | 1 |  | UNITE | 1 |  | UNITE | 1 | N |  | *ND | 20241001 | 18826 | DISJ. NG125L 4P 40A COURBE C | 423.4816 | 1 | 12 | 1 | 0.0017 | 0.985 |  |  | 0 |  |  | 0 | 0 | 0 | 0 | 0 | 0 | 0 | 0 | 0 | 0 | 0 | 0 | 0 | 0 | 0 | 0 | 0
O | GMR | F200040 | SCHNEIDER ELECTRIC | SCH18828 | NG125L 4P 63A C | 3303430188285 | BB | APPAREILLAGE & COURANT FORT | B0 | APPAREILLAGES ELECTRIQUE | B003 | PROTECTION-ACCESSOIRE | S | STOCK |  | 0 | EXONERE | 00,00% | 8536209090 | 00329 | SCHNEIDER ELECTRIC | X | EN CDE SPECIALE | N |  | UNITE |  | UNITE | 1 |  | UNITE | 1 | 1 | 1 |  | UNITE | 1 |  | UNITE | 1 |  | UNITE | 1 | N |  | *ND | 20241001 | 18828 | DISJ. NG125L 4P 63A COURBE C | 437.4656 | 1 | 12 | 1 | 0.0016 | 0.99 |  |  | 0 |  |  | 0 | 0 | 0 | 0 | 0 | 0 | 0 | 0 | 0 | 1 | 0 | 0 | 0 | 2.15 | 0 | 0 | 0
O | GMR | F200040 | SCHNEIDER ELECTRIC | SCH18897 | NG125NA 4P 63A | 3303430188971 | BB | APPAREILLAGE & COURANT FORT | B0 | APPAREILLAGES ELECTRIQUE | B002 | COFFRET ENVELP-ACCES | S | STOCK |  | 0 | EXONERE | 00,00% | 8536508090 | 00329 | SCHNEIDER ELECTRIC | X | EN CDE SPECIALE | N |  | UNITE |  | UNITE | 1 |  | UNITE | 1 | 1 | 1 |  | UNITE | 1 |  | UNITE | 1 |  | UNITE | 1 | N |  | *ND | 20241001 | 18897 | NG125NA 4P 63A | 263.4122 | 1 | 12 | 1 | 0.0016 | 1.026 |  |  | 0 |  |  | 0 | 0 | 0 | 0 | 0 | 0 | 0 | 0 | 0 | 0 | 0 | 0 | 0 | 0 | 0 | 0 | 0
O | GMR | F200040 | SCHNEIDER ELECTRIC | SCH18900 | NG125NA 4P 125A | 3303430189008 | BB | APPAREILLAGE & COURANT FORT | B0 | APPAREILLAGES ELECTRIQUE | B003 | PROTECTION-ACCESSOIRE | S | STOCK |  | 0 | EXONERE | 00,00% | 8536508090 | 00329 | SCHNEIDER ELECTRIC |  | ACTIF | N |  | UNITE |  | UNITE | 1 |  | UNITE | 1 | 1 | 1 |  | UNITE | 1 |  | UNITE | 1 |  | UNITE | 1 | N |  | *ND | 20241001 | 18900 | NG125NA 4P 125A | 378.7422 | 1 | 12 | 1 | 0.0016 | 1.041 |  |  | 0 |  |  | 0 | 0 | 0 | 0 | 0 | 0 | 0 | 0 | 0 | 1.9 | 655.69 | 0 | 0 | 2.1 | 724.71 | 0 | 0
O | GMR | F200040 | SCHNEIDER ELECTRIC | SCH19042 | VIGI NG125 4P 125A 300MA 230V | 3303430190424 | BB | APPAREILLAGE & COURANT FORT | B0 | APPAREILLAGES ELECTRIQUE | B003 | PROTECTION-ACCESSOIRE | S | STOCK |  | 0 | EXONERE | 00,00% | 8536303099 | 00329 | SCHNEIDER ELECTRIC |  | ACTIF | N |  | UNITE |  | UNITE | 1 |  | UNITE | 1 | 1 | 1 |  | UNITE | 1 |  | UNITE | 1 |  | UNITE | 1 | N |  | *ND | 20241001 | 19042 | VIGI NG125 4P 125A 300MA 230V | 599.6832 | 1 | 8 | 1 | 0.0031 | 0.84 |  |  | 0 |  |  | 0 | 0 | 0 | 0 | 0 | 0 | 0 | 0 | 0 | 1.9 | 1232.84 | 0 | 0 | 2.1 | 1362.62 | 0 | 0
O | GMR | F200040 | SCHNEIDER ELECTRIC | SCH19045 | VIGI NG 4P 125A 0,3-0,5-1A | 3303430190455 | BB | APPAREILLAGE & COURANT FORT | B0 | APPAREILLAGES ELECTRIQUE | B003 | PROTECTION-ACCESSOIRE | S | STOCK |  | 0 | EXONERE | 00,00% | 8536303099 | 00329 | SCHNEIDER ELECTRIC |  | ACTIF | N |  | UNITE |  | UNITE | 1 |  | UNITE | 1 | 1 | 1 |  | UNITE | 1 |  | UNITE | 1 |  | UNITE | 1 | N | A | ROT.FORT | 20241001 | 19045 | VIGI NG125 4P 125A 300MA 230V | 531.9808 | 1 | 8 | 1 | 0.0031 | 0.86 |  |  | 0 |  |  | 0 | 0 | 0 | 0 | 0 | 0 | 0 | 0 | 0 | 1.85 | 1535.2392 | 0 | 0 | 2.15 | 1784.2 | 0 | 0
O | GMR | F200040 | SCHNEIDER ELECTRIC | SCH19048 | VIGI NG125 4P 125A 0,3-3A | 3303430190486 | BB | APPAREILLAGE & COURANT FORT | B0 | APPAREILLAGES ELECTRIQUE | B003 | PROTECTION-ACCESSOIRE | S | STOCK |  | 0 | EXONERE | 00,00% | 8536303099 | 00329 | SCHNEIDER ELECTRIC | X | EN CDE SPECIALE | N |  | UNITE |  | UNITE | 1 |  | UNITE | 1 | 1 | 1 |  | UNITE | 1 |  | UNITE | 1 |  | UNITE | 1 | N | A | ROT.FORT | 20241001 | 19048 | VIGI NG125 4P 125A 300MA 230V | 651.8912 | 1 | 8 | 1 | 0.0033 | 0.875 |  |  | 0 |  |  | 0 | 0 | 0 | 0 | 0 | 0 | 0 | 0 | 0 | 1.85 | 1306.0787 | 0 | 0 | 2.15 | 1517.8753 | 0 | 0
O | GMR | F200040 | SCHNEIDER ELECTRIC | SCH19064 | MX + OF POUR NG125 DÉCLENCHEUR VOLTMÉTRIQUE + OF | 3303430190646 | BB | APPAREILLAGE & COURANT FORT | B0 | APPAREILLAGES ELECTRIQUE | B003 | PROTECTION-ACCESSOIRE | S | STOCK |  | 0 | EXONERE | 00,00% | 8536508090 | 00329 | SCHNEIDER ELECTRIC |  | ACTIF | N |  | UNITE |  | UNITE | 1 |  | UNITE | 1 | 1 | 1 |  | UNITE | 1 |  | UNITE | 1 |  | UNITE | 1 | N | A | ROT.FORT | 20241001 | 19064 | ACTI9 DECLEN VOLTM MX-OF 230V | 62.2596 | 6 | 54 | 1 | 0.0026 | 0.825 |  |  | 0 |  |  | 0 | 0 | 0 | 0 | 0 | 0 | 0 | 0 | 0 | 1.85 | 146.3505 | 0 | 0 | 2.15 | 170.08 | 0 | 0
O | GMR | F200040 | SCHNEIDER ELECTRIC | SCH19067 | BOBINE MN POUR NG 125 230-240VCA | 3303430190677 | BB | APPAREILLAGE & COURANT FORT | B0 | APPAREILLAGES ELECTRIQUE | B003 | PROTECTION-ACCESSOIRE | S | STOCK |  | 0 | EXONERE | 00,00% | 8536303099 | 00329 | SCHNEIDER ELECTRIC | X | EN CDE SPECIALE | N |  | UNITE |  | UNITE | 1 |  | UNITE | 1 | 1 | 1 |  | UNITE | 1 |  | UNITE | 1 |  | UNITE | 1 | N |  | *ND | 20241001 | 19067 | MULTI9 DECLENCH VOLTM MN 230V | 118.3182 | 6 | 54 | 1 | 0.0023 | 0.829 |  |  | 0 |  |  | 0 | 0 | 0 | 0 | 0 | 0 | 0 | 0 | 0 | 1 | 0 | 0 | 0 | 2.15 | 0 | 0 | 0
O | GMR | F200040 | SCHNEIDER ELECTRIC | SCH19072 | CONTACT OF SD NG125 A V A | 3303430190721 | BB | APPAREILLAGE & COURANT FORT | B0 | APPAREILLAGES ELECTRIQUE | B003 | PROTECTION-ACCESSOIRE | S | STOCK |  | 0 | EXONERE | 00,00% | 8536508090 | 00329 | SCHNEIDER ELECTRIC | X | EN CDE SPECIALE | N |  | UNITE |  | UNITE | 1 |  | UNITE | 1 | 1 | 1 |  | UNITE | 1 |  | UNITE | 1 |  | UNITE | 1 | N |  | *ND | 20241001 | 19072 | MULTI9 VIGI NG125 1OF 6A 220V | 39.4758 | 9 | 81 | 1 | 0.0026 | 0.65 |  |  | 0 |  |  | 0 | 0 | 0 | 0 | 0 | 0 | 0 | 0 | 0 | 1 | 39.5779 | 0 | 0 | 2.15 | 85.0924 | 0 | 0
O | GMR | F200040 | SCHNEIDER ELECTRIC | SCH2041218 | TC CLIP DIAM.8-12 2X30 GR | 7315882041212 | BB | APPAREILLAGE & COURANT FORT | B0 | APPAREILLAGES ELECTRIQUE | B017 | COLLIERS-FIXATIONS | S | STOCK |  | 2 | 8,50% SOUMIS | 08,50% | 3926909790 | 00329 | SCHNEIDER ELECTRIC |  | ACTIF | N |  | UNITE |  | UNITE | 1 |  | UNITE | 1 | 100 | 100 |  | UNITE | 1 |  | UNITE | 1 |  | UNITE | 1 | N | E | NVL.GAMM | 20241001 | 2041218 | TC CLIP DIAM.8-12 2X30 GR | 0.0667 | 1 | 1 | 100 | 0.0057 | 0.001 |  |  | 0 |  |  | 0 | 0 | 0 | 0 | 0 | 0 | 0 | 0 | 0 | 1.85 | 0.09435 | 0 | 0 | 2.15 | 0.10965 | 0 | 0
O | GMR | F200040 | SCHNEIDER ELECTRIC | SCH26970 | LOT 2 DISPOSITIFS CADENASSAGE | 3303430269700 | BB | APPAREILLAGE & COURANT FORT | B0 | APPAREILLAGES ELECTRIQUE | B003 | PROTECTION-ACCESSOIRE | S | STOCK |  | 2 | 8,50% SOUMIS | 08,50% | 3926909790 | 00329 | SCHNEIDER ELECTRIC |  | ACTIF | N | PK | PACK - LOT - KI | PK | PACK - LOT - KI | 1 | PK | PACK - LOT - KI | 1 | 1 | 1 | PK | PACK - LOT - KI | 1 | PK | PACK - LOT - KI | 1 | PK | PACK - LOT - KI | 1 | N | C | ROT.FAIB | 20241001 | 26970 | 2 DISPOSITIFS CADENASSAGE | 10.199 | 230 | 1840 | 1 | 0.036 | 5.287 |  |  | 0 |  |  | 0 | 0 | 0 | 0 | 0 | 0 | 0 | 0 | 0 | 1.95 | 29.0029 | 0 | 0 | 2.15 | 37.285 | 0 | 0
O | GMR | F200040 | SCHNEIDER ELECTRIC | SCH28900 | INS40 3P 40A INTERRUPTEUR | 3303430289005 | BB | APPAREILLAGE & COURANT FORT | B0 | APPAREILLAGES ELECTRIQUE | B003 | PROTECTION-ACCESSOIRE | S | STOCK |  | 0 | EXONERE | 00,00% | 8536508090 | 00329 | SCHNEIDER ELECTRIC | X | EN CDE SPECIALE | N |  | UNITE |  | UNITE | 1 |  | UNITE | 1 | 1 | 1 |  | UNITE | 1 |  | UNITE | 1 |  | UNITE | 1 | N | B | ROT.NORM | 20241001 | 28900 | INS40 3P 40A NOIRE | 61.2104 | 18 | 144 | 1 | 0.036 | 11.21 |  |  | 0 |  |  | 0 | 0 | 0 | 0 | 0 | 0 | 0 | 0 | 0 | 1.9 | 100.3964 | 0 | 0 | 2.15 | 113.6064 | 0 | 0
O | GMR | F200040 | SCHNEIDER ELECTRIC | SCH28901 | INTERRUPTEUR SECT INS40 4P 40A | 3303430289012 | BB | APPAREILLAGE & COURANT FORT | B0 | APPAREILLAGES ELECTRIQUE | B003 | PROTECTION-ACCESSOIRE | S | STOCK |  | 0 | EXONERE | 00,00% | 8536508090 | 00329 | SCHNEIDER ELECTRIC |  | ACTIF | N |  | UNITE |  | UNITE | 1 |  | UNITE | 1 | 1 | 1 |  | UNITE | 1 |  | UNITE | 1 |  | UNITE | 1 | N | B | ROT.NORM | 20241001 | 28901 | INS40 4P 40A NOIRE | 65.056 | 18 | 144 | 1 | 0.036 | 12.224 |  |  | 0 |  |  | 0 | 0 | 0 | 0 | 0 | 0 | 0 | 0 | 0 | 1.9 | 160.0812 | 0 | 0 | 2.15 | 183.41 | 0 | 0
O | GMR | F200040 | SCHNEIDER ELECTRIC | SCH28903 | INTERRUPTEUR SECT INS63 4P 63A | 3303430289036 | BB | APPAREILLAGE & COURANT FORT | B0 | APPAREILLAGES ELECTRIQUE | B003 | PROTECTION-ACCESSOIRE | S | STOCK |  | 0 | EXONERE | 00,00% | 8536508090 | 00329 | SCHNEIDER ELECTRIC |  | ACTIF | N |  | UNITE |  | UNITE | 1 |  | UNITE | 1 | 1 | 1 |  | UNITE | 1 |  | UNITE | 1 |  | UNITE | 1 | N | B | ROT.NORM | 20241001 | 28903 | INS63 4P 63A NOIRE | 86.089 | 18 | 144 | 1 | 0.036 | 12.064 |  |  | 0 |  |  | 0 | 0 | 0 | 0 | 0 | 0 | 0 | 0 | 0 | 1.9 | 205.0894 | 0 | 0 | 2.15 | 232.07 | 0 | 0
O | GMR | F200040 | SCHNEIDER ELECTRIC | SCH28904 | INS80 3P | 3303430289043 | BB | APPAREILLAGE & COURANT FORT | B0 | APPAREILLAGES ELECTRIQUE | B003 | PROTECTION-ACCESSOIRE | S | STOCK |  | 0 | EXONERE | 00,00% | 8536508090 | 00329 | SCHNEIDER ELECTRIC | X | EN CDE SPECIALE | N |  | UNITE |  | UNITE | 1 |  | UNITE | 1 | 1 | 1 |  | UNITE | 1 |  | UNITE | 1 |  | UNITE | 1 | N | C | ROT.FAIB | 20241001 | 28904 | INS80 3P 80A NOIRE | 78.8044 | 18 | 144 | 1 | 0.036 | 11.2 |  |  | 0 |  |  | 0 | 0 | 0 | 0 | 0 | 0 | 0 | 0 | 0 | 1.95 | 0 | 0 | 0 | 2.15 | 0 | 0 | 0
O | GMR | F200040 | SCHNEIDER ELECTRIC | SCH28905 | INS80 4P | 3303430289050 | BB | APPAREILLAGE & COURANT FORT | B0 | APPAREILLAGES ELECTRIQUE | B003 | PROTECTION-ACCESSOIRE | S | STOCK |  | 0 | EXONERE | 00,00% | 8536508090 | 00329 | SCHNEIDER ELECTRIC |  | ACTIF | N |  | UNITE |  | UNITE | 1 |  | UNITE | 1 | 1 | 1 |  | UNITE | 1 |  | UNITE | 1 |  | UNITE | 1 | N | A | ROT.FORT | 20241001 | 28905 | INS80 4P 80A NOIRE | 89.8776 | 18 | 144 | 1 | 0.036 | 12.07 |  |  | 0 |  |  | 0 | 0 | 0 | 0 | 0 | 0 | 0 | 0 | 0 | 1.85 | 220.7407 | 0 | 0 | 2.15 | 256.54 | 0 | 0
O | GMR | F200040 | SCHNEIDER ELECTRIC | SCH28909 | INS100 4P | 3303430289098 | BB | APPAREILLAGE & COURANT FORT | B0 | APPAREILLAGES ELECTRIQUE | B003 | PROTECTION-ACCESSOIRE | S | STOCK |  | 0 | EXONERE | 00,00% | 8536508090 | 00329 | SCHNEIDER ELECTRIC |  | ACTIF | N |  | UNITE |  | UNITE | 1 |  | UNITE | 1 | 1 | 1 |  | UNITE | 1 |  | UNITE | 1 |  | UNITE | 1 | N | A | ROT.FORT | 20241001 | 28909 | INS100 4P 100A NOIRE | 91.2836 | 1 | 10 | 1 | 0.0025 | 1.122 |  |  | 0 |  |  | 0 | 0 | 0 | 0 | 0 | 0 | 0 | 0 | 0 | 1.85 | 212.3627 | 0 | 0 | 2.15 | 246.7998 | 0 | 0
O | GMR | F200040 | SCHNEIDER ELECTRIC | SCH28911 | INS125 4P | 3303430289111 | BB | APPAREILLAGE & COURANT FORT | B0 | APPAREILLAGES ELECTRIQUE | B004 | CDE PUISS-CONTACT-HORLG-T | S | STOCK |  | 0 | EXONERE | 00,00% | 8536508090 | 00329 | SCHNEIDER ELECTRIC |  | ACTIF | N |  | UNITE |  | UNITE | 1 |  | UNITE | 1 | 1 | 1 |  | UNITE | 1 |  | UNITE | 1 |  | UNITE | 1 | N | C | ROT.FAIB | 20241001 | 28911 | INS125 4P 125A NOIRE | 96.596 | 10 | 80 | 1 | 0.036 | 11.596 |  |  | 0 |  |  | 0 | 0 | 0 | 0 | 0 | 0 | 0 | 0 | 0 | 1.95 | 248.3216 | 0 | 0 | 2.15 | 273.79 | 0 | 0
O | GMR | F200040 | SCHNEIDER ELECTRIC | SCH28913 | INS160 4P | 3303430289135 | BB | APPAREILLAGE & COURANT FORT | B0 | APPAREILLAGES ELECTRIQUE | B003 | PROTECTION-ACCESSOIRE | S | STOCK |  | 0 | EXONERE | 00,00% | 8536508090 | 00329 | SCHNEIDER ELECTRIC |  | ACTIF | N |  | UNITE |  | UNITE | 1 |  | UNITE | 1 | 1 | 1 |  | UNITE | 1 |  | UNITE | 1 |  | UNITE | 1 | N | C | ROT.FAIB | 20241001 | 28913 | INS160 4P 160A NOIRE | 127.243 | 10 | 80 | 1 | 0.036 | 11.594 |  |  | 0 |  |  | 0 | 0 | 0 | 0 | 0 | 0 | 0 | 0 | 0 | 1.95 | 312.3625 | 0 | 0 | 2.15 | 344.4 | 0 | 0
O | GMR | F200040 | SCHNEIDER ELECTRIC | SCH28943 | COMMANDE ROT PROLONGEE LAT DROITE INS 40 A 160 | 3303430289432 | BB | APPAREILLAGE & COURANT FORT | B0 | APPAREILLAGES ELECTRIQUE | B003 | PROTECTION-ACCESSOIRE | S | STOCK |  | 0 | EXONERE | 00,00% | 8538909999 | 00329 | SCHNEIDER ELECTRIC |  | ACTIF | N |  | UNITE |  | UNITE | 1 |  | UNITE | 1 | 1 | 1 |  | UNITE | 1 |  | UNITE | 1 |  | UNITE | 1 | N | C | ROT.FAIB | 20241001 | 28943 | CDE ROTATIVE PROLONGEE LA | 13.7899 | 18 | 216 | 1 | 0.036 | 9.9 |  |  | 0 |  |  | 0 | 0 | 0 | 0 | 0 | 0 | 0 | 0 | 0 | 1.95 | 35.6609 | 0 | 0 | 2.15 | 39.3184 | 0 | 0
O | GMR | F200040 | SCHNEIDER ELECTRIC | SCH28958 | 2 CACHE-BORNES 3 4P | 3303430289586 | BB | APPAREILLAGE & COURANT FORT | B0 | APPAREILLAGES ELECTRIQUE | B003 | PROTECTION-ACCESSOIRE | S | STOCK |  | 0 | EXONERE | 00,00% | 8547200090 | 00329 | SCHNEIDER ELECTRIC |  | ACTIF | N | PK | PACK - LOT - KI | PK | PACK - LOT - KI | 1 | PK | PACK - LOT - KI | 1 | 1 | 1 | PK | PACK - LOT - KI | 1 | PK | PACK - LOT - KI | 1 | PK | PACK - LOT - KI | 1 | N | C | ROT.FAIB | 20241001 | 28958 | 2 CACHE-BORNES 3 4P | 7.7922 | 1 | 36 | 1 | 0.0006 | 0.154 |  |  | 0 |  |  | 0 | 0 | 0 | 0 | 0 | 0 | 0 | 0 | 0 | 1.95 | 18.4865 | 0 | 0 | 0 | 20.86 | 0 | 0
O | GMR | F200040 | SCHNEIDER ELECTRIC | SCH29450 | 1 CONTACT AUXI. OF SD SDE | 3303430294504 | BB | APPAREILLAGE & COURANT FORT | B0 | APPAREILLAGES ELECTRIQUE | B003 | PROTECTION-ACCESSOIRE | S | STOCK |  | 0 | EXONERE | 00,00% | 8536508090 | 00329 | SCHNEIDER ELECTRIC |  | ACTIF | N |  | UNITE |  | UNITE | 1 |  | UNITE | 1 | 1 | 1 |  | UNITE | 1 |  | UNITE | 1 |  | UNITE | 1 | N | A | ROT.FORT | 20241001 | 29450 | NSX CONTACT AUX. OF/SD/SDE/SDV | 25.6788 | 10 | 300 | 1 | 0.0012 | 0.177 |  |  | 0 |  |  | 0 | 0 | 0 | 0 | 0 | 0 | 0 | 0 | 0 | 1.85 | 67.891 | 0 | 0 | 2.15 | 78.9003 | 0 | 0
O | GMR | F200040 | SCHNEIDER ELECTRIC | SCH31052 | COMMANDE ROTATIVE FRONTALE | 3303430310525 | BB | APPAREILLAGE & COURANT FORT | B0 | APPAREILLAGES ELECTRIQUE | B003 | PROTECTION-ACCESSOIRE | S | STOCK |  | 0 | EXONERE | 00,00% | 8538909999 | 00329 | SCHNEIDER ELECTRIC | X | EN CDE SPECIALE | N |  | UNITE |  | UNITE | 1 |  | UNITE | 1 | 1 | 1 |  | UNITE | 1 |  | UNITE | 1 |  | UNITE | 1 | N | A | ROT.FORT | 20241001 | 31052 | COMMANDE ROTATIVE FRONTAL | 92.7701 | 12 | 48 | 1 | 0.072 | 16.246 |  |  | 0 |  |  | 0 | 0 | 0 | 0 | 0 | 0 | 0 | 0 | 0 | 1.85 | 162.5367 | 0 | 0 | 2.15 | 188.8941 | 0 | 0
O | GMR | F200040 | SCHNEIDER ELECTRIC | SCH31058 | COMMANDE ROT PROLON INS-INV 100 À 250 ROUGE/JAUNE | 3303430310587 | BB | APPAREILLAGE & COURANT FORT | B0 | APPAREILLAGES ELECTRIQUE | B003 | PROTECTION-ACCESSOIRE | S | STOCK |  | 0 | EXONERE | 00,00% | 8538909999 | 00329 | SCHNEIDER ELECTRIC |  | ACTIF | N |  | UNITE |  | UNITE | 1 |  | UNITE | 1 | 1 | 1 |  | UNITE | 1 |  | UNITE | 1 |  | UNITE | 1 | N | A | ROT.FORT | 20241001 | 31058 | COMMANDE ROTATIVE LATERAL | 42.6499 | 1 | 12 | 1 | 0.0039 | 0.45 |  |  | 0 |  |  | 0 | 0 | 0 | 0 | 0 | 0 | 0 | 0 | 0 | 1.85 | 97.0038 | 0 | 0 | 2.15 | 112.7341 | 0 | 0
O | GMR | F200040 | SCHNEIDER ELECTRIC | SCH31066 | LIAISON INV160 | 3303430310662 | BB | APPAREILLAGE & COURANT FORT | B0 | APPAREILLAGES ELECTRIQUE | B003 | PROTECTION-ACCESSOIRE | S | STOCK |  | 0 | EXONERE | 00,00% | 8536508090 | 00329 | SCHNEIDER ELECTRIC |  | ACTIF | N |  | UNITE |  | UNITE | 1 |  | UNITE | 1 | 1 | 1 |  | UNITE | 1 |  | UNITE | 1 |  | UNITE | 1 | N | A | ROT.FORT | 20241001 | 31066 | ASSOCIATION INV250 NSX250 | 48.3553 | 1 | 10 | 1 | 0.0043 | 0.384 |  |  | 0 |  |  | 0 | 0 | 0 | 0 | 0 | 0 | 0 | 0 | 0 | 1.85 | 93.9552 | 0 | 0 | 2.15 | 109.1912 | 0 | 0
O | GMR | F200040 | SCHNEIDER ELECTRIC | SCH31067 | LIAISON INV 250A | 3303430310679 | BB | APPAREILLAGE & COURANT FORT | B0 | APPAREILLAGES ELECTRIQUE | B003 | PROTECTION-ACCESSOIRE | S | STOCK |  | 0 | EXONERE | 00,00% | 8536508090 | 00329 | SCHNEIDER ELECTRIC |  | ACTIF | N |  | UNITE |  | UNITE | 1 |  | UNITE | 1 | 1 | 1 |  | UNITE | 1 |  | UNITE | 1 |  | UNITE | 1 | N | A | ROT.FORT | 20241001 | 31067 | ASSOCIATION INV320-630 NS | 102.0386 | 1 | 10 | 1 | 0.0009 | 1.17 |  |  | 0 |  |  | 0 | 0 | 0 | 0 | 0 | 0 | 0 | 0 | 0 | 1.85 | 238.92 | 0 | 0 | 2.15 | 277.6637 | 0 | 0
O | GMR | F200040 | SCHNEIDER ELECTRIC | SCH31068 | ASSOCIATION INV320-630 NS | 3303430310686 | BB | APPAREILLAGE & COURANT FORT | B0 | APPAREILLAGES ELECTRIQUE | B003 | PROTECTION-ACCESSOIRE | S | STOCK |  | 0 | EXONERE | 00,00% | 8536508090 | 00329 | SCHNEIDER ELECTRIC |  | ACTIF | N |  | UNITE |  | UNITE | 1 |  | UNITE | 1 | 1 | 1 |  | UNITE | 1 |  | UNITE | 1 |  | UNITE | 1 | N | A | ROT.FORT | 20241001 | 31068 | ASSOCIATION INV320-630 NS | 78.2365 | 1 | 24 | 1 | 0.0034 | 0.67 |  |  | 0 |  |  | 0 | 0 | 0 | 0 | 0 | 0 | 0 | 0 | 0 | 1.85 | 196.1944 | 0 | 0 | 2.15 | 228.01 | 0 | 0
O | GMR | F200040 | SCHNEIDER ELECTRIC | SCH31087 | DISPOSITIF DE VERR. PR SE | 3303430310877 | BB | APPAREILLAGE & COURANT FORT | B0 | APPAREILLAGES ELECTRIQUE | B003 | PROTECTION-ACCESSOIRE | S | STOCK |  | 0 | EXONERE | 00,00% | 8301409000 | 00329 | SCHNEIDER ELECTRIC | A | ANNULE | N |  | UNITE |  | UNITE | 1 |  | UNITE | 1 | 1 | 1 |  | UNITE | 1 |  | UNITE | 1 |  | UNITE | 1 | N |  | *ND | 20250212 | 31087 | DISPOSITIF DE VERR. PR SE | 27.8351 | 1 | 25 | 1 | 0.0001 | 0.019 |  |  | 0 |  |  | 0 | 0 | 0 | 0 | 0 | 0 | 0 | 0 | 0 | 0 | 0 | 0 | 0 | 0 | 0 | 0 | 0
O | GMR | F200040 | SCHNEIDER ELECTRIC | SCH31088 | DISPOSITIF DE VERROUILLAGE POUR SERRURE | 3303430310884 | BB | APPAREILLAGE & COURANT FORT | B0 | APPAREILLAGES ELECTRIQUE | B003 | PROTECTION-ACCESSOIRE | S | STOCK |  | 0 | EXONERE | 00,00% | 8301600090 | 00329 | SCHNEIDER ELECTRIC | X | EN CDE SPECIALE | N |  | UNITE |  | UNITE | 1 |  | UNITE | 1 | 1 | 1 |  | UNITE | 1 |  | UNITE | 1 |  | UNITE | 1 | N | A | ROT.FORT | 20241001 | 31088 | DISPOSITIF DE VERR. PR SE | 30.6064 | 1 | 25 | 1 | 0.0004 | 0.076 |  |  | 0 |  |  | 0 | 0 | 0 | 0 | 0 | 0 | 0 | 0 | 0 | 1.85 | 54.2346 | 0 | 0 | 2.15 | 63.0294 | 0 | 0
O | GMR | F200040 | SCHNEIDER ELECTRIC | SCH31107 | INS250 4P | 3303430311072 | BB | APPAREILLAGE & COURANT FORT | B0 | APPAREILLAGES ELECTRIQUE | B003 | PROTECTION-ACCESSOIRE | S | STOCK |  | 0 | EXONERE | 00,00% | 8536508090 | 00329 | SCHNEIDER ELECTRIC |  | ACTIF | N |  | UNITE |  | UNITE | 1 |  | UNITE | 1 | 1 | 1 |  | UNITE | 1 |  | UNITE | 1 |  | UNITE | 1 | N | A | ROT.FORT | 20241001 | 31107 | INS250 250A 4P NOIRE | 196.2624 | 9 | 36 | 1 | 0.072 | 22.654 |  |  | 0 |  |  | 0 | 0 | 0 | 0 | 0 | 0 | 0 | 0 | 0 | 1.85 | 307.5951 | 0 | 0 | 2.15 | 357.4754 | 0 | 0
O | GMR | F200040 | SCHNEIDER ELECTRIC | SCH31161 | INV100 4P 100 A INTER SECT INTERRUPTEUR SECTIONNEUR | 3303430311614 | BB | APPAREILLAGE & COURANT FORT | B0 | APPAREILLAGES ELECTRIQUE | B003 | PROTECTION-ACCESSOIRE | S | STOCK |  | 0 | EXONERE | 00,00% | 8536508090 | 00329 | SCHNEIDER ELECTRIC |  | ACTIF | N |  | UNITE |  | UNITE | 1 |  | UNITE | 1 | 1 | 1 |  | UNITE | 1 |  | UNITE | 1 |  | UNITE | 1 | N | A | ROT.FORT | 20241001 | 31161 | INV100 4P 100 A - INTERRU | 147.2905 | 1 | 9 | 1 | 0.0038 | 2.393 |  |  | 0 |  |  | 0 | 0 | 0 | 0 | 0 | 0 | 0 | 0 | 0 | 1.85 | 231.1356 | 0 | 0 | 2.15 | 268.617 | 0 | 0
O | GMR | F200040 | SCHNEIDER ELECTRIC | SCH31164 | INV160 3P 160 A - INTERRU | 3303430311645 | BB | APPAREILLAGE & COURANT FORT | B0 | APPAREILLAGES ELECTRIQUE | B003 | PROTECTION-ACCESSOIRE | S | STOCK |  | 0 | EXONERE | 00,00% | 8536508090 | 00329 | SCHNEIDER ELECTRIC | X | EN CDE SPECIALE | N |  | UNITE |  | UNITE | 1 |  | UNITE | 1 | 1 | 1 |  | UNITE | 1 |  | UNITE | 1 |  | UNITE | 1 | N | A | ROT.FORT | 20241001 | 31164 | INV160 3P 160 A - INTERRU | 135.5935 | 1 | 9 | 1 | 0.0038 | 2.236 |  |  | 0 |  |  | 0 | 0 | 0 | 0 | 0 | 0 | 0 | 0 | 0 | 1.85 | 0 | 0 | 0 | 2.15 | 0 | 0 | 0
O | GMR | F200040 | SCHNEIDER ELECTRIC | SCH31165 | INV160 4P 160 A - INTERRU | 3303430311652 | BB | APPAREILLAGE & COURANT FORT | B0 | APPAREILLAGES ELECTRIQUE | B003 | PROTECTION-ACCESSOIRE | S | STOCK |  | 0 | EXONERE | 00,00% | 8536508090 | 00329 | SCHNEIDER ELECTRIC |  | ACTIF | N |  | UNITE |  | UNITE | 1 |  | UNITE | 1 | 1 | 1 |  | UNITE | 1 |  | UNITE | 1 |  | UNITE | 1 | N | A | ROT.FORT | 20241001 | 31165 | INV160 4P 160 A - INTERRU | 153.7305 | 1 | 9 | 1 | 0.0038 | 2.409 |  |  | 0 |  |  | 0 | 0 | 0 | 0 | 0 | 0 | 0 | 0 | 0 | 1.85 | 278.1066 | 0 | 0 | 2.15 | 323.2049 | 0 | 0
O | GMR | F200040 | SCHNEIDER ELECTRIC | SCH31167 | INV250 4P 250 A INTER SECT | 3303430311676 | BB | APPAREILLAGE & COURANT FORT | B0 | APPAREILLAGES ELECTRIQUE | B003 | PROTECTION-ACCESSOIRE | S | STOCK |  | 0 | EXONERE | 00,00% | 8536508090 | 00329 | SCHNEIDER ELECTRIC |  | ACTIF | N |  | UNITE |  | UNITE | 1 |  | UNITE | 1 | 1 | 1 |  | UNITE | 1 |  | UNITE | 1 |  | UNITE | 1 | N | B | ROT.NORM | 20241001 | 31167 | INV250 4P 250 A - INTERRU | 193.746 | 1 | 1 | 1 | 0.0037 | 2.41 |  |  | 0 |  |  | 0 | 0 | 0 | 0 | 0 | 0 | 0 | 0 | 0 | 1.9 | 401.4428 | 0 | 0 | 2.15 | 454.26 | 0 | 0
O | GMR | F200040 | SCHNEIDER ELECTRIC | SCH31171 | INV400 4P 400 A - INTERRUPTEUR | 3303430311713 | BB | APPAREILLAGE & COURANT FORT | B0 | APPAREILLAGES ELECTRIQUE | B003 | PROTECTION-ACCESSOIRE | S | STOCK |  | 0 | EXONERE | 00,00% | 8536508090 | 00329 | SCHNEIDER ELECTRIC | X | EN CDE SPECIALE | N |  | UNITE |  | UNITE | 1 |  | UNITE | 1 | 1 | 1 |  | UNITE | 1 |  | UNITE | 1 |  | UNITE | 1 | N | A | ROT.FORT | 20241001 | 31171 | INV400 4P 400 A - INTERRU | 414.582 | 1 | 4 | 1 | 0.0081 | 5.538 |  |  | 0 |  |  | 0 | 0 | 0 | 0 | 0 | 0 | 0 | 0 | 0 | 1.85 | 506.456 | 0 | 0 | 2.15 | 588.584 | 0 | 0
O | GMR | F200040 | SCHNEIDER ELECTRIC | SCH31175 | INV630 TETRA | 3303430311751 | BB | APPAREILLAGE & COURANT FORT | B0 | APPAREILLAGES ELECTRIQUE | B003 | PROTECTION-ACCESSOIRE | S | STOCK |  | 0 | EXONERE | 00,00% | 8536508090 | 00329 | SCHNEIDER ELECTRIC |  | ACTIF | N |  | UNITE |  | UNITE | 1 |  | UNITE | 1 | 1 | 1 |  | UNITE | 1 |  | UNITE | 1 |  | UNITE | 1 | N | A | ROT.FORT | 20241001 | 31175 | INV630 4P 630 A - INTERRU | 650.9447 | 1 | 1 | 1 | 0.0085 | 5.53 |  |  | 0 |  |  | 0 | 0 | 0 | 0 | 0 | 0 | 0 | 0 | 0 | 1.85 | 1539.8877 | 0 | 0 | 2.15 | 1789.6 | 0 | 0
O | GMR | F200040 | SCHNEIDER ELECTRIC | SCH31291 | DISPOSITIF DE VERR.PR SER | 3303430312918 | BB | APPAREILLAGE & COURANT FORT | B0 | APPAREILLAGES ELECTRIQUE | B003 | PROTECTION-ACCESSOIRE | S | STOCK |  | 0 | EXONERE | 00,00% | 8301600090 | 00329 | SCHNEIDER ELECTRIC | X | EN CDE SPECIALE | N |  | UNITE |  | UNITE | 1 |  | UNITE | 1 | 1 | 1 |  | UNITE | 1 |  | UNITE | 1 |  | UNITE | 1 | N | C | ROT.FAIB | 20241001 | 31291 | DISPOSITIF DE VERR.PR SER | 18.7627 | 1 | 30 | 1 | 0.0002 | 0.017 |  |  | 0 |  |  | 0 | 0 | 0 | 0 | 0 | 0 | 0 | 0 | 0 | 1.95 | 0 | 0 | 0 | 0 | 0 | 0 | 0
O | GMR | F200040 | SCHNEIDER ELECTRIC | SCH33098 | BORNIER 3 FILS DE RACCDT AUX POUR CHASSIS SEUL NS800-1600 | 3303430330981 | BB | APPAREILLAGE & COURANT FORT | B0 | APPAREILLAGES ELECTRIQUE | B003 | PROTECTION-ACCESSOIRE | S | STOCK |  | 0 | EXONERE | 00,00% | 8536699099 | 00329 | SCHNEIDER ELECTRIC | X | EN CDE SPECIALE | N |  | UNITE |  | UNITE | 1 |  | UNITE | 1 | 1 | 1 |  | UNITE | 1 |  | UNITE | 1 |  | UNITE | 1 | N |  | *ND | 20241001 | 33098 | NS1600 BORNIER AUX CHAS 3FILS | 33.9008 | 112 | 448 | 1 | 0.0059 | 2.79 |  |  | 0 |  |  | 0 | 0 | 0 | 0 | 0 | 0 | 0 | 0 | 0 | 1 | 0 | 0 | 0 | 2.15 | 0 | 0 | 0
O | GMR | F200040 | SCHNEIDER ELECTRIC | SCH33414 | NS1600 N 4P SD EMBROCHABL | 3303430334149 | BB | APPAREILLAGE & COURANT FORT | B0 | APPAREILLAGES ELECTRIQUE | B003 | PROTECTION-ACCESSOIRE | S | STOCK |  | 0 | EXONERE | 00,00% | 8536209090 | 00329 | SCHNEIDER ELECTRIC | X | EN CDE SPECIALE | N |  | UNITE |  | UNITE | 1 |  | UNITE | 1 | 1 | 1 |  | UNITE | 1 |  | UNITE | 1 |  | UNITE | 1 | N | C | ROT.FAIB | 20241001 | 33414 | NS1600N BLOC COUPURE 4P D E | 5414.7275 | 1 | 1 | 1 | 0.048 | 18.917 |  |  | 0 |  |  | 0 | 0 | 0 | 0 | 0 | 0 | 0 | 0 | 0 | 1.95 | 0 | 0 | 0 | 2.15 | 0 | 0 | 0
O | GMR | F200040 | SCHNEIDER ELECTRIC | SCH33623 | EPANOUISSEUR 4P 630/1600A | 3303430336235 | BB | APPAREILLAGE & COURANT FORT | B0 | APPAREILLAGES ELECTRIQUE | B003 | PROTECTION-ACCESSOIRE | S | STOCK |  | 0 | EXONERE | 00,00% | 8536909500 | 00329 | SCHNEIDER ELECTRIC | X | EN CDE SPECIALE | N | PK | PACK - LOT - KI | PK | PACK - LOT - KI | 1 | PK | PACK - LOT - KI | 1 | 1 | 1 | PK | PACK - LOT - KI | 1 | PK | PACK - LOT - KI | 1 | PK | PACK - LOT - KI | 1 | N | C | ROT.FAIB | 20241001 | 33623 | NS1600 EPANOUISSEUR 4P | 233.8668 | 1 | 3 | 1 | 0.0032 | 2.809 |  |  | 0 |  |  | 0 | 0 | 0 | 0 | 0 | 0 | 0 | 0 | 0 | 1.95 | 0 | 0 | 0 | 2.15 | 0 | 0 | 0
O | GMR | F200040 | SCHNEIDER ELECTRIC | SCH33726 | CHASSIS SANS RACCORDEMENT | 3303430337263 | BB | APPAREILLAGE & COURANT FORT | B0 | APPAREILLAGES ELECTRIQUE | B099 | APPAREILLAGES DIVERS | S | STOCK |  | 0 | EXONERE | 00,00% | 8538100000 | 00329 | SCHNEIDER ELECTRIC | X | EN CDE SPECIALE | N |  | UNITE |  | UNITE | 1 |  | UNITE | 1 | 1 | 1 |  | UNITE | 1 |  | UNITE | 1 |  | UNITE | 1 | N | C | ROT.FAIB | 20241001 | 33726 | CHASSIS 4P POUR NS1600 D | 1284.0815 | 1 | 1 | 1 | 0.0821 | 25.589 |  |  | 0 |  |  | 0 | 0 | 0 | 0 | 0 | 0 | 0 | 0 | 0 | 1.95 | 0 | 0 | 0 | 2.15 | 0 | 0 | 0
O | GMR | F200040 | SCHNEIDER ELECTRIC | SCH33737 | RACCORD. CHASSIS PRISE AR | 3303430337379 | BB | APPAREILLAGE & COURANT FORT | B0 | APPAREILLAGES ELECTRIQUE | B099 | APPAREILLAGES DIVERS | S | STOCK |  | 0 | EXONERE | 00,00% | 8536909500 | 00329 | SCHNEIDER ELECTRIC | X | EN CDE SPECIALE | N |  | UNITE |  | UNITE | 1 |  | UNITE | 1 | 1 | 1 |  | UNITE | 1 |  | UNITE | 1 |  | UNITE | 1 | N | C | ROT.FAIB | 20241001 | 33737 | NS1600 RACCORD PARH AMONT 4P D | 179.4098 | 1 | 1 | 1 | 4e-05 | 2.384 |  |  | 0 |  |  | 0 | 0 | 0 | 0 | 0 | 0 | 0 | 0 | 0 | 1.95 | 0 | 0 | 0 | 2.15 | 0 | 0 | 0
O | GMR | F200040 | SCHNEIDER ELECTRIC | SCH33738 | RACCORD. CHASSIS PRISE AR | 3303430337386 | BB | APPAREILLAGE & COURANT FORT | B0 | APPAREILLAGES ELECTRIQUE | B099 | APPAREILLAGES DIVERS | S | STOCK |  | 0 | EXONERE | 00,00% | 8536909500 | 00329 | SCHNEIDER ELECTRIC | X | EN CDE SPECIALE | N |  | UNITE |  | UNITE | 1 |  | UNITE | 1 | 1 | 1 |  | UNITE | 1 |  | UNITE | 1 |  | UNITE | 1 | N | C | ROT.FAIB | 20241001 | 33738 | NS1600 RACCORD PARH AVAL 4P D | 179.4098 | 1 | 1 | 1 | 4e-05 | 2.384 |  |  | 0 |  |  | 0 | 0 | 0 | 0 | 0 | 0 | 0 | 0 | 0 | 1.95 | 0 | 0 | 0 | 2.15 | 0 | 0 | 0
O | GMR | F200040 | SCHNEIDER ELECTRIC | SCH33801 | CONTACT OF POUR APPAREIL | 3303430338017 | BB | APPAREILLAGE & COURANT FORT | B0 | APPAREILLAGES ELECTRIQUE | B003 | PROTECTION-ACCESSOIRE | S | STOCK |  | 0 | EXONERE | 00,00% | 8538909999 | 00329 | SCHNEIDER ELECTRIC | X | EN CDE SPECIALE | N |  | UNITE |  | UNITE | 1 |  | UNITE | 1 | 1 | 1 |  | UNITE | 1 |  | UNITE | 1 |  | UNITE | 1 | N | C | ROT.FAIB | 20241001 | 33801 | NS CONTACT AUXILIAIRE OF DM | 53.6738 | 1 | 1 | 1 | 0.0004 | 0.05 |  |  | 0 |  |  | 0 | 0 | 0 | 0 | 0 | 0 | 0 | 0 | 0 | 1.95 | 0 | 0 | 0 | 2.15 | 0 | 0 | 0
O | GMR | F200040 | SCHNEIDER ELECTRIC | SCH33813 | DECLENCHEUR MX 220VS | 3303430338130 | BB | APPAREILLAGE & COURANT FORT | B0 | APPAREILLAGES ELECTRIQUE | B003 | PROTECTION-ACCESSOIRE | S | STOCK |  | 0 | EXONERE | 00,00% | 8536309090 | 00329 | SCHNEIDER ELECTRIC | X | EN CDE SPECIALE | N |  | UNITE |  | UNITE | 1 |  | UNITE | 1 | 1 | 1 |  | UNITE | 1 |  | UNITE | 1 |  | UNITE | 1 | N | C | ROT.FAIB | 20241001 | 33813 | NS BOBINE MX 200/250VCA/CC D | 137.5238 | 10 | 320 | 1 | 0.009 | 2.003 |  |  | 0 |  |  | 0 | 0 | 0 | 0 | 0 | 0 | 0 | 0 | 0 | 1.95 | 0 | 0 | 0 | 2.15 | 0 | 0 | 0
O | GMR | F200040 | SCHNEIDER ELECTRIC | SCH33878 | COMMANDE ROTATIVE PROLONG | 3303430338789 | BB | APPAREILLAGE & COURANT FORT | B0 | APPAREILLAGES ELECTRIQUE | B003 | PROTECTION-ACCESSOIRE | S | STOCK |  | 0 | EXONERE | 00,00% | 8538909999 | 00329 | SCHNEIDER ELECTRIC | X | EN CDE SPECIALE | N |  | UNITE |  | UNITE | 1 |  | UNITE | 1 | 1 | 1 |  | UNITE | 1 |  | UNITE | 1 |  | UNITE | 1 | N | C | ROT.FAIB | 20241001 | 33878 | NS1600 CDE ROT PROLONG PN | 217.9548 | 1 | 3 | 1 | 0.0116 | 2 |  |  | 0 |  |  | 0 | 0 | 0 | 0 | 0 | 0 | 0 | 0 | 0 | 1.95 | 447.0056 | 0 | 0 | 2.15 | 492.8523 | 0 | 0
O | GMR | F200040 | SCHNEIDER ELECTRIC | SCH41940 | SERRURE RONIS 1351B.500 | 3303430419402 | BB | APPAREILLAGE & COURANT FORT | B0 | APPAREILLAGES ELECTRIQUE | B003 | PROTECTION-ACCESSOIRE | S | STOCK |  | 0 | EXONERE | 00,00% | 8301409000 | 00329 | SCHNEIDER ELECTRIC | X | EN CDE SPECIALE | N |  | UNITE |  | UNITE | 1 |  | UNITE | 1 | 1 | 1 |  | UNITE | 1 |  | UNITE | 1 |  | UNITE | 1 | N | C | ROT.FAIB | 20241001 | 41940 | SERR RONIS 1351B.500 | 38.8765 | 1 | 50 | 1 | 0.0001 | 0.13 |  |  | 0 |  |  | 0 | 0 | 0 | 0 | 0 | 0 | 0 | 0 | 0 | 1.95 | 103.9046 | 0 | 0 | 2.15 | 114.5615 | 0 | 0
O | GMR | F200040 | SCHNEIDER ELECTRIC | SCH50438 | TORE FERME PA50 DIAM 50MM | 3303430504382 | BB | APPAREILLAGE & COURANT FORT | B0 | APPAREILLAGES ELECTRIQUE | B006 | DIAL-HOM-MACH-ACQU-D | S | STOCK |  | 0 | EXONERE | 00,00% | 8504318090 | 00329 | SCHNEIDER ELECTRIC | X | EN CDE SPECIALE | N |  | UNITE |  | UNITE | 1 |  | UNITE | 1 | 1 | 1 |  | UNITE | 1 |  | UNITE | 1 |  | UNITE | 1 | N | A | ROT.FORT | 20241001 | 50438 | TORE FERME PA50 DIAM 50MM | 116.9718 | 1 | 100 | 1 | 0.0009 | 0.18 |  |  | 0 |  |  | 0 | 0 | 0 | 0 | 0 | 0 | 0 | 0 | 0 | 1.85 | 196.5227 | 0 | 0 | 2.15 | 228.3913 | 0 | 0
O | GMR | F200040 | SCHNEIDER ELECTRIC | SCH50439 | TORE FERME IA80 DIAM 80 1 | 3303430504399 | BB | APPAREILLAGE & COURANT FORT | B0 | APPAREILLAGES ELECTRIQUE | B006 | DIAL-HOM-MACH-ACQU-D | S | STOCK |  | 0 | EXONERE | 00,00% | 8504318090 | 00329 | SCHNEIDER ELECTRIC |  | ACTIF | N |  | UNITE |  | UNITE | 1 |  | UNITE | 1 | 1 | 1 |  | UNITE | 1 |  | UNITE | 1 |  | UNITE | 1 | N | A | ROT.FORT | 20241001 | 50439 | TORE FERME IA80 DIAM 80MM | 136.6743 | 1 | 1 | 1 | 0.0012 | 0.332 |  |  | 0 |  |  | 0 | 0 | 0 | 0 | 0 | 0 | 0 | 0 | 0 | 1.85 | 310.8155 | 0 | 0 | 2.15 | 361.2181 | 0 | 0
O | GMR | F200040 | SCHNEIDER ELECTRIC | SCH56130 | RH10M 30MA | 3303430561309 | BB | APPAREILLAGE & COURANT FORT | B0 | APPAREILLAGES ELECTRIQUE | B003 | PROTECTION-ACCESSOIRE | S | STOCK |  | 0 | EXONERE | 00,00% | 8536490099 | 00329 | SCHNEIDER ELECTRIC |  | ACTIF | N |  | UNITE |  | UNITE | 1 |  | UNITE | 1 | 1 | 1 |  | UNITE | 1 |  | UNITE | 1 |  | UNITE | 1 | N | A | ROT.FORT | 20241001 | 56130 | RH10M 220-240V CA 50-60-4 | 190.0283 | 1 | 36 | 1 | 0.0006 | 0.274 |  |  | 0 |  |  | 0 | 0 | 0 | 0 | 0 | 0 | 0 | 0 | 0 | 1.85 | 285.7852 | 0 | 0 | 2.15 | 332.1288 | 0 | 0
O | GMR | F200040 | SCHNEIDER ELECTRIC | SCH56173 | RH99M 220-240V CA 50-60-4 | 3303430561736 | BB | APPAREILLAGE & COURANT FORT | B0 | APPAREILLAGES ELECTRIQUE | B003 | PROTECTION-ACCESSOIRE | S | STOCK |  | 0 | EXONERE | 00,00% | 8536490099 | 00329 | SCHNEIDER ELECTRIC |  | ACTIF | N |  | UNITE |  | UNITE | 1 |  | UNITE | 1 | 1 | 1 |  | UNITE | 1 |  | UNITE | 1 |  | UNITE | 1 | N | C | ROT.FAIB | 20241001 | 56173 | RH99M 220-240V CA 50-60-4 | 326.5139 | 1 | 1 | 1 | 0.0006 | 0.276 |  |  | 0 |  |  | 0 | 0 | 0 | 0 | 0 | 0 | 0 | 0 | 0 | 1.95 | 770.6233 | 0 | 0 | 2.15 | 849.6616 | 0 | 0
O | GMR | F200040 | SCHNEIDER ELECTRIC | SCH757328EC | FUS. SOLEFUSE 6,3A 24KV AVEC PERCUTEUR | 3606481003669 | BB | APPAREILLAGE & COURANT FORT | B1 | MOYENNE TENSION | B101 | MOYENNE TENSION ACS | S | STOCK |  | 0 | EXONERE | 00,00% | 8535100090 | 00329 | SCHNEIDER ELECTRIC | X | EN CDE SPECIALE | N |  | UNITE |  | UNITE | 1 |  | UNITE | 1 | 3 | 3 |  | UNITE | 1 |  | UNITE | 1 |  | UNITE | 1 | N | C | ROT.FAIB | 20241001 | 757328EC | SOLEFUSE PERC 24KV 6.3A | 72.5288 | 1 | 3 | 3 | 0.0099 | 2.44 |  |  | 0 |  |  | 0 | 0 | 0 | 0 | 0 | 0 | 0 | 0 | 0 | 1.95 | 212.3917 | 0 | 0 | 2.15 | 234.1754 | 0 | 0
O | GMR | F200040 | SCHNEIDER ELECTRIC | SCH757328EE | FUS. SOLÉFUSE 16A 24KV AVEC PERCUTEUR | 3606481003676 | BB | APPAREILLAGE & COURANT FORT | B1 | MOYENNE TENSION | B101 | MOYENNE TENSION ACS | S | STOCK |  | 0 | EXONERE | 00,00% | 8535100090 | 00329 | SCHNEIDER ELECTRIC |  | ACTIF | N |  | UNITE |  | UNITE | 1 |  | UNITE | 1 | 3 | 3 |  | UNITE | 1 |  | UNITE | 1 |  | UNITE | 1 | N | A | ROT.FORT | 20241001 | 757328EE | SOLEFUSE PERC 24KV 16A | 71.9933 | 1 | 3 | 3 | 0.0093 | 2.262 |  |  | 0 |  |  | 0 | 0 | 0 | 0 | 0 | 0 | 0 | 0 | 0 | 1.85 | 166.4384 | 0 | 0 | 2.15 | 193.43 | 0 | 0
O | GMR | F200040 | SCHNEIDER ELECTRIC | SCH757328EH | FUS. SOLÉFUSE 31.5A 24KV AVEC PERCUTEUR | 3606481003683 | BB | APPAREILLAGE & COURANT FORT | B1 | MOYENNE TENSION | B101 | MOYENNE TENSION ACS | S | STOCK |  | 0 | EXONERE | 00,00% | 8535100090 | 00329 | SCHNEIDER ELECTRIC | X | EN CDE SPECIALE | N |  | UNITE |  | UNITE | 1 |  | UNITE | 1 | 3 | 3 |  | UNITE | 1 |  | UNITE | 1 |  | UNITE | 1 | N |  | *ND | 20241001 | 757328EH | SOLEFUSE PERC 24KV 31.5A | 77.6895 | 1 | 3 | 3 | 0.0099 | 2.42 |  |  | 0 |  |  | 0 | 0 | 0 | 0 | 0 | 0 | 0 | 0 | 0 | 1.95 | 342.4034 | 0 | 0 | 2.15 | 377.5217 | 0 | 0
O | GMR | F200040 | SCHNEIDER ELECTRIC | SCH757328EJ | FUS. SOLÉFUSE 43A 24KV AVEC PERCUTEUR | 3606481003690 | BB | APPAREILLAGE & COURANT FORT | B1 | MOYENNE TENSION | B101 | MOYENNE TENSION ACS | S | STOCK |  | 0 | EXONERE | 00,00% | 8535100090 | 00329 | SCHNEIDER ELECTRIC |  | ACTIF | N |  | UNITE |  | UNITE | 1 |  | UNITE | 1 | 3 | 3 |  | UNITE | 1 |  | UNITE | 1 |  | UNITE | 1 | N | C | ROT.FAIB | 20241001 | 757328EJ | SOLEFUSE PERC 24KV 43A | 83.664 | 1 | 3 | 3 | 0.0019 | 2.364 |  |  | 0 |  |  | 0 | 0 | 0 | 0 | 0 | 0 | 0 | 0 | 0 | 1.95 | 233.53 | 0 | 0 | 2.15 | 278.07 | 0 | 0
O | GMR | F200040 | SCHNEIDER ELECTRIC | SCH757328EK | FUS. SOLEFUSE 63A 24KV AVEC PERCUTEUR | 3606481003706 | BB | APPAREILLAGE & COURANT FORT | B1 | MOYENNE TENSION | B101 | MOYENNE TENSION ACS | S | STOCK |  | 0 | EXONERE | 00,00% | 8535100090 | 00329 | SCHNEIDER ELECTRIC |  | ACTIF | N |  | UNITE |  | UNITE | 1 |  | UNITE | 1 | 3 | 3 |  | UNITE | 1 |  | UNITE | 1 |  | UNITE | 1 | N | * | *ND | 20241001 | 757328EK | SOLEFUSE PERC 24KV 63A | 105.63 | 1 | 3 | 3 | 0.0099 | 2.52 |  |  | 0 |  |  | 0 | 0 | 0 | 0 | 0 | 0 | 0 | 0 | 0 | 1.95 | 273.0136 | 0 | 0 | 2.15 | 301.015 | 0 | 0
O | GMR | F200050 | OSRAM-LEDVANCE | LDV017162 | PANEL 1200X300 33W/4000K ***CADRE LDV018497** | 4099854017162 | DD | ECLAIRAGE | D0 | APPAREIL D'ECLAIRAGE | D099 | ACCESSOIRES - COMPOSANTS | S | STOCK |  | 0 | EXONERE | 00,00% | 9405119090 | 00281 | LEDVANCE |  | ACTIF | N |  | UNITE |  | UNITE | 1 |  | UNITE | 1 | 1 | 1 |  | UNITE | 1 |  | UNITE | 1 |  | UNITE | 1 | O |  | *ND | 20241001 | 4099854017162 | PL COMP 1200 33W/4000K | 27.03 | 4 | 80 | 1 | 0.072 | 8.76 |  |  | 0 |  |  | 0 | 0 | 0 | 0 | 0 | 0 | 0 | 0 | 0 | 1.3477 | 45 | 0 | 0 | 1.6472 | 55 | 0 | 0
O | GMR | F200050 | OSRAM-LEDVANCE | LDV017223 | PANEL 600X 600 33W/4K UGR19 REMPLACE LDV142200 | 4099854017223 | DD | ECLAIRAGE | D0 | APPAREIL D'ECLAIRAGE | D002 | ECLAIRAGE FONCT. LED | S | STOCK |  | 0 | EXONERE | 00,00% | 9405119090 | 00281 | LEDVANCE | N | NE PAS COMMANDER | N |  | UNITE |  | UNITE | 1 |  | UNITE | 1 | 1 | 1 |  | UNITE | 1 |  | UNITE | 1 |  | UNITE | 1 | O | C | ROT.FAIB | 20241001 | 4099854017223 | PL COMP 600 33W/4000K UGR19 | 19.38 | 4 | 80 | 4 | 0.0714 | 9.546 |  |  | 0 |  |  | 0 | 0 | 0 | 0 | 0 | 0 | 0 | 0 | 0 | 1.2932 | 31.9 | 0 | 0 | 1.65 | 39 | 0 | 0
O | GMR | F200050 | OSRAM-LEDVANCE | LDV017902 | PL COMP 600 33W/4000K 3630LM | 4099854017902 | DD | ECLAIRAGE | D0 | APPAREIL D'ECLAIRAGE | D002 | ECLAIRAGE FONCT. LED | S | STOCK |  | 0 | EXONERE | 00,00% | 9405119090 | 00281 | LEDVANCE |  | ACTIF | N |  | UNITE |  | UNITE | 1 |  | UNITE | 1 | 1 | 1 |  | UNITE | 1 |  | UNITE | 1 |  | UNITE | 1 | N |  | *ND | 20241001 | 4099854017902 | PL COMP 600 33W/4000K 3630LM | 21 | 4 | 80 | 4 | 0.0714 | 8.558 |  |  | 0 |  |  | 0 | 0 | 0 | 0 | 0 | 0 | 0 | 0 | 0 | 0 | 0 | 0 | 0 | 0 | 0 | 0 | 0
O | GMR | F200050 | OSRAM-LEDVANCE | LDV017926 | PL COMP 600 33W/4000K DALI | 4099854017926 | DD | ECLAIRAGE | D0 | APPAREIL D'ECLAIRAGE | D002 | ECLAIRAGE FONCT. LED | S | STOCK |  | 0 | EXONERE | 00,00% | 9405119090 | 00281 | LEDVANCE | X | EN CDE SPECIALE | N |  | UNITE |  | UNITE | 1 |  | UNITE | 1 | 1 | 1 |  | UNITE | 1 |  | UNITE | 1 |  | UNITE | 1 | N |  | *ND | 20241001 | 4099854017926 | PL COMP 600 33W/4000K DALI | 44.88 | 4 | 80 | 1 | 0.0684 | 8.59 |  |  | 0 |  |  | 0 | 0 | 0 | 0 | 0 | 0 | 0 | 0 | 0 | 0 | 0 | 0 | 0 | 0 | 0 | 0 | 0
O | GMR | F200050 | OSRAM-LEDVANCE | LDV017940 | PANEL 600 33W/6500K 3630LM 70000H FILIN INCLUS | 4099854017940 | DD | ECLAIRAGE | D0 | APPAREIL D'ECLAIRAGE | D002 | ECLAIRAGE FONCT. LED | S | STOCK |  | 0 | EXONERE | 00,00% | 9405119090 | 00281 | LEDVANCE | X | EN CDE SPECIALE | N |  | UNITE |  | UNITE | 1 |  | UNITE | 1 | 1 | 1 |  | UNITE | 1 |  | UNITE | 1 |  | UNITE | 1 | O |  | *ND | 20241001 | 4099854017940 | PL COMP 600 33W/6500K 3630LM | 22.51 | 4 | 80 | 4 | 0.0714 | 8.558 |  |  | 0 |  |  | 0 | 0 | 0 | 0 | 0 | 0 | 0 | 0 | 0 | 1.2982 | 33 | 0 | 0 | 1.2534 | 39 | 0 | 0
O | GMR | F200050 | OSRAM-LEDVANCE | LDV018497 | PANEL 1200X300 KIT SAILLIE H70**POUR PANEL 017162*** | 4099854018497 | DD | ECLAIRAGE | D0 | APPAREIL D'ECLAIRAGE | D099 | ACCESSOIRES - COMPOSANTS | S | STOCK |  | 0 | EXONERE | 00,00% | 7616999099 | 00281 | LEDVANCE |  | ACTIF | N |  | UNITE |  | UNITE | 1 |  | UNITE | 1 | 1 | 1 |  | UNITE | 1 |  | UNITE | 1 |  | UNITE | 1 | O |  | *ND | 20241001 | 4099854018497 | PL VAL 1200X300 KIT SAILLIEH70 | 29.58 | 4 | 180 | 1 | 0.0406 | 7.58 |  |  | 0 |  |  | 0 | 0 | 0 | 0 | 0 | 0 | 0 | 0 | 0 | 0 | 49 | 0 | 0 | 0 | 59 | 0 | 0
O | GMR | F200050 | OSRAM-LEDVANCE | LDV029158 | LEDP T5 HF HO49 865 26W 4000LM | 4099854029158 | DD | ECLAIRAGE | D1 | SOURCES | D106 | LAMPES LED | S | STOCK |  | 2 | 8,50% SOUMIS | 08,50% | 8539520000 | 00281 | LEDVANCE | X | EN CDE SPECIALE | N |  | UNITE |  | UNITE | 1 |  | UNITE | 1 | 1 | 1 |  | UNITE | 1 |  | UNITE | 1 |  | UNITE | 1 | N |  | *ND | 20241001 | 4099854029158 | LEDP T5 HF HO49 865 26W 4000LM | 14.7 | 10 | 1020 | 10 | 0.0213 | 2.68 | L55E_001 | REC_TUBES A LED (*1) | 0.24 |  |  | 0 | 0 | 0 | 0 | 0 | 0 | 0 | 0 | 0 | 0 | 0 | 0 | 0 | 0 | 0 | 0 | 0
O | GMR | F200050 | OSRAM-LEDVANCE | LDV029257 | LEDP T5 HF HO54 830 26W 3600LM | 4099854029257 | DD | ECLAIRAGE | D1 | SOURCES | D106 | LAMPES LED | S | STOCK |  | 2 | 8,50% SOUMIS | 08,50% | 8539520000 | 00281 | LEDVANCE | X | EN CDE SPECIALE | N |  | UNITE |  | UNITE | 1 |  | UNITE | 1 | 1 | 1 |  | UNITE | 1 |  | UNITE | 1 |  | UNITE | 1 | N |  | *ND | 20241001 | 4099854029257 | LEDP T5 HF HO54 830 26W 3600LM | 15.54 | 10 | 1020 | 10 | 0.0171 | 2.28 | L55E_001 | REC_TUBES A LED (*1) | 0.24 |  |  | 0 | 0 | 0 | 0 | 0 | 0 | 0 | 0 | 0 | 0 | 0 | 0 | 0 | 0 | 0 | 0 | 0
O | GMR | F200050 | OSRAM-LEDVANCE | LDV036835 | TUBE LED 1M20 15,6W 2500LM 4K | 4099854036835 | DD | ECLAIRAGE | D1 | SOURCES | D106 | LAMPES LED | S | STOCK |  | 2 | 8,50% SOUMIS | 08,50% | 8539520000 | 00281 | LEDVANCE |  | ACTIF | N |  | UNITE |  | UNITE | 1 |  | UNITE | 1 | 1 | 1 |  | UNITE | 1 |  | UNITE | 1 |  | UNITE | 1 | O |  | *ND | 20241001 | 4099854036835 | LED P T8 EM36 840 15,6W 2500LM | 5.56 | 10 | 850 | 10 | 0.0228 | 2.96 | L55E_001 | REC_TUBES A LED (*1) | 0.24 |  |  | 0 | 0 | 0 | 0 | 0 | 0 | 0 | 0 | 0 | 2.0003 | 9.18 | 0 | 0 | 2.0003 | 9.18 | 0 | 0
O | GMR | F200050 | OSRAM-LEDVANCE | LDV036873 | TUBE LED 1M20 15,6W 2500LM 6K | 4099854036873 | DD | ECLAIRAGE | D1 | SOURCES | D106 | LAMPES LED | S | STOCK |  | 2 | 8,50% SOUMIS | 08,50% | 8539520000 | 00281 | LEDVANCE |  | ACTIF | N |  | UNITE |  | UNITE | 1 |  | UNITE | 1 | 1 | 1 |  | UNITE | 1 |  | UNITE | 1 |  | UNITE | 1 | O |  | *ND | 20241001 | 4099854036873 | LED P T8 EM36 865 15,6W 2500LM | 5.56 | 10 | 850 | 10 | 0.0228 | 2.94 | L55E_001 | REC_TUBES A LED (*1) | 0.24 |  |  | 0 | 0 | 0 | 0 | 0 | 0 | 0 | 0 | 0 | 2.0003 | 9.18 | 0 | 0 | 1.3492 | 9.18 | 0 | 0
O | GMR | F200050 | OSRAM-LEDVANCE | LDV036972 | TUBE LED 60CM 7W 1100LM 4K | 4099854036972 | DD | ECLAIRAGE | D1 | SOURCES | D106 | LAMPES LED | S | STOCK |  | 2 | 8,50% SOUMIS | 08,50% | 8539520000 | 00281 | LEDVANCE |  | ACTIF | N |  | UNITE |  | UNITE | 1 |  | UNITE | 1 | 1 | 1 |  | UNITE | 1 |  | UNITE | 1 |  | UNITE | 1 | O |  | *ND | 20241001 | 4099854036972 | LED P T8 EM18 840 7W 1100LM | 4.33 | 10 | 1020 | 10 | 0.0124 | 1.64 | L55E_001 | REC_TUBES A LED (*1) | 0.24 |  |  | 0 | 0 | 0 | 0 | 0 | 0 | 0 | 0 | 0 | 1.9992 | 7.18 | 0 | 0 | 1.9992 | 7.18 | 0 | 0
O | GMR | F200050 | OSRAM-LEDVANCE | LDV036996 | TUBE LED 60CM 6K 7W 1100LM | 4099854036996 | DD | ECLAIRAGE | D1 | SOURCES | D106 | LAMPES LED | S | STOCK |  | 2 | 8,50% SOUMIS | 08,50% | 8539520000 | 00281 | LEDVANCE |  | ACTIF | N |  | UNITE |  | UNITE | 1 |  | UNITE | 1 | 1 | 1 |  | UNITE | 1 |  | UNITE | 1 |  | UNITE | 1 | O |  | *ND | 20241001 | 4099854036996 | LED P T8 EM18 865 7W 1100LM | 4.33 | 10 | 1020 | 10 | 0.0124 | 1.66 | L55E_001 | REC_TUBES A LED (*1) | 0.24 |  |  | 0 | 0 | 0 | 0 | 0 | 0 | 0 | 0 | 0 | 1.9992 | 7.18 | 0 | 0 | 1.3568 | 7.18 | 0 | 0
O | GMR | F200050 | OSRAM-LEDVANCE | LDV037030 | TUBE LED 4K 23,1W 3700LM | 4099854037030 | DD | ECLAIRAGE | D1 | SOURCES | D106 | LAMPES LED | S | STOCK |  | 2 | 8,50% SOUMIS | 08,50% | 8539520000 | 00281 | LEDVANCE | X | EN CDE SPECIALE | N |  | UNITE |  | UNITE | 1 |  | UNITE | 1 | 1 | 1 |  | UNITE | 1 |  | UNITE | 1 |  | UNITE | 1 | O |  | *ND | 20241001 | 4099854037030 | LED P T8 EM58 840 23,1W 3700LM | 7.16 | 10 | 850 | 10 | 0.028 | 3.58 | L55E_001 | REC_TUBES A LED (*1) | 0.24 |  |  | 0 | 0 | 0 | 0 | 0 | 0 | 0 | 0 | 0 | 0 | 0 | 0 | 0 | 0 | 0 | 0 | 0
O | GMR | F200050 | OSRAM-LEDVANCE | LDV037054 | LED P T8 EM58 865 23,1W 3700LM | 4099854037054 | DD | ECLAIRAGE | D1 | SOURCES | D106 | LAMPES LED | S | STOCK |  | 2 | 8,50% SOUMIS | 08,50% | 8539520000 | 00281 | LEDVANCE | X | EN CDE SPECIALE | N |  | UNITE |  | UNITE | 1 |  | UNITE | 1 | 1 | 1 |  | UNITE | 1 |  | UNITE | 1 |  | UNITE | 1 | N |  | *ND | 20241001 | 4099854037054 | LED P T8 EM58 865 23,1W 3700LM | 7.16 | 10 | 850 | 10 | 0.028 | 3.62 | L55E_001 | REC_TUBES A LED (*1) | 0.24 |  |  | 0 | 0 | 0 | 0 | 0 | 0 | 0 | 0 | 0 | 0 | 0 | 0 | 0 | 0 | 0 | 0 | 0
O | GMR | F200050 | OSRAM-LEDVANCE | LDV038181 | LED OSR ST8EM 36 VALUE 865 | 4099854038181 | DD | ECLAIRAGE | D1 | SOURCES | D106 | LAMPES LED | S | STOCK |  | 2 | 8,50% SOUMIS | 08,50% | 8539520000 | 00281 | LEDVANCE | X | EN CDE SPECIALE | N |  | UNITE |  | UNITE | 1 |  | UNITE | 1 | 1 | 1 |  | UNITE | 1 |  | UNITE | 1 |  | UNITE | 1 | N |  | *ND | 20241001 | 4099854038181 | LED V T8 EM36 865 15W 1800LM | 3.49 | 10 | 960 | 10 | 0.0208 | 2.68 | L55E_001 | REC_TUBES A LED (*1) | 0.24 |  |  | 0 | 0 | 0 | 0 | 0 | 0 | 0 | 0 | 0 | 1 | 4.84 | 0 | 0 | 2.15 | 9.6965 | 0 | 0
O | GMR | F200050 | OSRAM-LEDVANCE | LDV038228 | TUBE LED 1M50 840 18,3W 2200LM | 4099854038228 | DD | ECLAIRAGE | D1 | SOURCES | D106 | LAMPES LED | S | STOCK |  | 2 | 8,50% SOUMIS | 08,50% | 8539520000 | 00281 | LEDVANCE |  | ACTIF | N |  | UNITE |  | UNITE | 1 |  | UNITE | 1 | 1 | 1 |  | UNITE | 1 |  | UNITE | 1 |  | UNITE | 1 | O |  | *ND | 20241001 | 4099854038228 | LED V T8 EM58 840 18,3W 2200LM | 4.34 | 10 | 1020 | 10 | 0.0257 | 3.36 | L55E_001 | REC_TUBES A LED (*1) | 0.24 |  |  | 0 | 0 | 0 | 0 | 0 | 0 | 0 | 0 | 0 | 1.951 | 9.12 | 0 | 0 | 1.951 | 9.12 | 0 | 0
O | GMR | F200050 | OSRAM-LEDVANCE | LDV038242 | TUBE LED 1M50 865 18,3W 2200LM | 4099854038242 | DD | ECLAIRAGE | D1 | SOURCES | D106 | LAMPES LED | S | STOCK |  | 2 | 8,50% SOUMIS | 08,50% | 8539520000 | 00281 | LEDVANCE |  | ACTIF | N |  | UNITE |  | UNITE | 1 |  | UNITE | 1 | 1 | 1 |  | UNITE | 1 |  | UNITE | 1 |  | UNITE | 1 | O |  | *ND | 20241001 | 4099854038242 | LED V T8 EM58 865 18,3W 2200LM | 3.82 | 10 | 1020 | 10 | 0.0257 | 3.36 | L55E_001 | REC_TUBES A LED (*1) | 0.24 |  |  | 0 | 0 | 0 | 0 | 0 | 0 | 0 | 0 | 0 | 1.951 | 9.12 | 0 | 0 | 1.951 | 9.12 | 0 | 0
O | GMR | F200050 | OSRAM-LEDVANCE | LDV040665 | LAMPE LED E27 21W 4K 3000LM | 4099854040665 | DD | ECLAIRAGE | D1 | SOURCES | D106 | LAMPES LED | S | STOCK |  | 2 | 8,50% SOUMIS | 08,50% | 8539520000 | 00281 | LEDVANCE | N | NE PAS COMMANDER | N |  | UNITE |  | UNITE | 1 |  | UNITE | 1 | 1 | 1 |  | UNITE | 1 |  | UNITE | 1 |  | UNITE | 1 | O |  | *ND | 20241001 | 4099854040665 | LED P HQL80 840 3000LM E27 | 32.52 | 6 | 630 | 6 | 0.0166 | 3.02 | L54E_001 | REC_LAMPES ET MODULES A LED (*1) | 0.24 |  |  | 0 | 0 | 0 | 0 | 0 | 0 | 0 | 0 | 0 | 0 | 0 | 0 | 0 | 0 | 0 | 0 | 0
O | GMR | F200050 | OSRAM-LEDVANCE | LDV043956 | LAMPE CREPUS E27 8.5W 4K | 4099854043956 | DD | ECLAIRAGE | D1 | SOURCES | D106 | LAMPES LED | S | STOCK |  | 2 | 8,50% SOUMIS | 08,50% | 8539520000 | 00281 | LEDVANCE |  | ACTIF | N |  | UNITE |  | UNITE | 1 |  | UNITE | 1 | 1 | 1 |  | UNITE | 1 |  | UNITE | 1 |  | UNITE | 1 | O | C | ROT.FAIB | 20241001 | 4099854043956 | LED S CLA60 DS 827 E27 | 6.8 | 10 | 3120 | 10 | 0.0054 | 0.48 | L54E_001 | REC_LAMPES ET MODULES A LED (*1) | 0.24 |  |  | 0 | 0 | 0 | 0 | 0 | 0 | 0 | 0 | 0 | 0 | 13.63 | 0 | 0 | 0 | 13.63 | 0 | 0
O | GMR | F200050 | OSRAM-LEDVANCE | LDV048784 | LAMPE E27 19W 2452LM 2700K | 4099854048784 | DD | ECLAIRAGE | D1 | SOURCES | D106 | LAMPES LED | S | STOCK |  | 2 | 8,50% SOUMIS | 08,50% | 8539520000 | 00281 | LEDVANCE |  | ACTIF | N |  | UNITE |  | UNITE | 1 |  | UNITE | 1 | 1 | 1 |  | UNITE | 1 |  | UNITE | 1 |  | UNITE | 1 | O |  | *ND | 20241001 | 4099854048784 | LED P CLA150 827 E27 | 6.08 | 10 | 2000 | 10 | 0.0083 | 0.98 | L54E_001 | REC_LAMPES ET MODULES A LED (*1) | 0.24 |  |  | 0 | 0 | 0 | 0 | 0 | 0 | 0 | 0 | 0 | 1.3384 | 9.95 | 0 | 0 | 1.3384 | 9.95 | 0 | 0
O | GMR | F200050 | OSRAM-LEDVANCE | LDV048883 | LAMPE E27 10K 4K 1055LM VENDU PAR 10 | 4099854048883 | DD | ECLAIRAGE | D1 | SOURCES | D106 | LAMPES LED | S | STOCK |  | 2 | 8,50% SOUMIS | 08,50% | 8539520000 | 00281 | LEDVANCE |  | ACTIF | N |  | UNITE |  | UNITE | 1 |  | UNITE | 1 | 10 | 10 |  | UNITE | 1 |  | UNITE | 1 |  | UNITE | 1 | O |  | *ND | 20241001 | 4099854048883 | LED V CLA75 840 E27 | 2.55 | 10 | 2970 | 10 | 0.0059 | 0.5 | L54E_001 | REC_LAMPES ET MODULES A LED (*1) | 0.24 |  |  | 0 | 0 | 0 | 0 | 0 | 0 | 0 | 0 | 0 | 1.2963 | 4.28 | 0 | 0 | 1.2963 | 4.28 | 0 | 0
O | GMR | F200050 | OSRAM-LEDVANCE | LDV048906 | LAMPE E27 13W 1521LM 2700K | 4099854048906 | DD | ECLAIRAGE | D1 | SOURCES | D106 | LAMPES LED | S | STOCK |  | 2 | 8,50% SOUMIS | 08,50% | 8539520000 | 00281 | LEDVANCE |  | ACTIF | N |  | UNITE |  | UNITE | 1 |  | UNITE | 1 | 1 | 1 |  | UNITE | 1 |  | UNITE | 1 |  | UNITE | 1 | O | * | *ND | 20241001 | 4099854048906 | LEDVCLA100 13W/827 230VFR E27 | 2.16 | 10 | 2970 | 10 | 0.0059 | 0.6 | L54E_001 | REC_LAMPES ET MODULES A LED (*1) | 0.24 |  |  | 0 | 0 | 0 | 0 | 0 | 0 | 0 | 0 | 0 | 1.5344 | 4.06 | 0 | 0 | 2 | 4.06 | 0 | 0
O | GMR | F200050 | OSRAM-LEDVANCE | LDV048944 | LAMPE E27 13W 2700K 1521LM | 4099854048944 | DD | ECLAIRAGE | D1 | SOURCES | D106 | LAMPES LED | S | STOCK |  | 2 | 8,50% SOUMIS | 08,50% | 8539520000 | 00281 | LEDVANCE | X | EN CDE SPECIALE | N |  | UNITE |  | UNITE | 1 |  | UNITE | 1 | 1 | 1 |  | UNITE | 1 |  | UNITE | 1 |  | UNITE | 1 | O |  | *ND | 20241001 | 4099854048944 | LED P CLA100 827 E27 | 3.75 | 10 | 2970 | 10 | 0.0059 | 0.6 | L54E_001 | REC_LAMPES ET MODULES A LED (*1) | 0.24 |  |  | 0 | 0 | 0 | 0 | 0 | 0 | 0 | 0 | 0 | 1.003 | 4.6 | 0 | 0 | 1.2842 | 4.6 | 0 | 0
O | GMR | F200050 | OSRAM-LEDVANCE | LDV048968 | LAMPE E27 13W 4000K 1521LM | 4099854048968 | DD | ECLAIRAGE | D1 | SOURCES | D106 | LAMPES LED | S | STOCK |  | 2 | 8,50% SOUMIS | 08,50% | 8539520000 | 00281 | LEDVANCE | X | EN CDE SPECIALE | N |  | UNITE |  | UNITE | 1 |  | UNITE | 1 | 1 | 1 |  | UNITE | 1 |  | UNITE | 1 |  | UNITE | 1 | O | C | ROT.FAIB | 20241001 | 4099854048968 | LED P CLA100 840 E27 | 3.41 | 10 | 2970 | 10 | 0.0059 | 0.598 | L54E_001 | REC_LAMPES ET MODULES A LED (*1) | 0.24 |  |  | 0 | 0 | 0 | 0 | 0 | 0 | 0 | 0 | 0 | 1.103 | 4.6 | 0 | 0 | 1.103 | 4.6 | 0 | 0
O | GMR | F200050 | OSRAM-LEDVANCE | LDV049002 | LAMPE E27 13W 1521LM 4000K | 4099854049002 | DD | ECLAIRAGE | D0 | APPAREIL D'ECLAIRAGE | D002 | ECLAIRAGE FONCT. LED | S | STOCK |  | 2 | 8,50% SOUMIS | 08,50% | 8539520000 | 00281 | LEDVANCE |  | ACTIF | N |  | UNITE |  | UNITE | 1 |  | UNITE | 1 | 1 | 1 |  | UNITE | 1 |  | UNITE | 1 |  | UNITE | 1 | O |  | *ND | 20241001 | 4099854049002 | LEDVCLA100 13W/840 230VFR E27 | 10.98 | 10 | 2970 | 10 | 0.0059 | 0.6 | L54E_001 | REC_LAMPES ET MODULES A LED (*1) | 0.24 |  |  | 0 | 0 | 0 | 0 | 0 | 0 | 0 | 0 | 0 | 1.6111 | 4.06 | 0 | 0 | 1.6111 | 4.06 | 0 | 0
O | GMR | F200050 | OSRAM-LEDVANCE | LDV049026 | LAMPE E27 13W 1521LM 6500K | 4099854049026 | DD | ECLAIRAGE | D0 | APPAREIL D'ECLAIRAGE | D002 | ECLAIRAGE FONCT. LED | S | STOCK |  | 2 | 8,50% SOUMIS | 08,50% | 8539520000 | 00281 | LEDVANCE |  | ACTIF | N |  | UNITE |  | UNITE | 1 |  | UNITE | 1 | 1 | 1 |  | UNITE | 1 |  | UNITE | 1 |  | UNITE | 1 | O |  | *ND | 20241001 | 4099854049026 | LEDVCLA100 13W/865 230VFR E27 | 2.06 | 10 | 2970 | 10 | 0.0059 | 0.6 | L54E_001 | REC_LAMPES ET MODULES A LED (*1) | 0.24 |  |  | 0 | 0 | 0 | 0 | 0 | 0 | 0 | 0 | 0 | 1.6111 | 4.06 | 0 | 0 | 1.6111 | 4.06 | 0 | 0
O | GMR | F200050 | OSRAM-LEDVANCE | LDV049149 | LED P CLA60 840 E27 | 4099854049149 | DD | ECLAIRAGE | D1 | SOURCES | D106 | LAMPES LED | S | STOCK |  | 2 | 8,50% SOUMIS | 08,50% | 8539520000 | 00281 | LEDVANCE |  | ACTIF | N |  | UNITE |  | UNITE | 1 |  | UNITE | 1 | 1 | 1 |  | UNITE | 1 |  | UNITE | 1 |  | UNITE | 1 | N |  | *ND | 20241001 | 4099854049149 | LED P CLA60 840 E27 | 2 | 10 | 3240 | 10 | 0.0052 | 0.46 | L54E_001 | REC_LAMPES ET MODULES A LED (*1) | 0.24 |  |  | 0 | 0 | 0 | 0 | 0 | 0 | 0 | 0 | 0 | 0 | 0 | 0 | 0 | 0 | 0 | 0 | 0
O | GMR | F200050 | OSRAM-LEDVANCE | LDV049187 | LAMPE E27 8.5W 806LM 4000K | 4099854049187 | DD | ECLAIRAGE | D1 | SOURCES | D106 | LAMPES LED | S | STOCK |  | 2 | 8,50% SOUMIS | 08,50% | 8539520000 | 00281 | LEDVANCE |  | ACTIF | N |  | UNITE |  | UNITE | 1 |  | UNITE | 1 | 1 | 1 |  | UNITE | 1 |  | UNITE | 1 |  | UNITE | 1 | O |  | *ND | 20241001 | 4099854049187 | LED V CLA60 840 E27 | 1.34 | 10 | 3240 | 10 | 0.0052 | 0.459 | L54E_001 | REC_LAMPES ET MODULES A LED (*1) | 0.24 |  |  | 0 | 0 | 0 | 0 | 0 | 0 | 0 | 0 | 0 | 1.7582 | 3.13 | 0 | 0 | 1.7582 | 3.13 | 0 | 0
O | GMR | F200050 | OSRAM-LEDVANCE | LDV049200 | LAMPE E27 8.5W 806LM 6500K | 4099854049200 | DD | ECLAIRAGE | D1 | SOURCES | D106 | LAMPES LED | S | STOCK |  | 2 | 8,50% SOUMIS | 08,50% | 8539520000 | 00281 | LEDVANCE |  | ACTIF | N |  | UNITE |  | UNITE | 1 |  | UNITE | 1 | 1 | 1 |  | UNITE | 1 |  | UNITE | 1 |  | UNITE | 1 | O |  | *ND | 20241001 | 4099854049200 | LEDVCLA60 8,5W/865 230VFR E27 | 1.34 | 10 | 3240 | 10 | 0.0052 | 0.46 | L54E_001 | REC_LAMPES ET MODULES A LED (*1) | 0.24 |  |  | 0 | 0 | 0 | 0 | 0 | 0 | 0 | 0 | 0 | 1.9109 | 3.13 | 0 | 0 | 1.9109 | 3.13 | 0 | 0
O | GMR | F200050 | OSRAM-LEDVANCE | LDV049422 | LAMPE E14 SPHÉRIQUE 4.9W 4K | 4099854049422 | DD | ECLAIRAGE | D1 | SOURCES | D106 | LAMPES LED | S | STOCK |  | 2 | 8,50% SOUMIS | 08,50% | 8539520000 | 00281 | LEDVANCE |  | ACTIF | N |  | UNITE |  | UNITE | 1 |  | UNITE | 1 | 1 | 1 |  | UNITE | 1 |  | UNITE | 1 |  | UNITE | 1 | O |  | *ND | 20241001 | 4099854049422 | LEDVCLP40 4,9W/840 230VFR E14 | 1.34 | 10 | 8000 | 10 | 0.0022 | 0.28 | L54E_001 | REC_LAMPES ET MODULES A LED (*1) | 0.24 |  |  | 0 | 0 | 0 | 0 | 0 | 0 | 0 | 0 | 0 | 1.569 | 2.57 | 0 | 0 | 1.569 | 2.57 | 0 | 0
O | GMR | F200050 | OSRAM-LEDVANCE | LDV049446 | LAMPE E14 SPHÉRIQUE 4.9W 6K | 4099854049446 | DD | ECLAIRAGE | D1 | SOURCES | D106 | LAMPES LED | S | STOCK |  | 2 | 8,50% SOUMIS | 08,50% | 8539520000 | 00281 | LEDVANCE |  | ACTIF | N |  | UNITE |  | UNITE | 1 |  | UNITE | 1 | 1 | 1 |  | UNITE | 1 |  | UNITE | 1 |  | UNITE | 1 | O |  | *ND | 20241001 | 4099854049446 | LEDVCLP40 4,9W/865 230VFR E14 | 1.34 | 10 | 8000 | 10 | 0.0022 | 0.3 | L54E_001 | REC_LAMPES ET MODULES A LED (*1) | 0.24 |  |  | 0 | 0 | 0 | 0 | 0 | 0 | 0 | 0 | 0 | 1.569 | 2.57 | 0 | 0 | 1.569 | 2.57 | 0 | 0
O | GMR | F200050 | OSRAM-LEDVANCE | LDV054808 | LAMPE GU10 6,9W 3K 575LM | 4099854054808 | DD | ECLAIRAGE | D1 | SOURCES | D106 | LAMPES LED | S | STOCK |  | 2 | 8,50% SOUMIS | 08,50% | 8539520000 | 00281 | LEDVANCE |  | ACTIF | N |  | UNITE |  | UNITE | 1 |  | UNITE | 1 | 1 | 1 |  | UNITE | 1 |  | UNITE | 1 |  | UNITE | 1 | O |  | *ND | 20241001 | 4099854054808 | LED P PAR16 80 830 GU10 | 3.42 | 10 | 7920 | 10 | 0.0022 | 0.58 | L54E_001 | REC_LAMPES ET MODULES A LED (*1) | 0.24 |  |  | 0 | 0 | 0 | 0 | 0 | 0 | 0 | 0 | 0 | 1.4104 | 5.89 | 0 | 0 | 1.4104 | 5.89 | 0 | 0
O | GMR | F200050 | OSRAM-LEDVANCE | LDV054822 | LAMPE GU10 6.9W 3K LED SPOT | 4099854054822 | DD | ECLAIRAGE | D0 | APPAREIL D'ECLAIRAGE | D002 | ECLAIRAGE FONCT. LED | S | STOCK |  | 2 | 8,50% SOUMIS | 08,50% | 8539520000 | 00281 | LEDVANCE |  | ACTIF | N |  | UNITE |  | UNITE | 1 |  | UNITE | 1 | 1 | 1 |  | UNITE | 1 |  | UNITE | 1 |  | UNITE | 1 | O | C | ROT.FAIB | 20241001 | 4099854054822 | LED V PAR16 80 36D 830 GU10 | 5.88 | 10 | 7920 | 10 | 0.0022 | 0.58 | L54E_001 | REC_LAMPES ET MODULES A LED (*1) | 0.24 |  |  | 0 | 0 | 0 | 0 | 0 | 0 | 0 | 0 | 0 | 0 | 5.9 | 0 | 0 | 0 | 5.9 | 0 | 0
O | GMR | F200050 | OSRAM-LEDVANCE | LDV054860 | LAMPE GU10 6.9W 575LM 4K | 4099854054860 | DD | ECLAIRAGE | D1 | SOURCES | D106 | LAMPES LED | S | STOCK |  | 2 | 8,50% SOUMIS | 08,50% | 8539520000 | 00281 | LEDVANCE |  | ACTIF | N |  | UNITE |  | UNITE | 1 |  | UNITE | 1 | 1 | 1 |  | UNITE | 1 |  | UNITE | 1 |  | UNITE | 1 | O |  | *ND | 20241001 | 4099854054860 | LED P PAR16 80 840 GU10 | 3.42 | 10 | 7920 | 10 | 0.0022 | 0.563 | L54E_001 | REC_LAMPES ET MODULES A LED (*1) | 0.24 |  |  | 0 | 0 | 0 | 0 | 0 | 0 | 0 | 0 | 0 | 1.408 | 5.89 | 0 | 0 | 1.408 | 5.89 | 0 | 0
O | GMR | F200050 | OSRAM-LEDVANCE | LDV055331 | LAMPE GU10 6,9W 4K | 4099854055331 | DD | ECLAIRAGE | D1 | SOURCES | D106 | LAMPES LED | S | STOCK |  | 2 | 8,50% SOUMIS | 08,50% | 8539520000 | 00281 | LEDVANCE |  | ACTIF | N |  | UNITE |  | UNITE | 1 |  | UNITE | 1 | 1 | 1 |  | UNITE | 1 |  | UNITE | 1 |  | UNITE | 1 | O |  | *ND | 20241001 | 4099854055331 | LED V PAR16 80 36D 840 GU10 | 5.88 | 10 | 7920 | 10 | 0.0022 | 0.58 | L54E_001 | REC_LAMPES ET MODULES A LED (*1) | 0.24 |  |  | 0 | 0 | 0 | 0 | 0 | 0 | 0 | 0 | 0 | 0 | 0 | 0 | 0 | 0 | 0 | 0 | 0
O | GMR | F200050 | OSRAM-LEDVANCE | LDV057151 | LAMPE STICK E27 8W 4K 860LM | 4099854057151 | DD | ECLAIRAGE | D0 | APPAREIL D'ECLAIRAGE | D002 | ECLAIRAGE FONCT. LED | S | STOCK |  | 2 | 8,50% SOUMIS | 08,50% | 8539520000 | 00281 | LEDVANCE |  | ACTIF | N |  | UNITE |  | UNITE | 1 |  | UNITE | 1 | 1 | 1 |  | UNITE | 1 |  | UNITE | 1 |  | UNITE | 1 | O |  | *ND | 20241001 | 4099854057151 | LED P CLS60 840 E27 | 2.21 | 10 | 6480 | 10 | 0.0026 | 0.44 | L54E_001 | REC_LAMPES ET MODULES A LED (*1) | 0.24 |  |  | 0 | 0 | 0 | 0 | 0 | 0 | 0 | 0 | 0 | 1.495 | 4.05 | 0 | 0 | 1.495 | 4.05 | 0 | 0
O | GMR | F200050 | OSRAM-LEDVANCE | LDV062207 | HUBLOT COMPACT LED 300 24W/3K 24W/3000K IP65 IK10 | 4058075062207 | DD | ECLAIRAGE | D0 | APPAREIL D'ECLAIRAGE | D002 | ECLAIRAGE FONCT. LED | S | STOCK |  | 0 | EXONERE | 00,00% | 9405114090 | 00281 | LEDVANCE | X | EN CDE SPECIALE | N |  | UNITE |  | UNITE | 1 |  | UNITE | 1 | 1 | 1 |  | UNITE | 1 |  | UNITE | 1 |  | UNITE | 1 | O | * | *ND | 20241001 | 4058075062207 | HUBLOT COMPACT 300 24W/3000K | 37.56 | 8 | 192 | 1 | 0.0577 | 9.48 |  |  | 0 |  |  | 0 | 0 | 0 | 0 | 0 | 0 | 0 | 0 | 0 | 0 | 0 | 0 | 0 | 0 | 0 | 0 | 0
O | GMR | F200050 | OSRAM-LEDVANCE | LDV062221 | HUBLOT LED COMPACT LED 300 24W 4000K IP65 IK10 | 4058075062221 | DD | ECLAIRAGE | D0 | APPAREIL D'ECLAIRAGE | D002 | ECLAIRAGE FONCT. LED | S | STOCK |  | 0 | EXONERE | 00,00% | 9405114090 | 00281 | LEDVANCE |  | ACTIF | N |  | UNITE |  | UNITE | 1 |  | UNITE | 1 | 1 | 1 |  | UNITE | 1 |  | UNITE | 1 |  | UNITE | 1 | O | * | *ND | 20241001 | 4058075062221 | HUBLOT COMPACT 300 24W/4000K | 35.14 | 8 | 192 | 1 | 0.0577 | 9.43 |  |  | 0 |  |  | 0 | 0 | 0 | 0 | 0 | 0 | 0 | 0 | 0 | 1.2835 | 49.9 | 0 | 0 | 1.65 | 59.9 | 0 | 0
O | GMR | F200050 | OSRAM-LEDVANCE | LDV063060 | LAMPE E27 LED FIL 2700K | 4099854063060 | DD | ECLAIRAGE | D1 | SOURCES | D106 | LAMPES LED | S | STOCK |  | 2 | 8,50% SOUMIS | 08,50% | 8539520000 | 00281 | LEDVANCE | X | EN CDE SPECIALE | N |  | UNITE |  | UNITE | 1 |  | UNITE | 1 | 1 | 1 |  | UNITE | 1 |  | UNITE | 1 |  | UNITE | 1 | O | * | *ND | 20241001 | 4099854063060 | LED P CLA60 827 B22 | 2.46 | 10 | 3240 | 10 | 0.0052 | 0.52 | L54E_001 | REC_LAMPES ET MODULES A LED (*1) | 0.24 |  |  | 0 | 0 | 0 | 0 | 0 | 0 | 0 | 0 | 0 | 1.3576 | 3.92 | 0 | 0 | 0 | 4.62 | 0 | 0
O | GMR | F200050 | OSRAM-LEDVANCE | LDV064027 | DOWNLIGHT LED SLIM VALUE 205 22W/4000K IP20 | 4058075064027 | DD | ECLAIRAGE | D0 | APPAREIL D'ECLAIRAGE | D002 | ECLAIRAGE FONCT. LED | S | STOCK |  | 0 | EXONERE | 00,00% | 9405119090 | 00281 | LEDVANCE | X | EN CDE SPECIALE | N |  | UNITE |  | UNITE | 1 |  | UNITE | 1 | 1 | 1 |  | UNITE | 1 |  | UNITE | 1 |  | UNITE | 1 | O | * | *ND | 20241001 | 4058075064027 | DL LED SLIM ALU 205 22W/4000K | 14.53 | 10 | 360 | 10 | 0.0297 | 5.2 |  |  | 0 |  |  | 0 | 0 | 0 | 0 | 0 | 0 | 0 | 0 | 0 | 0 | 29 | 0 | 0 | 0 | 29 | 0 | 0
O | GMR | F200050 | OSRAM-LEDVANCE | LDV066458 | ETANCHE LED SLIM 1M20 36W 4K IP65 4000LM | 4058075066458 | DD | ECLAIRAGE | D0 | APPAREIL D'ECLAIRAGE | D002 | ECLAIRAGE FONCT. LED | S | STOCK |  | 0 | EXONERE | 00,00% | 9405114090 | 00281 | LEDVANCE |  | ACTIF | N |  | UNITE |  | UNITE | 1 |  | UNITE | 1 | 1 | 1 |  | UNITE | 1 |  | UNITE | 1 |  | UNITE | 1 | O | * | *ND | 20241001 | 4058075066458 | ETANCHE SLIMVAL 1200 36W/4000K | 24.48 | 20 | 560 | 1 | 0.0618 | 13.7 |  |  | 0 |  |  | 0 | 0 | 0 | 0 | 0 | 0 | 0 | 0 | 0 | 1.4 | 45.3524 | 0 | 0 | 1.65 | 53.4511 | 0 | 0
O | GMR | F200050 | OSRAM-LEDVANCE | LDV066496 | ETANCHE LED SLIM 1M50 50W 4K IP65 5500LM | 4058075066496 | DD | ECLAIRAGE | D0 | APPAREIL D'ECLAIRAGE | D002 | ECLAIRAGE FONCT. LED | S | STOCK |  | 0 | EXONERE | 00,00% | 9405114090 | 00281 | LEDVANCE | X | EN CDE SPECIALE | N |  | UNITE |  | UNITE | 1 |  | UNITE | 1 | 1 | 1 |  | UNITE | 1 |  | UNITE | 1 |  | UNITE | 1 | O | * | *ND | 20241001 | 4058075066496 | ETANCHE SLIMVAL 1500 50W/4000K | 28.56 | 20 | 560 | 1 | 0.0763 | 16.33 |  |  | 0 |  |  | 0 | 0 | 0 | 0 | 0 | 0 | 0 | 0 | 0 | 1.4 | 58.8533 | 0 | 0 | 1.65 | 69.35 | 0 | 0
O | GMR | F200050 | OSRAM-LEDVANCE | LDV066519 | ETANCHE LED SLIM VALUE 1500 50W 6500K IP65 | 4058075066519 | DD | ECLAIRAGE | D0 | APPAREIL D'ECLAIRAGE | D002 | ECLAIRAGE FONCT. LED | S | STOCK |  | 0 | EXONERE | 00,00% | 9405114090 | 00281 | LEDVANCE | X | EN CDE SPECIALE | N |  | UNITE |  | UNITE | 1 |  | UNITE | 1 | 1 | 1 |  | UNITE | 1 |  | UNITE | 1 |  | UNITE | 1 | O | * | *ND | 20241001 | 4058075066519 | ETANCHE SLIMVAL 1500 50W/6500K | 28.56 | 20 | 560 | 1 | 0.0763 | 16.35 |  |  | 0 |  |  | 0 | 0 | 0 | 0 | 0 | 0 | 0 | 0 | 0 | 1.4 | 52.9 | 0 | 0 | 1.65 | 62.35 | 0 | 0
O | GMR | F200050 | OSRAM-LEDVANCE | LDV067570 | LED P DIM CLP40 827 E27 | 4099854067570 | DD | ECLAIRAGE | D1 | SOURCES | D106 | LAMPES LED | S | STOCK |  | 2 | 8,50% SOUMIS | 08,50% | 8539520000 | 00281 | LEDVANCE | X | EN CDE SPECIALE | N |  | UNITE |  | UNITE | 1 |  | UNITE | 1 | 1 | 1 |  | UNITE | 1 |  | UNITE | 1 |  | UNITE | 1 | N |  | *ND | 20241001 | 4099854067570 | LED P DIM CLP40 827 E27 | 5.77 | 10 | 6720 | 10 | 0.0026 | 0.36 | L54E_001 | REC_LAMPES ET MODULES A LED (*1) | 0.24 |  |  | 0 | 0 | 0 | 0 | 0 | 0 | 0 | 0 | 0 | 0 | 0 | 0 | 0 | 0 | 0 | 0 | 0
O | GMR | F200050 | OSRAM-LEDVANCE | LDV067891 | LAMPE GU10 3K 4.3W 350LM | 4099854067891 | DD | ECLAIRAGE | D1 | SOURCES | D106 | LAMPES LED | S | STOCK |  | 2 | 8,50% SOUMIS | 08,50% | 8539520000 | 00281 | LEDVANCE |  | ACTIF | N |  | UNITE |  | UNITE | 1 |  | UNITE | 1 | 1 | 1 |  | UNITE | 1 |  | UNITE | 1 |  | UNITE | 1 | O | C | ROT.FAIB | 20241001 | 4099854067891 | LED P PAR16 50 830 GU10 | 2.34 | 10 | 7260 | 10 | 0.002 | 0.5 | L54E_001 | REC_LAMPES ET MODULES A LED (*1) | 0.24 |  |  | 0 | 0 | 0 | 0 | 0 | 0 | 0 | 0 | 0 | 1.3041 | 4.05 | 0 | 0 | 1.4195 | 4.05 | 0 | 0
O | GMR | F200050 | OSRAM-LEDVANCE | LDV067914 | LAMPE GU10 4.3W 3K | 4099854067914 | DD | ECLAIRAGE | D0 | APPAREIL D'ECLAIRAGE | D002 | ECLAIRAGE FONCT. LED | S | STOCK |  | 2 | 8,50% SOUMIS | 08,50% | 8539520000 | 00281 | LEDVANCE |  | ACTIF | N |  | UNITE |  | UNITE | 1 |  | UNITE | 1 | 1 | 1 |  | UNITE | 1 |  | UNITE | 1 |  | UNITE | 1 | O | C | ROT.FAIB | 20241001 | 4099854067914 | LED V PAR16 50 36D 830 GU10 | 4.28 | 10 | 7260 | 10 | 0.002 | 0.523 | L54E_001 | REC_LAMPES ET MODULES A LED (*1) | 0.24 |  |  | 0 | 0 | 0 | 0 | 0 | 0 | 0 | 0 | 0 | 0 | 4.39 | 0 | 0 | 0 | 4.39 | 0 | 0
O | GMR | F200050 | OSRAM-LEDVANCE | LDV067976 | LAMPE GU10 4.3W 4K | 4099854067976 | DD | ECLAIRAGE | D1 | SOURCES | D106 | LAMPES LED | S | STOCK |  | 2 | 8,50% SOUMIS | 08,50% | 8539520000 | 00281 | LEDVANCE |  | ACTIF | N |  | UNITE |  | UNITE | 1 |  | UNITE | 1 | 1 | 1 |  | UNITE | 1 |  | UNITE | 1 |  | UNITE | 1 | O |  | *ND | 20241001 | 4099854067976 | LED V PAR16 50 36D 840 GU10 | 4.28 | 10 | 7260 | 10 | 0.002 | 0.523 | L54E_001 | REC_LAMPES ET MODULES A LED (*1) | 0.24 |  |  | 0 | 0 | 0 | 0 | 0 | 0 | 0 | 0 | 0 | 0 | 4.39 | 0 | 0 | 0 | 4.39 | 0 | 0
O | GMR | F200050 | OSRAM-LEDVANCE | LDV068072 | LAMPE GU5.3 3K 3.8W 12V | 4099854068072 | DD | ECLAIRAGE | D1 | SOURCES | D106 | LAMPES LED | S | STOCK |  | 2 | 8,50% SOUMIS | 08,50% | 8539520000 | 00281 | LEDVANCE |  | ACTIF | N |  | UNITE |  | UNITE | 1 |  | UNITE | 1 | 1 | 1 |  | UNITE | 1 |  | UNITE | 1 |  | UNITE | 1 | O | C | ROT.FAIB | 20241001 | 4099854068072 | LED P MR16 35 830 GU5.3 | 4.34 | 10 | 7260 | 10 | 0.002 | 0.4 | L54E_001 | REC_LAMPES ET MODULES A LED (*1) | 0.24 |  |  | 0 | 0 | 0 | 0 | 0 | 0 | 0 | 0 | 0 | 1.4572 | 7.73 | 0 | 0 | 1.4572 | 7.73 | 0 | 0
O | GMR | F200050 | OSRAM-LEDVANCE | LDV068096 | LAMPE GU5.3 4K 3.8W 12V | 4099854068096 | DD | ECLAIRAGE | D1 | SOURCES | D106 | LAMPES LED | S | STOCK |  | 2 | 8,50% SOUMIS | 08,50% | 8539520000 | 00281 | LEDVANCE |  | ACTIF | N |  | UNITE |  | UNITE | 1 |  | UNITE | 1 | 1 | 1 |  | UNITE | 1 |  | UNITE | 1 |  | UNITE | 1 | O |  | *ND | 20241001 | 4099854068096 | LED P MR16 35 840 GU5.3 | 4.34 | 10 | 7260 | 10 | 0.002 | 0.4 | L54E_001 | REC_LAMPES ET MODULES A LED (*1) | 0.24 |  |  | 0 | 0 | 0 | 0 | 0 | 0 | 0 | 0 | 0 | 2 | 7.73 | 0 | 0 | 2 | 7.73 | 0 | 0
O | GMR | F200050 | OSRAM-LEDVANCE | LDV069291 | LAMPE E14 4W /840 PERFORMANCE | 4099854069291 | DD | ECLAIRAGE | D1 | SOURCES | D106 | LAMPES LED | S | STOCK |  | 2 | 8,50% SOUMIS | 08,50% | 8539520000 | 00281 | LEDVANCE | X | EN CDE SPECIALE | N |  | UNITE |  | UNITE | 1 |  | UNITE | 1 | 1 | 1 |  | UNITE | 1 |  | UNITE | 1 |  | UNITE | 1 | O | C | ROT.FAIB | 20241001 | 4099854069291 | LED P CLB40 840 E14 | 2.85 | 10 | 7920 | 10 | 0.0022 | 0.26 | L54E_001 | REC_LAMPES ET MODULES A LED (*1) | 0.24 |  |  | 0 | 0 | 0 | 0 | 0 | 0 | 0 | 0 | 0 | 0 | 4.9 | 0 | 0 | 0 | 4.9 | 0 | 0
O | GMR | F200050 | OSRAM-LEDVANCE | LDV069413 | LED FIL OSR CLB40 827 E14-4W | 4099854069413 | DD | ECLAIRAGE | D1 | SOURCES | D106 | LAMPES LED | S | STOCK |  | 2 | 8,50% SOUMIS | 08,50% | 8539520000 | 00281 | LEDVANCE | X | EN CDE SPECIALE | N |  | UNITE |  | UNITE | 1 |  | UNITE | 1 | 1 | 1 |  | UNITE | 1 |  | UNITE | 1 |  | UNITE | 1 | N | C | ROT.FAIB | 20241001 | 4099854069413 | LED P CLB40 827 E14 | 2.85 | 10 | 7920 | 10 | 0.0022 | 0.257 | L54E_001 | REC_LAMPES ET MODULES A LED (*1) | 0.24 |  |  | 0 | 0 | 0 | 0 | 0 | 0 | 0 | 0 | 0 | 1 | 0 | 0 | 0 | 1 | 0 | 0 | 0
O | GMR | F200050 | OSRAM-LEDVANCE | LDV069437 | LED P CLB25 827 E14 | 4099854069437 | DD | ECLAIRAGE | D1 | SOURCES | D106 | LAMPES LED | S | STOCK |  | 2 | 8,50% SOUMIS | 08,50% | 8539520000 | 00281 | LEDVANCE | X | EN CDE SPECIALE | N |  | UNITE |  | UNITE | 1 |  | UNITE | 1 | 1 | 1 |  | UNITE | 1 |  | UNITE | 1 |  | UNITE | 1 | N |  | *ND | 20241001 | 4099854069437 | LED P CLB25 827 E14 | 2.85 | 10 | 7920 | 10 | 0.0022 | 0.26 | L54E_001 | REC_LAMPES ET MODULES A LED (*1) | 0.24 |  |  | 0 | 0 | 0 | 0 | 0 | 0 | 0 | 0 | 0 | 0 | 7.22 | 0 | 0 | 0 | 7.22 | 0 | 0
O | GMR | F200050 | OSRAM-LEDVANCE | LDV078994 | DOWNLIGHT SLIM ROND 105 6W 4K BLANC IP 20 | 4058075078994 | DD | ECLAIRAGE | D0 | APPAREIL D'ECLAIRAGE | D002 | ECLAIRAGE FONCT. LED | S | STOCK |  | 0 | EXONERE | 00,00% | 9405114090 | 00281 | LEDVANCE |  | ACTIF | N |  | UNITE |  | UNITE | 1 |  | UNITE | 1 | 1 | 1 |  | UNITE | 1 |  | UNITE | 1 |  | UNITE | 1 | O | E | NVL.GAMM | 20241001 | 4058075078994 | DL SLIM ROND 105 6W 4000K | 10.92 | 6 | 1296 | 6 | 0.0074 | 1.52 |  |  | 0 |  |  | 0 | 0 | 0 | 0 | 0 | 0 | 0 | 0 | 0 | 1.4 | 19 | 0 | 0 | 1.65 | 19.9 | 0 | 0
O | GMR | F200050 | OSRAM-LEDVANCE | LDV079038 | DOWNLIGHT LED SLIM ROND 155 | 4058075079038 | DD | ECLAIRAGE | D0 | APPAREIL D'ECLAIRAGE | D002 | ECLAIRAGE FONCT. LED | S | STOCK |  | 0 | EXONERE | 00,00% | 9405114090 | 00281 | LEDVANCE | X | EN CDE SPECIALE | N |  | UNITE |  | UNITE | 1 |  | UNITE | 1 | 1 | 1 |  | UNITE | 1 |  | UNITE | 1 |  | UNITE | 1 | N | * | *ND | 20241001 | 4058075079038 | DL SLIM ROND 155 12W 3000K | 14.53 | 6 | 864 | 6 | 0.0116 | 2.28 |  |  | 0 |  |  | 0 | 0 | 0 | 0 | 0 | 0 | 0 | 0 | 0 | 1 | 0 | 0 | 0 | 0 | 0 | 0 | 0
O | GMR | F200050 | OSRAM-LEDVANCE | LDV079052 | DOWNLIGHT SLIM ROND 155 12W 4KBLANC IP 20 | 4058075079052 | DD | ECLAIRAGE | D0 | APPAREIL D'ECLAIRAGE | D002 | ECLAIRAGE FONCT. LED | S | STOCK |  | 0 | EXONERE | 00,00% | 9405114090 | 00281 | LEDVANCE |  | ACTIF | N |  | UNITE |  | UNITE | 1 |  | UNITE | 1 | 1 | 1 |  | UNITE | 1 |  | UNITE | 1 |  | UNITE | 1 | O | E | NVL.GAMM | 20241001 | 4058075079052 | DL SLIM ROND 155 12W 4000K | 14.53 | 6 | 864 | 6 | 0.0116 | 2.26 |  |  | 0 |  |  | 0 | 0 | 0 | 0 | 0 | 0 | 0 | 0 | 0 | 1.3697 | 25 | 0 | 0 | 1.65 | 25 | 0 | 0
O | GMR | F200050 | OSRAM-LEDVANCE | LDV079113 | DOWNLIGHT SLIM 18W 4K BLANC | 4058075079113 | DD | ECLAIRAGE | D0 | APPAREIL D'ECLAIRAGE | D002 | ECLAIRAGE FONCT. LED | S | STOCK |  | 0 | EXONERE | 00,00% | 9405114090 | 00281 | LEDVANCE |  | ACTIF | N |  | UNITE |  | UNITE | 1 |  | UNITE | 1 | 1 | 1 |  | UNITE | 1 |  | UNITE | 1 |  | UNITE | 1 | O | * | *ND | 20241001 | 4058075079113 | DL SLIM ROND 210 18W 4000K | 16.96 | 6 | 432 | 6 | 0.0189 | 3.4 |  |  | 0 |  |  | 0 | 0 | 0 | 0 | 0 | 0 | 0 | 0 | 0 | 1.3701 | 29 | 0 | 0 | 1.65 | 29.9 | 0 | 0
O | GMR | F200050 | OSRAM-LEDVANCE | LDV079137 | DOWNLIGHT SLIM ROND 210 18W 6K | 4058075079137 | DD | ECLAIRAGE | D0 | APPAREIL D'ECLAIRAGE | D002 | ECLAIRAGE FONCT. LED | S | STOCK |  | 0 | EXONERE | 00,00% | 9405114090 | 00281 | LEDVANCE |  | ACTIF | N |  | UNITE |  | UNITE | 1 |  | UNITE | 1 | 1 | 1 |  | UNITE | 1 |  | UNITE | 1 |  | UNITE | 1 | O | * | *ND | 20241001 | 4058075079137 | DL SLIM ROND 210 18W 6500K | 16.96 | 6 | 432 | 6 | 0.0189 | 3.34 |  |  | 0 |  |  | 0 | 0 | 0 | 0 | 0 | 0 | 0 | 0 | 0 | 1.3363 | 29.9 | 0 | 0 | 1.6044 | 35.9 | 0 | 0
O | GMR | F200050 | OSRAM-LEDVANCE | LDV079151 | DOWNLIGHT LED SLIM ROND 105 CADRE SAILLIE BLANC | 4058075079151 | DD | ECLAIRAGE | D0 | APPAREIL D'ECLAIRAGE | D002 | ECLAIRAGE FONCT. LED | S | STOCK |  | 0 | EXONERE | 00,00% | 9405920090 | 00281 | LEDVANCE |  | ACTIF | N |  | UNITE |  | UNITE | 1 |  | UNITE | 1 | 1 | 1 |  | UNITE | 1 |  | UNITE | 1 |  | UNITE | 1 | O | * | *ND | 20241001 | 4058075079151 | DL SLIM ROND 105 CADRE | 1.81 | 6 | 1206 | 1 | 0.008 | 0.9 |  |  | 0 |  |  | 0 | 0 | 0 | 0 | 0 | 0 | 0 | 0 | 0 | 1.4 | 2.646 | 0 | 0 | 1.65 | 3.1 | 0 | 0
O | GMR | F200050 | OSRAM-LEDVANCE | LDV079175 | DOWNLIGHT LED SLIM ROND 155 CADRE SAILLIE BLANC | 4058075079175 | DD | ECLAIRAGE | D0 | APPAREIL D'ECLAIRAGE | D002 | ECLAIRAGE FONCT. LED | S | STOCK |  | 0 | EXONERE | 00,00% | 9405920090 | 00281 | LEDVANCE |  | ACTIF | N |  | UNITE |  | UNITE | 1 |  | UNITE | 1 | 1 | 1 |  | UNITE | 1 |  | UNITE | 1 |  | UNITE | 1 | O | * | *ND | 20241001 | 4058075079175 | DL SLIM ROND 155 CADRE | 2.67 | 6 | 840 | 1 | 0.0106 | 1.04 |  |  | 0 |  |  | 0 | 0 | 0 | 0 | 0 | 0 | 0 | 0 | 0 | 1.4 | 3.9 | 0 | 0 | 1.65 | 4.55 | 0 | 0
O | GMR | F200050 | OSRAM-LEDVANCE | LDV079199 | DOWNLIGHT LED SLIM ROND 210 CADRE SAILLIE BLANC | 4058075079199 | DD | ECLAIRAGE | D0 | APPAREIL D'ECLAIRAGE | D002 | ECLAIRAGE FONCT. LED | S | STOCK |  | 0 | EXONERE | 00,00% | 9405920090 | 00281 | LEDVANCE |  | ACTIF | N |  | UNITE |  | UNITE | 1 |  | UNITE | 1 | 1 | 1 |  | UNITE | 1 |  | UNITE | 1 |  | UNITE | 1 | O | * | *ND | 20241001 | 4058075079199 | DL SLIM ROND 210 CADRE | 4.24 | 6 | 576 | 1 | 0.0175 | 1.494 |  |  | 0 |  |  | 0 | 0 | 0 | 0 | 0 | 0 | 0 | 0 | 0 | 1.4 | 6.15 | 0 | 0 | 1.65 | 7.3 | 0 | 0
O | GMR | F200050 | OSRAM-LEDVANCE | LDV079359 | DL SLIM CARRE 210 18W 4000K | 4058075079359 | DD | ECLAIRAGE | D0 | APPAREIL D'ECLAIRAGE | D002 | ECLAIRAGE FONCT. LED | S | STOCK |  | 0 | EXONERE | 00,00% | 9405114090 | 00281 | LEDVANCE | X | EN CDE SPECIALE | N |  | UNITE |  | UNITE | 1 |  | UNITE | 1 | 1 | 1 |  | UNITE | 1 |  | UNITE | 1 |  | UNITE | 1 | N |  | *ND | 20241001 | 4058075079359 | DL SLIM CARRE 210 18W 4000K | 18.18 | 6 | 432 | 6 | 0.0189 | 3.95 |  |  | 0 |  |  | 0 | 0 | 0 | 0 | 0 | 0 | 0 | 0 | 0 | 0 | 0 | 0 | 0 | 0 | 0 | 0 | 0
O | GMR | F200050 | OSRAM-LEDVANCE | LDV082887 | PANEL 600 36W 4000K OPALE IP54 | 4099854082887 | DD | ECLAIRAGE | D0 | APPAREIL D'ECLAIRAGE | D002 | ECLAIRAGE FONCT. LED | S | STOCK |  | 0 | EXONERE | 00,00% | 9405119090 | 00281 | LEDVANCE | X | EN CDE SPECIALE | N |  | UNITE |  | UNITE | 1 |  | UNITE | 1 | 1 | 1 |  | UNITE | 1 |  | UNITE | 1 |  | UNITE | 1 | O |  | *ND | 20241001 | 4099854082887 | PL PROT 600 36W/840 PS IP54 | 78 | 5 | 60 | 1 | 0.0896 | 13.04 |  |  | 0 |  |  | 0 | 0 | 0 | 0 | 0 | 0 | 0 | 0 | 0 | 1.4 | 114.15 | 0 | 0 | 1.65 | 134.5465 | 0 | 0
O | GMR | F200050 | OSRAM-LEDVANCE | LDV089084 | SPOT TWIST 5W 4K 400LM D65 BLANC / BLANC | 4099854089084 | DD | ECLAIRAGE | D1 | SOURCES | D106 | LAMPES LED | S | STOCK |  | 0 | EXONERE | 00,00% | 9405423990 | 00281 | LEDVANCE |  | ACTIF | N |  | UNITE |  | UNITE | 1 |  | UNITE | 1 | 1 | 1 |  | UNITE | 1 |  | UNITE | 1 |  | UNITE | 1 | O |  | *ND | 20241001 | 4099854089084 | SPOT TWIST D70MM 5W/840 WT WT | 16.49 | 20 | 1260 | 1 | 0.025 | 4.62 | 75060_001 | JLS_LUSTRE/LAMPE/APP/PLAF.. <=500G | 0.08 |  |  | 0 | 0 | 0 | 0 | 0 | 0 | 0 | 0 | 0 | 1.3854 | 21.82 | 0 | 0 | 1.3854 | 21.82 | 0 | 0
O | GMR | F200050 | OSRAM-LEDVANCE | LDV089121 | SPOT TWIST 5W 4K 400LM D65 BLANC / GRIS | 4099854089121 | DD | ECLAIRAGE | D1 | SOURCES | D106 | LAMPES LED | S | STOCK |  | 0 | EXONERE | 00,00% | 9405423990 | 00281 | LEDVANCE |  | ACTIF | N |  | UNITE |  | UNITE | 1 |  | UNITE | 1 | 1 | 1 |  | UNITE | 1 |  | UNITE | 1 |  | UNITE | 1 | O |  | *ND | 20241001 | 4099854089121 | SPOT TWIST D70MM 5W/840 WT SI | 16.49 | 20 | 1260 | 1 | 0.025 | 4.64 | 75060_001 | JLS_LUSTRE/LAMPE/APP/PLAF.. <=500G | 0.08 |  |  | 0 | 0 | 0 | 0 | 0 | 0 | 0 | 0 | 0 | 1.3854 | 21.82 | 0 | 0 | 1.3854 | 21.82 | 0 | 0
O | GMR | F200050 | OSRAM-LEDVANCE | LDV089206 | SPOT TWIST 10W 4K 800LM D85 BLANC / BLANC | 4099854089206 | DD | ECLAIRAGE | D1 | SOURCES | D106 | LAMPES LED | S | STOCK |  | 0 | EXONERE | 00,00% | 9405423990 | 00281 | LEDVANCE |  | ACTIF | N |  | UNITE |  | UNITE | 1 |  | UNITE | 1 | 1 | 1 |  | UNITE | 1 |  | UNITE | 1 |  | UNITE | 1 | O |  | *ND | 20241001 | 4099854089206 | SPOT TWIST D93MM 10W/840 WT WT | 18.9 | 20 | 720 | 1 | 0.0384 | 6.04 | 75060_001 | JLS_LUSTRE/LAMPE/APP/PLAF.. <=500G | 0.08 |  |  | 0 | 0 | 0 | 0 | 0 | 0 | 0 | 0 | 0 | 1.3875 | 24.82 | 0 | 0 | 1.4375 | 24.82 | 0 | 0
O | GMR | F200050 | OSRAM-LEDVANCE | LDV089268 | SPOT TWIST 10W 4K 800LM D85 BLANC / GRIS | 4099854089268 | DD | ECLAIRAGE | D1 | SOURCES | D106 | LAMPES LED | S | STOCK |  | 0 | EXONERE | 00,00% | 9405423990 | 00281 | LEDVANCE |  | ACTIF | N |  | UNITE |  | UNITE | 1 |  | UNITE | 1 | 1 | 1 |  | UNITE | 1 |  | UNITE | 1 |  | UNITE | 1 | O |  | *ND | 20241001 | 4099854089268 | SPOT TWIST D93MM 10W/840 WT SI | 18.9 | 20 | 720 | 1 | 0.0384 | 6.04 | 75060_001 | JLS_LUSTRE/LAMPE/APP/PLAF.. <=500G | 0.08 |  |  | 0 | 0 | 0 | 0 | 0 | 0 | 0 | 0 | 0 | 1.3875 | 24.82 | 0 | 0 | 1.433 | 24.82 | 0 | 0
O | GMR | F200050 | OSRAM-LEDVANCE | LDV089657 | ENDURA FLOOD BUTTERFLY PROJECT | 4099854089657 | DD | ECLAIRAGE | D0 | APPAREIL D'ECLAIRAGE | D012 | ECLAIRAGE SOLAIRE | S | STOCK |  | 0 | EXONERE | 00,00% | 9405423100 | 00281 | LEDVANCE |  | ACTIF | N |  | UNITE |  | UNITE | 1 |  | UNITE | 1 | 1 | 1 |  | UNITE | 1 |  | UNITE | 1 |  | UNITE | 1 | O |  | *ND | 20241001 | 4099854089657 | ENDURA FLOOD BUTTERFLY PROJECT | 19.96 | 8 | 864 | 1 | 0.015 | 2.56 | 75060_001 | JLS_LUSTRE/LAMPE/APP/PLAF.. <=500G | 0.08 |  |  | 0 | 0 | 0 | 0 | 0 | 0 | 0 | 0 | 0 | 0 | 0 | 0 | 0 | 0 | 0 | 0 | 0
O | GMR | F200050 | OSRAM-LEDVANCE | LDV089671 | ENDURA FLOOD BUTTERFLY PROJECT | 4099854089671 | DD | ECLAIRAGE | D0 | APPAREIL D'ECLAIRAGE | D012 | ECLAIRAGE SOLAIRE | S | STOCK |  | 0 | EXONERE | 00,00% | 9405423100 | 00281 | LEDVANCE |  | ACTIF | N |  | UNITE |  | UNITE | 1 |  | UNITE | 1 | 1 | 1 |  | UNITE | 1 |  | UNITE | 1 |  | UNITE | 1 | O |  | *ND | 20241001 | 4099854089671 | ENDURA FLOOD BUTTERFLY PROJECT | 31.96 | 8 | 288 | 1 | 0.0411 | 6.32 | 75070_001 | JLS_LUSTRE/LAMPE/APP/PLAF.. <=3,5KG | 0.21 |  |  | 0 | 0 | 0 | 0 | 0 | 0 | 0 | 0 | 0 | 0 | 0 | 0 | 0 | 0 | 0 | 0 | 0
O | GMR | F200050 | OSRAM-LEDVANCE | LDV089695 | ENDURA FLOOD BUTTERFLY PROJECT | 4099854089695 | DD | ECLAIRAGE | D0 | APPAREIL D'ECLAIRAGE | D012 | ECLAIRAGE SOLAIRE | S | STOCK |  | 0 | EXONERE | 00,00% | 9405423100 | 00281 | LEDVANCE |  | ACTIF | N |  | UNITE |  | UNITE | 1 |  | UNITE | 1 | 1 | 1 |  | UNITE | 1 |  | UNITE | 1 |  | UNITE | 1 | O |  | *ND | 20241001 | 4099854089695 | ENDURA FLOOD BUTTERFLY PROJECT | 47.96 | 8 | 160 | 1 | 0.0719 | 11.02 | 75070_001 | JLS_LUSTRE/LAMPE/APP/PLAF.. <=3,5KG | 0.21 |  |  | 0 | 0 | 0 | 0 | 0 | 0 | 0 | 0 | 0 | 0 | 0 | 0 | 0 | 0 | 0 | 0 | 0
O | GMR | F200050 | OSRAM-LEDVANCE | LDV091436 | DOWNLIGHT ALU 150 14W 3000K BLANC IP44 | 4058075091436 | DD | ECLAIRAGE | D0 | APPAREIL D'ECLAIRAGE | D002 | ECLAIRAGE FONCT. LED | S | STOCK |  | 0 | EXONERE | 00,00% | 9405119090 | 00281 | LEDVANCE | X | EN CDE SPECIALE | N |  | UNITE |  | UNITE | 1 |  | UNITE | 1 | 1 | 1 |  | UNITE | 1 |  | UNITE | 1 |  | UNITE | 1 | O | * | *ND | 20241001 | 4058075091436 | DL ALU 150 14W 3000K IP44 | 23.03 | 8 | 384 | 8 | 0.0246 | 4.09 |  |  | 0 |  |  | 0 | 0 | 0 | 0 | 0 | 0 | 0 | 0 | 0 | 1.4694 | 40.85 | 0 | 0 | 0 | 48.16 | 0 | 0
O | GMR | F200050 | OSRAM-LEDVANCE | LDV091450 | DOWNLIGHT LED 14W/4000K 230V I1X26W | 4058075091450 | DD | ECLAIRAGE | D0 | APPAREIL D'ECLAIRAGE | D002 | ECLAIRAGE FONCT. LED | S | STOCK |  | 0 | EXONERE | 00,00% | 9405119090 | 00281 | LEDVANCE |  | ACTIF | N |  | UNITE |  | UNITE | 1 |  | UNITE | 1 | 1 | 1 |  | UNITE | 1 |  | UNITE | 1 |  | UNITE | 1 | O | * | *ND | 20241001 | 4058075091450 | DL ALU 150 14W 4000K IP44 | 23.03 | 8 | 384 | 8 | 0.0246 | 4.14 |  |  | 0 |  |  | 0 | 0 | 0 | 0 | 0 | 0 | 0 | 0 | 0 | 1.3698 | 37.5 | 0 | 0 | 1.3994 | 37.5 | 0 | 0
O | GMR | F200050 | OSRAM-LEDVANCE | LDV091498 | DOWNLIGHT LED 25W/3000K 230V I | 4058075091498 | DD | ECLAIRAGE | D0 | APPAREIL D'ECLAIRAGE | D002 | ECLAIRAGE FONCT. LED | S | STOCK |  | 0 | EXONERE | 00,00% | 9405119090 | 00281 | LEDVANCE | X | EN CDE SPECIALE | N |  | UNITE |  | UNITE | 1 |  | UNITE | 1 | 1 | 1 |  | UNITE | 1 |  | UNITE | 1 |  | UNITE | 1 | N | C | ROT.FAIB | 20241001 | 4058075091498 | DL ALU 200 25W 3000K IP44 | 27.48 | 8 | 192 | 8 | 0.0512 | 6.87 |  |  | 0 |  |  | 0 | 0 | 0 | 0 | 0 | 0 | 0 | 0 | 0 | 0 | 0 | 0 | 0 | 0 | 0 | 0 | 0
O | GMR | F200050 | OSRAM-LEDVANCE | LDV091511 | DOWNLIGHT LED 25W/4000K 230V I2X26W | 4058075091511 | DD | ECLAIRAGE | D0 | APPAREIL D'ECLAIRAGE | D002 | ECLAIRAGE FONCT. LED | S | STOCK |  | 0 | EXONERE | 00,00% | 9405119090 | 00281 | LEDVANCE |  | ACTIF | N |  | UNITE |  | UNITE | 1 |  | UNITE | 1 | 1 | 1 |  | UNITE | 1 |  | UNITE | 1 |  | UNITE | 1 | O | * | *ND | 20241001 | 4058075091511 | DL ALU 200 25W 4000K IP44 | 27.48 | 8 | 192 | 8 | 0.0512 | 7.02 |  |  | 0 |  |  | 0 | 0 | 0 | 0 | 0 | 0 | 0 | 0 | 0 | 1.4 | 45 | 0 | 0 | 1.5151 | 45 | 0 | 0
O | GMR | F200050 | OSRAM-LEDVANCE | LDV091573 | DOWNLIGHT LED 35W/4000K 230V I | 4058075091573 | DD | ECLAIRAGE | D0 | APPAREIL D'ECLAIRAGE | D002 | ECLAIRAGE FONCT. LED | S | STOCK |  | 0 | EXONERE | 00,00% | 9405119090 | 00281 | LEDVANCE |  | ACTIF | N |  | UNITE |  | UNITE | 1 |  | UNITE | 1 | 1 | 1 |  | UNITE | 1 |  | UNITE | 1 |  | UNITE | 1 | O | E | NVL.GAMM | 20241001 | 4058075091573 | DL ALU 200 35W 4000K IP44 | 42.99 | 8 | 192 | 1 | 0.0512 | 6.76 |  |  | 0 |  |  | 0 | 0 | 0 | 0 | 0 | 0 | 0 | 0 | 0 | 1.4 | 69.7 | 0 | 0 | 1.65 | 82.1 | 0 | 0
O | GMR | F200050 | OSRAM-LEDVANCE | LDV094569 | PLAF ESSENTIAL 25CM E27 BLANC | 4099854094569 | DD | ECLAIRAGE | D0 | APPAREIL D'ECLAIRAGE | D002 | ECLAIRAGE FONCT. LED | S | STOCK |  | 0 | EXONERE | 00,00% | 9405199090 | 00281 | LEDVANCE |  | ACTIF | N |  | UNITE |  | UNITE | 1 |  | UNITE | 1 | 1 | 1 |  | UNITE | 1 |  | UNITE | 1 |  | UNITE | 1 | O |  | *ND | 20241001 | 4099854094569 | PLAF ESSENTIAL 25CM E27 BLANC | 10.36 | 5 | 200 | 5 | 0.0454 | 3.1 |  |  | 0 |  |  | 0 | 0 | 0 | 0 | 0 | 0 | 0 | 0 | 0 | 0 | 0 | 0 | 0 | 0 | 0 | 0 | 0
O | GMR | F200050 | OSRAM-LEDVANCE | LDV094583 | PLAF ESSENTIAL 35CM 2XE27 BLAN | 4099854094583 | DD | ECLAIRAGE | D0 | APPAREIL D'ECLAIRAGE | D002 | ECLAIRAGE FONCT. LED | S | STOCK |  | 0 | EXONERE | 00,00% | 9405199090 | 00281 | LEDVANCE |  | ACTIF | N |  | UNITE |  | UNITE | 1 |  | UNITE | 1 | 1 | 1 |  | UNITE | 1 |  | UNITE | 1 |  | UNITE | 1 | O |  | *ND | 20241001 | 4099854094583 | PLAF ESSENTIAL 35CM 2XE27 BLAN | 11.96 | 5 | 75 | 5 | 0.1051 | 5.44 | 75070_001 | JLS_LUSTRE/LAMPE/APP/PLAF.. <=3,5KG | 0.21 |  |  | 0 | 0 | 0 | 0 | 0 | 0 | 0 | 0 | 0 | 1.4413 | 15.9 | 0 | 0 | 1.5277 | 15.9 | 0 | 0
O | GMR | F200050 | OSRAM-LEDVANCE | LDV096075 | APPL. SDB 7W 3K-4K IP44 300LM NOIR | 4099854096075 | DD | ECLAIRAGE | D2 | ECLAIRAGE PUBLIC | D207 | LUMINAIRES SOLAIRES | S | STOCK |  | 0 | EXONERE | 00,00% | 9405119090 | 00281 | LEDVANCE |  | ACTIF | N |  | UNITE |  | UNITE | 1 |  | UNITE | 1 | 1 | 1 |  | UNITE | 1 |  | UNITE | 1 |  | UNITE | 1 | O |  | *ND | 20241001 | 4099854096075 | ORBIS DISC BAR 7W IP44 NOIR | 34.5 | 6 | 216 | 1 | 0.0374 | 4.52 | 75060_001 | JLS_LUSTRE/LAMPE/APP/PLAF.. <=500G | 0.08 |  |  | 0 | 0 | 0 | 0 | 0 | 0 | 0 | 0 | 0 | 0 | 68.92 | 0 | 0 | 0 | 68.92 | 0 | 0
O | GMR | F200050 | OSRAM-LEDVANCE | LDV096099 | APPL. SDB 7W 3K-4K IP44 300LM CHROMÉ | 4099854096099 | DD | ECLAIRAGE | D2 | ECLAIRAGE PUBLIC | D207 | LUMINAIRES SOLAIRES | S | STOCK |  | 0 | EXONERE | 00,00% | 9405119090 | 00281 | LEDVANCE |  | ACTIF | N |  | UNITE |  | UNITE | 1 |  | UNITE | 1 | 1 | 1 |  | UNITE | 1 |  | UNITE | 1 |  | UNITE | 1 | O |  | *ND | 20241001 | 4099854096099 | ORBIS DISC BAR 7W IP44 CHROME | 34.5 | 6 | 216 | 1 | 0.0374 | 4.46 | 75060_001 | JLS_LUSTRE/LAMPE/APP/PLAF.. <=500G | 0.08 |  |  | 0 | 0 | 0 | 0 | 0 | 0 | 0 | 0 | 0 | 0 | 68.92 | 0 | 0 | 0 | 68.92 | 0 | 0
O | GMR | F200050 | OSRAM-LEDVANCE | LDV097911 | SPOT COV ADJ RING ROND NOIR | 4099854097911 | DD | ECLAIRAGE | D0 | APPAREIL D'ECLAIRAGE | D002 | ECLAIRAGE FONCT. LED | S | STOCK |  | 0 | EXONERE | 00,00% | 9405990090 | 00281 | LEDVANCE |  | ACTIF | N |  | UNITE |  | UNITE | 1 |  | UNITE | 1 | 1 | 1 |  | UNITE | 1 |  | UNITE | 1 |  | UNITE | 1 | O |  | *ND | 20241001 | 4099854097911 | SPOT CBO ADJ RING ROND NOIR | 2.63 | 20 | 8400 | 1 | 0.004 | 0.86 |  |  | 0 |  |  | 0 | 0 | 0 | 0 | 0 | 0 | 0 | 0 | 0 | 1.8674 | 6 | 0 | 0 | 1.8674 | 6 | 0 | 0
O | GMR | F200050 | OSRAM-LEDVANCE | LDV097935 | SPOT COV ADJ RING ROND NICKEL | 4099854097935 | DD | ECLAIRAGE | D0 | APPAREIL D'ECLAIRAGE | D002 | ECLAIRAGE FONCT. LED | S | STOCK |  | 0 | EXONERE | 00,00% | 9405990090 | 00281 | LEDVANCE |  | ACTIF | N |  | UNITE |  | UNITE | 1 |  | UNITE | 1 | 1 | 1 |  | UNITE | 1 |  | UNITE | 1 |  | UNITE | 1 | O |  | *ND | 20241001 | 4099854097935 | SPOT CBO ADJ RING ROND NICKEL | 2.63 | 20 | 8400 | 1 | 0.004 | 0.82 |  |  | 0 |  |  | 0 | 0 | 0 | 0 | 0 | 0 | 0 | 0 | 0 | 1.8674 | 6 | 0 | 0 | 1.8674 | 6 | 0 | 0
O | GMR | F200050 | OSRAM-LEDVANCE | LDV097959 | SPOT COV ADJ RING CARRE NICKEL | 4099854097959 | DD | ECLAIRAGE | D0 | APPAREIL D'ECLAIRAGE | D002 | ECLAIRAGE FONCT. LED | S | STOCK |  | 0 | EXONERE | 00,00% | 9405990090 | 00281 | LEDVANCE |  | ACTIF | N |  | UNITE |  | UNITE | 1 |  | UNITE | 1 | 1 | 1 |  | UNITE | 1 |  | UNITE | 1 |  | UNITE | 1 | O |  | *ND | 20241001 | 4099854097959 | SPOT CBO ADJ RING CARRE NICKEL | 2.63 | 20 | 8400 | 1 | 0.004 | 1.08 |  |  | 0 |  |  | 0 | 0 | 0 | 0 | 0 | 0 | 0 | 0 | 0 | 1 | 0 | 0 | 0 | 0 | 0 | 0 | 0
O | GMR | F200050 | OSRAM-LEDVANCE | LDV097973 | SPOT COV ADJ RING CARRE BLANC | 4099854097973 | DD | ECLAIRAGE | D0 | APPAREIL D'ECLAIRAGE | D002 | ECLAIRAGE FONCT. LED | S | STOCK |  | 0 | EXONERE | 00,00% | 9405990090 | 00281 | LEDVANCE |  | ACTIF | N |  | UNITE |  | UNITE | 1 |  | UNITE | 1 | 1 | 1 |  | UNITE | 1 |  | UNITE | 1 |  | UNITE | 1 | O |  | *ND | 20241001 | 4099854097973 | SPOT CBO ADJ RING CARRE BLANC | 2.63 | 20 | 8400 | 1 | 0.004 | 1.072 |  |  | 0 |  |  | 0 | 0 | 0 | 0 | 0 | 0 | 0 | 0 | 0 | 1 | 0 | 0 | 0 | 0 | 0 | 0 | 0
O | GMR | F200050 | OSRAM-LEDVANCE | LDV097997 | SPOT COV ADJ RING CARRE NOIR | 4099854097997 | DD | ECLAIRAGE | D0 | APPAREIL D'ECLAIRAGE | D002 | ECLAIRAGE FONCT. LED | S | STOCK |  | 0 | EXONERE | 00,00% | 9405990090 | 00281 | LEDVANCE |  | ACTIF | N |  | UNITE |  | UNITE | 1 |  | UNITE | 1 | 1 | 1 |  | UNITE | 1 |  | UNITE | 1 |  | UNITE | 1 | O |  | *ND | 20241001 | 4099854097997 | SPOT CBO ADJ RING CARRE NOIR | 2.63 | 20 | 8400 | 1 | 0.004 | 1.1 |  |  | 0 |  |  | 0 | 0 | 0 | 0 | 0 | 0 | 0 | 0 | 0 | 1 | 0 | 0 | 0 | 0 | 0 | 0 | 0
O | GMR | F200050 | OSRAM-LEDVANCE | LDV099715 | LINEAR COMPACT 600 10W 4000K IP 20 ALIM PAR L'ARRIERE | 4058075099715 | DD | ECLAIRAGE | D0 | APPAREIL D'ECLAIRAGE | D002 | ECLAIRAGE FONCT. LED | S | STOCK |  | 0 | EXONERE | 00,00% | 9405114090 | 00281 | LEDVANCE |  | ACTIF | N |  | UNITE |  | UNITE | 1 |  | UNITE | 1 | 1 | 1 |  | UNITE | 1 |  | UNITE | 1 |  | UNITE | 1 | O | * | *ND | 20241001 | 4058075099715 | LN COMPACT 600 10W 4000K | 16.96 | 25 | 1600 | 1 | 0.0263 | 5.16 |  |  | 0 |  |  | 0 | 0 | 0 | 0 | 0 | 0 | 0 | 0 | 0 | 1.4 | 29 | 0 | 0 | 1.65 | 34.24 | 0 | 0
O | GMR | F200050 | OSRAM-LEDVANCE | LDV099753 | LINEAR COMPACT 1200 20W 4000K IP 20 ALIM PAR L'ARRIERE | 4058075099753 | DD | ECLAIRAGE | D0 | APPAREIL D'ECLAIRAGE | D002 | ECLAIRAGE FONCT. LED | S | STOCK |  | 0 | EXONERE | 00,00% | 9405114090 | 00281 | LEDVANCE |  | ACTIF | N |  | UNITE |  | UNITE | 1 |  | UNITE | 1 | 1 | 1 |  | UNITE | 1 |  | UNITE | 1 |  | UNITE | 1 | O | * | *ND | 20241001 | 4058075099753 | LN COMPACT 1200 20W 4000K | 20.61 | 25 | 800 | 1 | 0.0526 | 8.71 |  |  | 0 |  |  | 0 | 0 | 0 | 0 | 0 | 0 | 0 | 0 | 0 | 1.4 | 35.3 | 0 | 0 | 1.65 | 41.6 | 0 | 0
O | GMR | F200050 | OSRAM-LEDVANCE | LDV099791 | LINEAR COMPACT 1500 25W 4000K IP 20 ALIM PAR L'ARRIERE | 4058075099791 | DD | ECLAIRAGE | D0 | APPAREIL D'ECLAIRAGE | D002 | ECLAIRAGE FONCT. LED | S | STOCK |  | 0 | EXONERE | 00,00% | 9405114090 | 00281 | LEDVANCE |  | ACTIF | N |  | UNITE |  | UNITE | 1 |  | UNITE | 1 | 1 | 1 |  | UNITE | 1 |  | UNITE | 1 |  | UNITE | 1 | O | * | *ND | 20241001 | 4058075099791 | LN COMPACT 1500 25W 4000K | 25.46 | 25 | 800 | 1 | 0.0657 | 10.9 |  |  | 0 |  |  | 0 | 0 | 0 | 0 | 0 | 0 | 0 | 0 | 0 | 1.4 | 43.6 | 0 | 0 | 1.65 | 51.39 | 0 | 0
O | GMR | F200050 | OSRAM-LEDVANCE | LDV102455 | SF SLIM RD 200 10W 830 IP65 EUE LEDV | 4099854102455 | DD | ECLAIRAGE | D2 | ECLAIRAGE PUBLIC | D207 | LUMINAIRES SOLAIRES | S | STOCK |  | 0 | EXONERE | 00,00% | 9405114090 | 00281 | LEDVANCE |  | ACTIF | N |  | UNITE |  | UNITE | 1 |  | UNITE | 1 | 1 | 1 |  | UNITE | 1 |  | UNITE | 1 |  | UNITE | 1 | N |  | *ND | 20241001 | 4099854102455 | SF SLIM RD200 10W/830 IK10IP65 | 10.39 | 5 | 450 | 1 | 0.0162 | 2.88 |  |  | 0 |  |  | 0 | 0 | 0 | 0 | 0 | 0 | 0 | 0 | 0 | 0 | 0 | 0 | 0 | 0 | 0 | 0 | 0
O | GMR | F200050 | OSRAM-LEDVANCE | LDV102479 | SF SLIM RD SS 200 10W 830 IP65EUELEDV | 4099854102479 | DD | ECLAIRAGE | D2 | ECLAIRAGE PUBLIC | D207 | LUMINAIRES SOLAIRES | S | STOCK |  | 0 | EXONERE | 00,00% | 9405114090 | 00281 | LEDVANCE |  | ACTIF | N |  | UNITE |  | UNITE | 1 |  | UNITE | 1 | 1 | 1 |  | UNITE | 1 |  | UNITE | 1 |  | UNITE | 1 | N |  | *ND | 20241001 | 4099854102479 | SF SLIM RD200S10W/830SIK10IP65 | 13.67 | 5 | 450 | 1 | 0.0162 | 2.92 |  |  | 0 |  |  | 0 | 0 | 0 | 0 | 0 | 0 | 0 | 0 | 0 | 0 | 0 | 0 | 0 | 0 | 0 | 0 | 0
O | GMR | F200050 | OSRAM-LEDVANCE | LDV102493 | SF SLIM RD 200 10W 840 IP65 EUE LEDV | 4099854102493 | DD | ECLAIRAGE | D2 | ECLAIRAGE PUBLIC | D207 | LUMINAIRES SOLAIRES | S | STOCK |  | 0 | EXONERE | 00,00% | 9405114090 | 00281 | LEDVANCE |  | ACTIF | N |  | UNITE |  | UNITE | 1 |  | UNITE | 1 | 1 | 1 |  | UNITE | 1 |  | UNITE | 1 |  | UNITE | 1 | N |  | *ND | 20241001 | 4099854102493 | SF SLIM RD200 10W/830 IK10IP65 | 10.39 | 5 | 450 | 1 | 0.0162 | 2.86 |  |  | 0 |  |  | 0 | 0 | 0 | 0 | 0 | 0 | 0 | 0 | 0 | 0 | 0 | 0 | 0 | 0 | 0 | 0 | 0
O | GMR | F200050 | OSRAM-LEDVANCE | LDV102516 | SF SLIM RD SS 200 10W 840 IP65EUELEDV | 4099854102516 | DD | ECLAIRAGE | D2 | ECLAIRAGE PUBLIC | D207 | LUMINAIRES SOLAIRES | S | STOCK |  | 0 | EXONERE | 00,00% | 9405114090 | 00281 | LEDVANCE |  | ACTIF | N |  | UNITE |  | UNITE | 1 |  | UNITE | 1 | 1 | 1 |  | UNITE | 1 |  | UNITE | 1 |  | UNITE | 1 | N |  | *ND | 20241001 | 4099854102516 | SF SLIM RD200S10W/830SIK10IP65 | 13.67 | 5 | 450 | 1 | 0.0162 | 2.92 |  |  | 0 |  |  | 0 | 0 | 0 | 0 | 0 | 0 | 0 | 0 | 0 | 0 | 0 | 0 | 0 | 0 | 0 | 0 | 0
O | GMR | F200050 | OSRAM-LEDVANCE | LDV102530 | SF SLIM RD 200 19W 830 IP65 EUE LEDV | 4099854102530 | DD | ECLAIRAGE | D2 | ECLAIRAGE PUBLIC | D207 | LUMINAIRES SOLAIRES | S | STOCK |  | 0 | EXONERE | 00,00% | 9405114090 | 00281 | LEDVANCE |  | ACTIF | N |  | UNITE |  | UNITE | 1 |  | UNITE | 1 | 1 | 1 |  | UNITE | 1 |  | UNITE | 1 |  | UNITE | 1 | N |  | *ND | 20241001 | 4099854102530 | SF SLIM RD200 19W/830 IK10IP65 | 10.79 | 5 | 450 | 1 | 0.0162 | 2.94 |  |  | 0 |  |  | 0 | 0 | 0 | 0 | 0 | 0 | 0 | 0 | 0 | 0 | 0 | 0 | 0 | 0 | 0 | 0 | 0
O | GMR | F200050 | OSRAM-LEDVANCE | LDV102554 | SF SLIM RD SS 200 19W 830 IP65EUELEDV | 4099854102554 | DD | ECLAIRAGE | D2 | ECLAIRAGE PUBLIC | D207 | LUMINAIRES SOLAIRES | S | STOCK |  | 0 | EXONERE | 00,00% | 9405114090 | 00281 | LEDVANCE |  | ACTIF | N |  | UNITE |  | UNITE | 1 |  | UNITE | 1 | 1 | 1 |  | UNITE | 1 |  | UNITE | 1 |  | UNITE | 1 | N |  | *ND | 20241001 | 4099854102554 | SF SLIM RD200S19W/830SIK10IP65 | 14.08 | 5 | 450 | 1 | 0.0162 | 3 |  |  | 0 |  |  | 0 | 0 | 0 | 0 | 0 | 0 | 0 | 0 | 0 | 0 | 0 | 0 | 0 | 0 | 0 | 0 | 0
O | GMR | F200050 | OSRAM-LEDVANCE | LDV102578L | HUBLOT SLIM 19W 840 IP65 IK10 | 4099854102578 | DD | ECLAIRAGE | D0 | APPAREIL D'ECLAIRAGE | D002 | ECLAIRAGE FONCT. LED | S | STOCK |  | 0 | EXONERE | 00,00% | 9405114090 | 00281 | LEDVANCE |  | ACTIF | N |  | UNITE |  | UNITE | 1 |  | UNITE | 1 | 1 | 1 |  | UNITE | 1 |  | UNITE | 1 |  | UNITE | 1 | O |  | *ND | 20241001 | 4099854102578 | SF SLIM RD200 19W/830 IK10IP65 | 10.79 | 5 | 450 | 1 | 0.0162 | 2.94 |  |  | 0 |  |  | 0 | 0 | 0 | 0 | 0 | 0 | 0 | 0 | 0 | 1.8933 | 19.9 | 0 | 0 | 1.507 | 19.9 | 0 | 0
O | GMR | F200050 | OSRAM-LEDVANCE | LDV102592 | HUBLOT DETEC 19W 840 IP65 IK10 | 4099854102592 | DD | ECLAIRAGE | D0 | APPAREIL D'ECLAIRAGE | D002 | ECLAIRAGE FONCT. LED | S | STOCK |  | 0 | EXONERE | 00,00% | 9405114090 | 00281 | LEDVANCE |  | ACTIF | N |  | UNITE |  | UNITE | 1 |  | UNITE | 1 | 1 | 1 |  | UNITE | 1 |  | UNITE | 1 |  | UNITE | 1 | O |  | *ND | 20241001 | 4099854102592 | SF SLIM RD200S19W/830SIK10IP65 | 14.08 | 5 | 450 | 1 | 0.0162 | 2.98 |  |  | 0 |  |  | 0 | 0 | 0 | 0 | 0 | 0 | 0 | 0 | 0 | 1.6837 | 25.9 | 0 | 0 | 1.5037 | 25.9 | 0 | 0
O | GMR | F200050 | OSRAM-LEDVANCE | LDV102615 | SF SLIM RD 260 26W 830 IP65 EUE LEDV | 4099854102615 | DD | ECLAIRAGE | D2 | ECLAIRAGE PUBLIC | D207 | LUMINAIRES SOLAIRES | S | STOCK |  | 0 | EXONERE | 00,00% | 9405114090 | 00281 | LEDVANCE |  | ACTIF | N |  | UNITE |  | UNITE | 1 |  | UNITE | 1 | 1 | 1 |  | UNITE | 1 |  | UNITE | 1 |  | UNITE | 1 | N |  | *ND | 20241001 | 4099854102615 | SF SLIM RD260 26W/830 IK10IP65 | 14.49 | 5 | 300 | 1 | 0.0262 | 4.08 |  |  | 0 |  |  | 0 | 0 | 0 | 0 | 0 | 0 | 0 | 0 | 0 | 0 | 0 | 0 | 0 | 0 | 0 | 0 | 0
O | GMR | F200050 | OSRAM-LEDVANCE | LDV102639 | SF SLIM RD SS 260 26W 830 IP65EUELEDV | 4099854102639 | DD | ECLAIRAGE | D2 | ECLAIRAGE PUBLIC | D207 | LUMINAIRES SOLAIRES | S | STOCK |  | 0 | EXONERE | 00,00% | 9405114090 | 00281 | LEDVANCE |  | ACTIF | N |  | UNITE |  | UNITE | 1 |  | UNITE | 1 | 1 | 1 |  | UNITE | 1 |  | UNITE | 1 |  | UNITE | 1 | N |  | *ND | 20241001 | 4099854102639 | SF SLIM RD260S26W/830SIK10IP65 | 17.77 | 5 | 300 | 1 | 0.0262 | 4.2 |  |  | 0 |  |  | 0 | 0 | 0 | 0 | 0 | 0 | 0 | 0 | 0 | 0 | 0 | 0 | 0 | 0 | 0 | 0 | 0
O | GMR | F200050 | OSRAM-LEDVANCE | LDV102653 | HUBLOT SLIM 26W 840 IP65 IK10 EUE LEDV | 4099854102653 | DD | ECLAIRAGE | D0 | APPAREIL D'ECLAIRAGE | D002 | ECLAIRAGE FONCT. LED | S | STOCK |  | 0 | EXONERE | 00,00% | 9405114090 | 00281 | LEDVANCE |  | ACTIF | N |  | UNITE |  | UNITE | 1 |  | UNITE | 1 | 1 | 1 |  | UNITE | 1 |  | UNITE | 1 |  | UNITE | 1 | O |  | *ND | 20241001 | 4099854102653 | SF SLIM RD260 26W/830 IK10IP65 | 14.49 | 5 | 300 | 1 | 0.0262 | 4.24 |  |  | 0 |  |  | 0 | 0 | 0 | 0 | 0 | 0 | 0 | 0 | 0 | 1.4102 | 29.9 | 0 | 0 | 1.6866 | 29.9 | 0 | 0
O | GMR | F200050 | OSRAM-LEDVANCE | LDV102677 | HUBLOT DETEC 26W 840 IP65 IK10 | 4099854102677 | DD | ECLAIRAGE | D0 | APPAREIL D'ECLAIRAGE | D002 | ECLAIRAGE FONCT. LED | S | STOCK |  | 0 | EXONERE | 00,00% | 9405114090 | 00281 | LEDVANCE |  | ACTIF | N |  | UNITE |  | UNITE | 1 |  | UNITE | 1 | 1 | 1 |  | UNITE | 1 |  | UNITE | 1 |  | UNITE | 1 | N |  | *ND | 20241001 | 4099854102677 | SF SLIM RD260S26W/830SIK10IP65 | 17.77 | 5 | 300 | 1 | 0.0262 | 4.2 |  |  | 0 |  |  | 0 | 0 | 0 | 0 | 0 | 0 | 0 | 0 | 0 | 1.4 | 35.9 | 0 | 0 | 1.6103 | 35.9 | 0 | 0
O | GMR | F200050 | OSRAM-LEDVANCE | LDV102691 | SF SLIM RD 350 35W 830 IP65 EUE LEDV | 4099854102691 | DD | ECLAIRAGE | D2 | ECLAIRAGE PUBLIC | D207 | LUMINAIRES SOLAIRES | S | STOCK |  | 0 | EXONERE | 00,00% | 9405114090 | 00281 | LEDVANCE |  | ACTIF | N |  | UNITE |  | UNITE | 1 |  | UNITE | 1 | 1 | 1 |  | UNITE | 1 |  | UNITE | 1 |  | UNITE | 1 | N |  | *ND | 20241001 | 4099854102691 | SF SLIM RD350 10W/830 IK10IP65 | 20.64 | 5 | 180 | 1 | 0.0458 | 6.7 |  |  | 0 |  |  | 0 | 0 | 0 | 0 | 0 | 0 | 0 | 0 | 0 | 0 | 0 | 0 | 0 | 0 | 0 | 0 | 0
O | GMR | F200050 | OSRAM-LEDVANCE | LDV102714 | SF SLIM RD SS 350 35W 830 IP65EUELEDV | 4099854102714 | DD | ECLAIRAGE | D2 | ECLAIRAGE PUBLIC | D207 | LUMINAIRES SOLAIRES | S | STOCK |  | 0 | EXONERE | 00,00% | 9405114090 | 00281 | LEDVANCE |  | ACTIF | N |  | UNITE |  | UNITE | 1 |  | UNITE | 1 | 1 | 1 |  | UNITE | 1 |  | UNITE | 1 |  | UNITE | 1 | N |  | *ND | 20241001 | 4099854102714 | SF SLIM RD350S10W/830SIK10IP65 | 23.92 | 5 | 180 | 1 | 0.0458 | 6.76 |  |  | 0 |  |  | 0 | 0 | 0 | 0 | 0 | 0 | 0 | 0 | 0 | 0 | 0 | 0 | 0 | 0 | 0 | 0 | 0
O | GMR | F200050 | OSRAM-LEDVANCE | LDV102738 | HUBLOT SLIM 35W 840 IP65 IK10 EUE LEDV | 4099854102738 | DD | ECLAIRAGE | D0 | APPAREIL D'ECLAIRAGE | D002 | ECLAIRAGE FONCT. LED | S | STOCK |  | 0 | EXONERE | 00,00% | 9405114090 | 00281 | LEDVANCE |  | ACTIF | N |  | UNITE |  | UNITE | 1 |  | UNITE | 1 | 1 | 1 |  | UNITE | 1 |  | UNITE | 1 |  | UNITE | 1 | O |  | *ND | 20241001 | 4099854102738 | SF SLIM RD350 10W/830 IK10IP65 | 20.64 | 5 | 180 | 1 | 0.0458 | 6.82 |  |  | 0 |  |  | 0 | 0 | 0 | 0 | 0 | 0 | 0 | 0 | 0 | 9 | 39.9 | 0 | 0 | 1 | 39.9 | 0 | 0
O | GMR | F200050 | OSRAM-LEDVANCE | LDV102752 | HUBLOT DETEC 35W 840 IP65 IK10 | 4099854102752 | DD | ECLAIRAGE | D0 | APPAREIL D'ECLAIRAGE | D002 | ECLAIRAGE FONCT. LED | S | STOCK |  | 0 | EXONERE | 00,00% | 9405114090 | 00281 | LEDVANCE |  | ACTIF | N |  | UNITE |  | UNITE | 1 |  | UNITE | 1 | 1 | 1 |  | UNITE | 1 |  | UNITE | 1 |  | UNITE | 1 | O |  | *ND | 20241001 | 4099854102752 | SF SLIM RD350S10W/830SIK10IP65 | 23.92 | 5 | 180 | 1 | 0.0458 | 6.72 |  |  | 0 |  |  | 0 | 0 | 0 | 0 | 0 | 0 | 0 | 0 | 0 | 1.4 | 45.9 | 0 | 0 | 1.6748 | 45.9 | 0 | 0
O | GMR | F200050 | OSRAM-LEDVANCE | LDV102776 | SF SLIM SQ 200 10W 830 IP65 EUE LEDV | 4099854102776 | DD | ECLAIRAGE | D2 | ECLAIRAGE PUBLIC | D207 | LUMINAIRES SOLAIRES | S | STOCK |  | 0 | EXONERE | 00,00% | 9405114090 | 00281 | LEDVANCE |  | ACTIF | N |  | UNITE |  | UNITE | 1 |  | UNITE | 1 | 1 | 1 |  | UNITE | 1 |  | UNITE | 1 |  | UNITE | 1 | N |  | *ND | 20241001 | 4099854102776 | SF SLIM SQ200 10W/830 IK10IP65 | 11.21 | 5 | 450 | 1 | 0.0162 | 3.432 |  |  | 0 |  |  | 0 | 0 | 0 | 0 | 0 | 0 | 0 | 0 | 0 | 0 | 0 | 0 | 0 | 0 | 0 | 0 | 0
O | GMR | F200050 | OSRAM-LEDVANCE | LDV102790 | SF SLIM SQ SS 200 10W 830 IP65EUELEDV | 4099854102790 | DD | ECLAIRAGE | D2 | ECLAIRAGE PUBLIC | D207 | LUMINAIRES SOLAIRES | S | STOCK |  | 0 | EXONERE | 00,00% | 9405114090 | 00281 | LEDVANCE |  | ACTIF | N |  | UNITE |  | UNITE | 1 |  | UNITE | 1 | 1 | 1 |  | UNITE | 1 |  | UNITE | 1 |  | UNITE | 1 | N |  | *ND | 20241001 | 4099854102790 | SF SLIM SQ200S10W/830SIK10IP65 | 14.35 | 5 | 450 | 1 | 0.0162 | 3.26 |  |  | 0 |  |  | 0 | 0 | 0 | 0 | 0 | 0 | 0 | 0 | 0 | 0 | 0 | 0 | 0 | 0 | 0 | 0 | 0
O | GMR | F200050 | OSRAM-LEDVANCE | LDV102813 | SF SLIM SQ 200 10W 840 IP65 EUE LEDV | 4099854102813 | DD | ECLAIRAGE | D2 | ECLAIRAGE PUBLIC | D207 | LUMINAIRES SOLAIRES | S | STOCK |  | 0 | EXONERE | 00,00% | 9405114090 | 00281 | LEDVANCE |  | ACTIF | N |  | UNITE |  | UNITE | 1 |  | UNITE | 1 | 1 | 1 |  | UNITE | 1 |  | UNITE | 1 |  | UNITE | 1 | N |  | *ND | 20241001 | 4099854102813 | SF SLIM SQ200 10W/830 IK10IP65 | 11.21 | 5 | 450 | 1 | 0.0162 | 3.24 |  |  | 0 |  |  | 0 | 0 | 0 | 0 | 0 | 0 | 0 | 0 | 0 | 0 | 0 | 0 | 0 | 0 | 0 | 0 | 0
O | GMR | F200050 | OSRAM-LEDVANCE | LDV102837 | SF SLIM SQ SS 200 10W 840 IP65EUELEDV | 4099854102837 | DD | ECLAIRAGE | D2 | ECLAIRAGE PUBLIC | D207 | LUMINAIRES SOLAIRES | S | STOCK |  | 0 | EXONERE | 00,00% | 9405114090 | 00281 | LEDVANCE |  | ACTIF | N |  | UNITE |  | UNITE | 1 |  | UNITE | 1 | 1 | 1 |  | UNITE | 1 |  | UNITE | 1 |  | UNITE | 1 | N |  | *ND | 20241001 | 4099854102837 | SF SLIM SQ200S10W/830SIK10IP65 | 14.35 | 5 | 450 | 1 | 0.0162 | 3.26 |  |  | 0 |  |  | 0 | 0 | 0 | 0 | 0 | 0 | 0 | 0 | 0 | 0 | 0 | 0 | 0 | 0 | 0 | 0 | 0
O | GMR | F200050 | OSRAM-LEDVANCE | LDV102851 | SF SLIM SQ 200 19W 830 IP65 EUE LEDV | 4099854102851 | DD | ECLAIRAGE | D2 | ECLAIRAGE PUBLIC | D207 | LUMINAIRES SOLAIRES | S | STOCK |  | 0 | EXONERE | 00,00% | 9405114090 | 00281 | LEDVANCE |  | ACTIF | N |  | UNITE |  | UNITE | 1 |  | UNITE | 1 | 1 | 1 |  | UNITE | 1 |  | UNITE | 1 |  | UNITE | 1 | N |  | *ND | 20241001 | 4099854102851 | SF SLIM SQ200 19W/830 IK10IP65 | 11.62 | 5 | 450 | 1 | 0.0162 | 3.22 |  |  | 0 |  |  | 0 | 0 | 0 | 0 | 0 | 0 | 0 | 0 | 0 | 0 | 0 | 0 | 0 | 0 | 0 | 0 | 0
O | GMR | F200050 | OSRAM-LEDVANCE | LDV102875 | SF SLIM SQ SS 200 19W 830 IP65EUELEDV | 4099854102875 | DD | ECLAIRAGE | D2 | ECLAIRAGE PUBLIC | D207 | LUMINAIRES SOLAIRES | S | STOCK |  | 0 | EXONERE | 00,00% | 9405114090 | 00281 | LEDVANCE |  | ACTIF | N |  | UNITE |  | UNITE | 1 |  | UNITE | 1 | 1 | 1 |  | UNITE | 1 |  | UNITE | 1 |  | UNITE | 1 | N |  | *ND | 20241001 | 4099854102875 | SF SLIM SQ200S19W/830SIK10IP65 | 14.63 | 5 | 450 | 1 | 0.0162 | 3.32 |  |  | 0 |  |  | 0 | 0 | 0 | 0 | 0 | 0 | 0 | 0 | 0 | 0 | 0 | 0 | 0 | 0 | 0 | 0 | 0
O | GMR | F200050 | OSRAM-LEDVANCE | LDV102899 | SF SLIM SQ 200 19W 840 IP65 EUE LEDV | 4099854102899 | DD | ECLAIRAGE | D2 | ECLAIRAGE PUBLIC | D207 | LUMINAIRES SOLAIRES | S | STOCK |  | 0 | EXONERE | 00,00% | 9405114090 | 00281 | LEDVANCE |  | ACTIF | N |  | UNITE |  | UNITE | 1 |  | UNITE | 1 | 1 | 1 |  | UNITE | 1 |  | UNITE | 1 |  | UNITE | 1 | N |  | *ND | 20241001 | 4099854102899 | SF SLIM SQ200 19W/830 IK10IP65 | 11.62 | 5 | 450 | 1 | 0.0162 | 3.2 |  |  | 0 |  |  | 0 | 0 | 0 | 0 | 0 | 0 | 0 | 0 | 0 | 0 | 0 | 0 | 0 | 0 | 0 | 0 | 0
O | GMR | F200050 | OSRAM-LEDVANCE | LDV102912 | SF SLIM SQ SS 200 19W 840 IP65EUELEDV | 4099854102912 | DD | ECLAIRAGE | D2 | ECLAIRAGE PUBLIC | D207 | LUMINAIRES SOLAIRES | S | STOCK |  | 0 | EXONERE | 00,00% | 9405114090 | 00281 | LEDVANCE |  | ACTIF | N |  | UNITE |  | UNITE | 1 |  | UNITE | 1 | 1 | 1 |  | UNITE | 1 |  | UNITE | 1 |  | UNITE | 1 | N |  | *ND | 20241001 | 4099854102912 | SF SLIM SQ200S19W/830SIK10IP65 | 14.63 | 5 | 450 | 1 | 0.0162 | 3.26 |  |  | 0 |  |  | 0 | 0 | 0 | 0 | 0 | 0 | 0 | 0 | 0 | 0 | 0 | 0 | 0 | 0 | 0 | 0 | 0
O | GMR | F200050 | OSRAM-LEDVANCE | LDV102936 | SF SLIM SQ 260 26W 830 IP65 EUE LEDV | 4099854102936 | DD | ECLAIRAGE | D2 | ECLAIRAGE PUBLIC | D207 | LUMINAIRES SOLAIRES | S | STOCK |  | 0 | EXONERE | 00,00% | 9405114090 | 00281 | LEDVANCE |  | ACTIF | N |  | UNITE |  | UNITE | 1 |  | UNITE | 1 | 1 | 1 |  | UNITE | 1 |  | UNITE | 1 |  | UNITE | 1 | N |  | *ND | 20241001 | 4099854102936 | SF SLIM SQ260 26W/830 IK10IP65 | 16.95 | 5 | 300 | 1 | 0.0262 | 4.68 |  |  | 0 |  |  | 0 | 0 | 0 | 0 | 0 | 0 | 0 | 0 | 0 | 0 | 0 | 0 | 0 | 0 | 0 | 0 | 0
O | GMR | F200050 | OSRAM-LEDVANCE | LDV102950 | SF SLIM SQ SS 260 26W 830 IP65EUELEDV | 4099854102950 | DD | ECLAIRAGE | D2 | ECLAIRAGE PUBLIC | D207 | LUMINAIRES SOLAIRES | S | STOCK |  | 0 | EXONERE | 00,00% | 9405114090 | 00281 | LEDVANCE |  | ACTIF | N |  | UNITE |  | UNITE | 1 |  | UNITE | 1 | 1 | 1 |  | UNITE | 1 |  | UNITE | 1 |  | UNITE | 1 | N |  | *ND | 20241001 | 4099854102950 | SF SLIM SQ260S26W/830SIK10IP65 | 20.1 | 5 | 300 | 1 | 0.0262 | 4.76 |  |  | 0 |  |  | 0 | 0 | 0 | 0 | 0 | 0 | 0 | 0 | 0 | 0 | 0 | 0 | 0 | 0 | 0 | 0 | 0
O | GMR | F200050 | OSRAM-LEDVANCE | LDV102974 | SF SLIM SQ 260 26W 840 IP65 EUE LEDV | 4099854102974 | DD | ECLAIRAGE | D2 | ECLAIRAGE PUBLIC | D207 | LUMINAIRES SOLAIRES | S | STOCK |  | 0 | EXONERE | 00,00% | 9405114090 | 00281 | LEDVANCE | X | EN CDE SPECIALE | N |  | UNITE |  | UNITE | 1 |  | UNITE | 1 | 1 | 1 |  | UNITE | 1 |  | UNITE | 1 |  | UNITE | 1 | N |  | *ND | 20241001 | 4099854102974 | SF SLIM SQ260 26W/830 IK10IP65 | 16.95 | 5 | 300 | 1 | 0.0262 | 4.68 |  |  | 0 |  |  | 0 | 0 | 0 | 0 | 0 | 0 | 0 | 0 | 0 | 0 | 0 | 0 | 0 | 0 | 0 | 0 | 0
O | GMR | F200050 | OSRAM-LEDVANCE | LDV102998 | SF SLIM SQ SS 260 26W 840 IP65EUELEDV | 4099854102998 | DD | ECLAIRAGE | D2 | ECLAIRAGE PUBLIC | D207 | LUMINAIRES SOLAIRES | S | STOCK |  | 0 | EXONERE | 00,00% | 9405114090 | 00281 | LEDVANCE | X | EN CDE SPECIALE | N |  | UNITE |  | UNITE | 1 |  | UNITE | 1 | 1 | 1 |  | UNITE | 1 |  | UNITE | 1 |  | UNITE | 1 | N |  | *ND | 20241001 | 4099854102998 | SF SLIM SQ260S26W/830SIK10IP65 | 20.1 | 5 | 300 | 1 | 0.0262 | 4.78 |  |  | 0 |  |  | 0 | 0 | 0 | 0 | 0 | 0 | 0 | 0 | 0 | 0 | 0 | 0 | 0 | 0 | 0 | 0 | 0
O | GMR | F200050 | OSRAM-LEDVANCE | LDV103018 | SF SLIM SQ 350 35W 830 IP65 EUE LEDV | 4099854103018 | DD | ECLAIRAGE | D2 | ECLAIRAGE PUBLIC | D207 | LUMINAIRES SOLAIRES | S | STOCK |  | 0 | EXONERE | 00,00% | 9405114090 | 00281 | LEDVANCE |  | ACTIF | N |  | UNITE |  | UNITE | 1 |  | UNITE | 1 | 1 | 1 |  | UNITE | 1 |  | UNITE | 1 |  | UNITE | 1 | N |  | *ND | 20241001 | 4099854103018 | SF SLIM SQ350 10W/830 IK10IP65 | 23.37 | 5 | 180 | 1 | 0.0458 | 7.88 |  |  | 0 |  |  | 0 | 0 | 0 | 0 | 0 | 0 | 0 | 0 | 0 | 0 | 0 | 0 | 0 | 0 | 0 | 0 | 0
O | GMR | F200050 | OSRAM-LEDVANCE | LDV103032 | SF SLIM SQ SS 350 35W 830 IP65EUELEDV | 4099854103032 | DD | ECLAIRAGE | D2 | ECLAIRAGE PUBLIC | D207 | LUMINAIRES SOLAIRES | S | STOCK |  | 0 | EXONERE | 00,00% | 9405114090 | 00281 | LEDVANCE |  | ACTIF | N |  | UNITE |  | UNITE | 1 |  | UNITE | 1 | 1 | 1 |  | UNITE | 1 |  | UNITE | 1 |  | UNITE | 1 | N |  | *ND | 20241001 | 4099854103032 | SF SLIM SQ350S10W/830SIK10IP65 | 26.66 | 5 | 180 | 1 | 0.0458 | 8 |  |  | 0 |  |  | 0 | 0 | 0 | 0 | 0 | 0 | 0 | 0 | 0 | 0 | 0 | 0 | 0 | 0 | 0 | 0 | 0
O | GMR | F200050 | OSRAM-LEDVANCE | LDV103056 | SF SLIM SQ 350 35W 840 IP65 EUE LEDV | 4099854103056 | DD | ECLAIRAGE | D2 | ECLAIRAGE PUBLIC | D207 | LUMINAIRES SOLAIRES | S | STOCK |  | 0 | EXONERE | 00,00% | 9405114090 | 00281 | LEDVANCE |  | ACTIF | N |  | UNITE |  | UNITE | 1 |  | UNITE | 1 | 1 | 1 |  | UNITE | 1 |  | UNITE | 1 |  | UNITE | 1 | N |  | *ND | 20241001 | 4099854103056 | SF SLIM SQ350 10W/830 IK10IP65 | 23.37 | 5 | 180 | 1 | 0.0458 | 7.9 |  |  | 0 |  |  | 0 | 0 | 0 | 0 | 0 | 0 | 0 | 0 | 0 | 0 | 0 | 0 | 0 | 0 | 0 | 0 | 0
O | GMR | F200050 | OSRAM-LEDVANCE | LDV103070 | SF SLIM SQ SS 350 35W 840 IP65EUELEDV | 4099854103070 | DD | ECLAIRAGE | D2 | ECLAIRAGE PUBLIC | D207 | LUMINAIRES SOLAIRES | S | STOCK |  | 0 | EXONERE | 00,00% | 9405114090 | 00281 | LEDVANCE |  | ACTIF | N |  | UNITE |  | UNITE | 1 |  | UNITE | 1 | 1 | 1 |  | UNITE | 1 |  | UNITE | 1 |  | UNITE | 1 | N |  | *ND | 20241001 | 4099854103070 | SF SLIM SQ350S10W/830SIK10IP65 | 26.66 | 5 | 180 | 1 | 0.0458 | 7.98 |  |  | 0 |  |  | 0 | 0 | 0 | 0 | 0 | 0 | 0 | 0 | 0 | 0 | 0 | 0 | 0 | 0 | 0 | 0 | 0
O | GMR | F200050 | OSRAM-LEDVANCE | LDV109629 | PLAF LINÉAIRE 1200 33W/4000K | 4058075109629 | DD | ECLAIRAGE | D0 | APPAREIL D'ECLAIRAGE | D002 | ECLAIRAGE FONCT. LED | S | STOCK |  | 0 | EXONERE | 00,00% | 9405119090 | 00281 | LEDVANCE |  | ACTIF | N |  | UNITE |  | UNITE | 1 |  | UNITE | 1 | 1 | 1 |  | UNITE | 1 |  | UNITE | 1 |  | UNITE | 1 | O |  | *ND | 20241001 | 4058075109629 | LN INDV D 1200 33W/4000K | 96.95 | 4 | 144 | 1 | 0.0475 | 10.82 |  |  | 0 |  |  | 0 | 0 | 0 | 0 | 0 | 0 | 0 | 0 | 0 | 1 | 0 | 0 | 0 | 1 | 0 | 0 | 0
O | GMR | F200050 | OSRAM-LEDVANCE | LDV113680 | + COMP 1200X600 53W 840 LEDV | 4099854113680 | DD | ECLAIRAGE | D2 | ECLAIRAGE PUBLIC | D207 | LUMINAIRES SOLAIRES | S | STOCK |  | 0 | EXONERE | 00,00% | 9405119090 | 00281 | LEDVANCE |  | ACTIF | N |  | UNITE |  | UNITE | 1 |  | UNITE | 1 | 1 | 1 |  | UNITE | 1 |  | UNITE | 1 |  | UNITE | 1 | N |  | *ND | 20241001 | 4099854113680 | PL COMP 1200X600 53W/840 | 80.15 | 2 | 40 | 1 | 0.0735 | 9.96 |  |  | 0 |  |  | 0 | 0 | 0 | 0 | 0 | 0 | 0 | 0 | 0 | 0 | 0 | 0 | 0 | 0 | 0 | 0 | 0
O | GMR | F200050 | OSRAM-LEDVANCE | LDV113923 | SPOT MULTI 1X30W/3000K 38D | 4058075113923 | DD | ECLAIRAGE | D0 | APPAREIL D'ECLAIRAGE | D002 | ECLAIRAGE FONCT. LED | S | STOCK |  | 0 | EXONERE | 00,00% | 9405119090 | 00281 | LEDVANCE | X | EN CDE SPECIALE | N |  | UNITE |  | UNITE | 1 |  | UNITE | 1 | 1 | 1 |  | UNITE | 1 |  | UNITE | 1 |  | UNITE | 1 | N |  | *ND | 20241001 | 4058075113923 | SPOT MULTI 1X30W/3000K 38D | 77.35 | 4 | 160 | 1 | 0.032 | 7.38 |  |  | 0 |  |  | 0 | 0 | 0 | 0 | 0 | 0 | 0 | 0 | 0 | 0 | 0 | 0 | 0 | 0 | 0 | 0 | 0
O | GMR | F200050 | OSRAM-LEDVANCE | LDV113947 | SPOT MULTI 1X30W/4000K 38D | 4058075113947 | DD | ECLAIRAGE | D0 | APPAREIL D'ECLAIRAGE | D002 | ECLAIRAGE FONCT. LED | S | STOCK |  | 0 | EXONERE | 00,00% | 9405119090 | 00281 | LEDVANCE | X | EN CDE SPECIALE | N |  | UNITE |  | UNITE | 1 |  | UNITE | 1 | 1 | 1 |  | UNITE | 1 |  | UNITE | 1 |  | UNITE | 1 | N |  | *ND | 20241001 | 4058075113947 | SPOT MULTI 1X30W/4000K 38D | 77.35 | 4 | 160 | 1 | 0.032 | 7.48 |  |  | 0 |  |  | 0 | 0 | 0 | 0 | 0 | 0 | 0 | 0 | 0 | 0 | 0 | 0 | 0 | 0 | 0 | 0 | 0
O | GMR | F200050 | OSRAM-LEDVANCE | LDV113961 | SPOT MULTI 2X30W/3000K 38° | 4058075113961 | DD | ECLAIRAGE | D0 | APPAREIL D'ECLAIRAGE | D002 | ECLAIRAGE FONCT. LED | S | STOCK |  | 0 | EXONERE | 00,00% | 9405119090 | 00281 | LEDVANCE | X | EN CDE SPECIALE | N |  | UNITE |  | UNITE | 1 |  | UNITE | 1 | 1 | 1 |  | UNITE | 1 |  | UNITE | 1 |  | UNITE | 1 | N | C | ROT.FAIB | 20241001 | 4058075113961 | SPOT MULTI 2X30W/3000K 38D | 139.3 | 4 | 96 | 1 | 0.0538 | 12.58 |  |  | 0 |  |  | 0 | 0 | 0 | 0 | 0 | 0 | 0 | 0 | 0 | 0 | 0 | 0 | 0 | 0 | 0 | 0 | 0
O | GMR | F200050 | OSRAM-LEDVANCE | LDV113985 | SPOT MULTI 2X30W/4000K 38D | 4058075113985 | DD | ECLAIRAGE | D0 | APPAREIL D'ECLAIRAGE | D002 | ECLAIRAGE FONCT. LED | S | STOCK |  | 0 | EXONERE | 00,00% | 9405119090 | 00281 | LEDVANCE | X | EN CDE SPECIALE | N |  | UNITE |  | UNITE | 1 |  | UNITE | 1 | 1 | 1 |  | UNITE | 1 |  | UNITE | 1 |  | UNITE | 1 | N |  | *ND | 20241001 | 4058075113985 | SPOT MULTI 2X30W/4000K 38D | 123.3 | 4 | 96 | 1 | 0.0538 | 12.64 |  |  | 0 |  |  | 0 | 0 | 0 | 0 | 0 | 0 | 0 | 0 | 0 | 0 | 0 | 0 | 0 | 0 | 0 | 0 | 0
O | GMR | F200050 | OSRAM-LEDVANCE | LDV118050 | ETANCHE VIDE 600 1XTUBE LED IP65 | 4099854118050 | DD | ECLAIRAGE | D0 | APPAREIL D'ECLAIRAGE | D002 | ECLAIRAGE FONCT. LED | S | STOCK |  | 0 | EXONERE | 00,00% | 9405194090 | 00281 | LEDVANCE |  | ACTIF | N |  | UNITE |  | UNITE | 1 |  | UNITE | 1 | 1 | 1 |  | UNITE | 1 |  | UNITE | 1 |  | UNITE | 1 | O |  | *ND | 20241001 | 4099854118050 | ETANCHE VIDE 600 1XTUBE LED | 12.95 | 10 | 400 | 1 | 0.0388 | 5.42 |  |  | 0 |  |  | 0 | 0 | 0 | 0 | 0 | 0 | 0 | 0 | 0 | 1.3748 | 22 | 0 | 0 | 1.3748 | 29 | 0 | 0
O | GMR | F200050 | OSRAM-LEDVANCE | LDV118074 | ETANCHE VIDE 600 2XTUBES LED | 4099854118074 | DD | ECLAIRAGE | D0 | APPAREIL D'ECLAIRAGE | D002 | ECLAIRAGE FONCT. LED | S | STOCK |  | 0 | EXONERE | 00,00% | 9405194090 | 00281 | LEDVANCE |  | ACTIF | N |  | UNITE |  | UNITE | 1 |  | UNITE | 1 | 1 | 1 |  | UNITE | 1 |  | UNITE | 1 |  | UNITE | 1 | O |  | *ND | 20241001 | 4099854118074 | ETANCHE VIDE 600 2XTUBES LED | 17.65 | 6 | 216 | 1 | 0.0334 | 4.1 |  |  | 0 |  |  | 0 | 0 | 0 | 0 | 0 | 0 | 0 | 0 | 0 | 1.3304 | 29 | 0 | 0 | 1.3304 | 29 | 0 | 0
O | GMR | F200050 | OSRAM-LEDVANCE | LDV118098 | ETANCHE VIDE 1200 1XTUBE LED | 4099854118098 | DD | ECLAIRAGE | D0 | APPAREIL D'ECLAIRAGE | D002 | ECLAIRAGE FONCT. LED | S | STOCK |  | 0 | EXONERE | 00,00% | 9405194090 | 00281 | LEDVANCE |  | ACTIF | N |  | UNITE |  | UNITE | 1 |  | UNITE | 1 | 1 | 1 |  | UNITE | 1 |  | UNITE | 1 |  | UNITE | 1 | O |  | *ND | 20241001 | 4099854118098 | ETANCHE VIDE 1200 1XTUBE LED | 13.87 | 12 | 216 | 1 | 0.0866 | 11.26 |  |  | 0 |  |  | 0 | 0 | 0 | 0 | 0 | 0 | 0 | 0 | 0 | 1.4548 | 24.93 | 0 | 0 | 1.4548 | 24.93 | 0 | 0
O | GMR | F200050 | OSRAM-LEDVANCE | LDV118111 | ETANCHE VIDE 1200 2XTUBES LED | 4099854118111 | DD | ECLAIRAGE | D0 | APPAREIL D'ECLAIRAGE | D002 | ECLAIRAGE FONCT. LED | S | STOCK |  | 0 | EXONERE | 00,00% | 9405194090 | 00281 | LEDVANCE |  | ACTIF | N |  | UNITE |  | UNITE | 1 |  | UNITE | 1 | 1 | 1 |  | UNITE | 1 |  | UNITE | 1 |  | UNITE | 1 | O |  | *ND | 20241001 | 4099854118111 | ETANCHE VIDE 1200 2XTUBES LED | 17.34 | 9 | 162 | 1 | 0.0933 | 10.4 |  |  | 0 |  |  | 0 | 0 | 0 | 0 | 0 | 0 | 0 | 0 | 0 | 1.3894 | 29.76 | 0 | 0 | 1.3894 | 29.76 | 0 | 0
O | GMR | F200050 | OSRAM-LEDVANCE | LDV118159 | ETANCHE VIDE 1500 1XTUBE LED | 4099854118159 | DD | ECLAIRAGE | D0 | APPAREIL D'ECLAIRAGE | D002 | ECLAIRAGE FONCT. LED | S | STOCK |  | 0 | EXONERE | 00,00% | 9405194090 | 00281 | LEDVANCE |  | ACTIF | N |  | UNITE |  | UNITE | 1 |  | UNITE | 1 | 1 | 1 |  | UNITE | 1 |  | UNITE | 1 |  | UNITE | 1 | O |  | *ND | 20241001 | 4099854118159 | ETANCHE VIDE 1500 1XTUBE LED | 14.28 | 9 | 216 | 1 | 0.0815 | 10.16 |  |  | 0 |  |  | 0 | 0 | 0 | 0 | 0 | 0 | 0 | 0 | 0 | 1.644 | 29 | 0 | 0 | 1.644 | 35 | 0 | 0
O | GMR | F200050 | OSRAM-LEDVANCE | LDV118210 | ETANCHE VIDE 1500 2XTUBES LED | 4099854118210 | DD | ECLAIRAGE | D0 | APPAREIL D'ECLAIRAGE | D002 | ECLAIRAGE FONCT. LED | S | STOCK |  | 0 | EXONERE | 00,00% | 9405194090 | 00281 | LEDVANCE |  | ACTIF | N |  | UNITE |  | UNITE | 1 |  | UNITE | 1 | 1 | 1 |  | UNITE | 1 |  | UNITE | 1 |  | UNITE | 1 | O |  | *ND | 20241001 | 4099854118210 | ETANCHE VIDE 1500 2XTUBES LED | 17.85 | 6 | 144 | 1 | 0.0785 | 8.38 |  |  | 0 |  |  | 0 | 0 | 0 | 0 | 0 | 0 | 0 | 0 | 0 | 1.7687 | 39 | 0 | 0 | 2.2222 | 49 | 0 | 0
O | GMR | F200050 | OSRAM-LEDVANCE | LDV159044 | CONDENSATEUR 13UF VS100 | 4058075159044 | DD | ECLAIRAGE | D2 | ECLAIRAGE PUBLIC | D299 | ACCESSOIRES - COMPOSANTS | S | STOCK |  | 0 | EXONERE | 00,00% | 8504102090 | 00281 | LEDVANCE |  | ACTIF | N |  | UNITE |  | UNITE | 1 |  | UNITE | 1 | 1 | 1 |  | UNITE | 1 |  | UNITE | 1 |  | UNITE | 1 | N | B | ROT.NORM | 20241001 | 4058075159044 | CONDENSATEUR C13 UF | 4.7 | 100 | 6000 | 10 | 0.024 | 5.819 |  |  | 0 |  |  | 0 | 0 | 0 | 0 | 0 | 0 | 0 | 0 | 0 | 1.95 | 7.75 | 0 | 0 | 2.1 | 8.35 | 0 | 0
O | GMR | F200050 | OSRAM-LEDVANCE | LDV177729 | LB FLEX 1500 GRILLE PROTECTION | 4099854177729 | DD | ECLAIRAGE | D1 | SOURCES | D106 | LAMPES LED | S | STOCK |  | 0 | EXONERE | 00,00% | 9405119090 | 00281 | LEDVANCE | X | EN CDE SPECIALE | N |  | UNITE |  | UNITE | 1 |  | UNITE | 1 | 1 | 1 |  | UNITE | 1 |  | UNITE | 1 |  | UNITE | 1 | N |  | *ND | 20241001 | 4099854177729 | LB FLEX 1500 GRILLE PROTECTION | 36.75 | 3 | 240 | 1 | 0.0193 | 6.36 |  |  | 0 |  |  | 0 | 0 | 0 | 0 | 0 | 0 | 0 | 0 | 0 | 0 | 0 | 0 | 0 | 0 | 0 | 0 | 0
O | GMR | F200050 | OSRAM-LEDVANCE | LDV178085L | LN + BB W 1500 37W 840 LEDV | 4099854178085 | DD | ECLAIRAGE | D2 | ECLAIRAGE PUBLIC | D207 | LUMINAIRES SOLAIRES | S | STOCK |  | 0 | EXONERE | 00,00% | 9405119090 | 00281 | LEDVANCE |  | ACTIF | N |  | UNITE |  | UNITE | 1 |  | UNITE | 1 | 1 | 1 |  | UNITE | 1 |  | UNITE | 1 |  | UNITE | 1 | N |  | *ND | 20241001 | 4099854178085 | LN PL BB WALL 1500 37W/4000K | 199 | 1 | 45 | 1 | 0.0332 | 6.38 |  |  | 0 |  |  | 0 | 0 | 0 | 0 | 0 | 0 | 0 | 0 | 0 | 0 | 0 | 0 | 0 | 0 | 0 | 0 | 0
O | GMR | F200050 | OSRAM-LEDVANCE | LDV178160L | LN + BB C 1500 37W 840 LEDV | 4099854178160 | DD | ECLAIRAGE | D2 | ECLAIRAGE PUBLIC | D207 | LUMINAIRES SOLAIRES | S | STOCK |  | 0 | EXONERE | 00,00% | 9405119090 | 00281 | LEDVANCE |  | ACTIF | N |  | UNITE |  | UNITE | 1 |  | UNITE | 1 | 1 | 1 |  | UNITE | 1 |  | UNITE | 1 |  | UNITE | 1 | N |  | *ND | 20241001 | 4099854178160 | LN PL BB CEILIN 1500 37W/4000K | 142.8 | 1 | 45 | 1 | 0.0344 | 5 |  |  | 0 |  |  | 0 | 0 | 0 | 0 | 0 | 0 | 0 | 0 | 0 | 0 | 0 | 0 | 0 | 0 | 0 | 0 | 0
O | GMR | F200050 | OSRAM-LEDVANCE | LDV182945 | PLAFONNIER GRIS IP65 E27 | 4099854182945 | DD | ECLAIRAGE | D0 | APPAREIL D'ECLAIRAGE | D002 | ECLAIRAGE FONCT. LED | S | STOCK |  | 0 | EXONERE | 00,00% | 9405199090 | 00281 | LEDVANCE |  | ACTIF | N |  | UNITE |  | UNITE | 1 |  | UNITE | 1 | 1 | 1 |  | UNITE | 1 |  | UNITE | 1 |  | UNITE | 1 | O |  | *ND | 20241001 | 4099854182945 | ENDURA CLASSIC ORBI W E27 IP65 | 32.76 | 4 | 160 | 1 | 0.0324 | 5.12 | 75070_001 | JLS_LUSTRE/LAMPE/APP/PLAF.. <=3,5KG | 0.21 |  |  | 0 | 0 | 0 | 0 | 0 | 0 | 0 | 0 | 0 | 1.5113 | 39 | 0 | 0 | 1.5113 | 39 | 0 | 0
O | GMR | F200050 | OSRAM-LEDVANCE | LDV187278 | PANEL ECO 600 36W/6500K | 4099854187278 | DD | ECLAIRAGE | D0 | APPAREIL D'ECLAIRAGE | D002 | ECLAIRAGE FONCT. LED | S | STOCK |  | 0 | EXONERE | 00,00% | 9405119090 | 00281 | LEDVANCE | N | NE PAS COMMANDER | N |  | UNITE |  | UNITE | 1 |  | UNITE | 1 | 1 | 1 |  | UNITE | 1 |  | UNITE | 1 |  | UNITE | 1 | O |  | *ND | 20241001 | 4099854187278 | PANEL ECO 600 36W/6500K | 23.8 | 6 | 96 | 6 | 0.0981 | 12 |  |  | 0 |  |  | 0 | 0 | 0 | 0 | 0 | 0 | 0 | 0 | 0 | 1.307 | 29 | 0 | 0 | 1.307 | 35 | 0 | 0
O | GMR | F200050 | OSRAM-LEDVANCE | LDV187315 | PANEL ECO 600 36W/4000K UGR19 | 4099854187315 | DD | ECLAIRAGE | D0 | APPAREIL D'ECLAIRAGE | D002 | ECLAIRAGE FONCT. LED | S | STOCK |  | 0 | EXONERE | 00,00% | 9405119090 | 00281 | LEDVANCE |  | ACTIF | N |  | UNITE |  | UNITE | 1 |  | UNITE | 1 | 1 | 1 |  | UNITE | 1 |  | UNITE | 1 |  | UNITE | 1 | O |  | *ND | 20241001 | 4099854187315 | PANEL ECO 600 36W/4000K UGR19 | 17.24 | 6 | 96 | 6 | 0.0981 | 12.88 |  |  | 0 |  |  | 0 | 0 | 0 | 0 | 0 | 0 | 0 | 0 | 0 | 0 | 0 | 0 | 0 | 0 | 0 | 0 | 0
O | GMR | F200050 | OSRAM-LEDVANCE | LDV187339 | PANEL ECO 600 36W/6500K UGR19 | 4099854187339 | DD | ECLAIRAGE | D0 | APPAREIL D'ECLAIRAGE | D002 | ECLAIRAGE FONCT. LED | S | STOCK |  | 0 | EXONERE | 00,00% | 9405119090 | 00281 | LEDVANCE |  | ACTIF | N |  | UNITE |  | UNITE | 1 |  | UNITE | 1 | 1 | 1 |  | UNITE | 1 |  | UNITE | 1 |  | UNITE | 1 | O |  | *ND | 20241001 | 4099854187339 | PANEL ECO 600 36W/6500K UGR19 | 17.24 | 6 | 96 | 6 | 0.0981 | 12.57 |  |  | 0 |  |  | 0 | 0 | 0 | 0 | 0 | 0 | 0 | 0 | 0 | 0 | 29 | 0 | 0 | 0 | 29 | 0 | 0
O | GMR | F200050 | OSRAM-LEDVANCE | LDV205031 | ENDURASTYLE LANTERN500 12W/830 | 4058075205031 | DD | ECLAIRAGE | D0 | APPAREIL D'ECLAIRAGE | D002 | ECLAIRAGE FONCT. LED | S | STOCK |  | 0 | EXONERE | 00,00% | 9405423990 | 00281 | LEDVANCE |  | ACTIF | N |  | UNITE |  | UNITE | 1 |  | UNITE | 1 | 1 | 1 |  | UNITE | 1 |  | UNITE | 1 |  | UNITE | 1 | O |  | *ND | 20241001 | 4058075205031 | ENDURASTYLE LANTERN500 12W/830 | 62.1 | 2 | 56 | 1 | 0.0461 | 5.34 | 75070_001 | JLS_LUSTRE/LAMPE/APP/PLAF.. <=3,5KG | 0.21 |  |  | 0 | 0 | 0 | 0 | 0 | 0 | 0 | 0 | 0 | 1.4 | 0 | 0 | 0 | 1.65 | 0 | 0 | 0
O | GMR | F200050 | OSRAM-LEDVANCE | LDV205055 | ENDURASTYLE LANTERN900 12W/830 | 4058075205055 | DD | ECLAIRAGE | D0 | APPAREIL D'ECLAIRAGE | D002 | ECLAIRAGE FONCT. LED | S | STOCK |  | 0 | EXONERE | 00,00% | 9405423990 | 00281 | LEDVANCE |  | ACTIF | N |  | UNITE |  | UNITE | 1 |  | UNITE | 1 | 1 | 1 |  | UNITE | 1 |  | UNITE | 1 |  | UNITE | 1 | O |  | *ND | 20241001 | 4058075205055 | ENDURASTYLE LANTERN900 12W/830 | 64 | 2 | 42 | 1 | 0.0793 | 8.24 | 75070_001 | JLS_LUSTRE/LAMPE/APP/PLAF.. <=3,5KG | 0.21 |  |  | 0 | 0 | 0 | 0 | 0 | 0 | 0 | 0 | 0 | 1.4 | 0 | 0 | 0 | 1.65 | 0 | 0 | 0
O | GMR | F200050 | OSRAM-LEDVANCE | LDV205215 | ENDURA STYLE RING ROND 13W/830 | 4058075205215 | DD | ECLAIRAGE | D0 | APPAREIL D'ECLAIRAGE | D002 | ECLAIRAGE FONCT. LED | S | STOCK |  | 0 | EXONERE | 00,00% | 9405119090 | 00281 | LEDVANCE |  | ACTIF | N |  | UNITE |  | UNITE | 1 |  | UNITE | 1 | 1 | 1 |  | UNITE | 1 |  | UNITE | 1 |  | UNITE | 1 | O |  | *ND | 20241001 | 4058075205215 | ENDURA STYLE RING ROND 13W/830 | 32 | 6 | 378 | 1 | 0.0258 | 5.81 | 75070_001 | JLS_LUSTRE/LAMPE/APP/PLAF.. <=3,5KG | 0.21 |  |  | 0 | 0 | 0 | 0 | 0 | 0 | 0 | 0 | 0 | 1.4 | 0 | 0 | 0 | 1.65 | 0 | 0 | 0
O | GMR | F200050 | OSRAM-LEDVANCE | LDV205277 | ENDURA STYLE CARRE 13W/830 BL | 4058075205277 | DD | ECLAIRAGE | D0 | APPAREIL D'ECLAIRAGE | D002 | ECLAIRAGE FONCT. LED | S | STOCK |  | 0 | EXONERE | 00,00% | 9405119090 | 00281 | LEDVANCE |  | ACTIF | N |  | UNITE |  | UNITE | 1 |  | UNITE | 1 | 1 | 1 |  | UNITE | 1 |  | UNITE | 1 |  | UNITE | 1 | O |  | *ND | 20241001 | 4058075205277 | ENDURA STYLE CARRE 13W/830 BL | 32 | 6 | 378 | 1 | 0.0258 | 6.99 | 75070_001 | JLS_LUSTRE/LAMPE/APP/PLAF.. <=3,5KG | 0.21 |  |  | 0 | 0 | 0 | 0 | 0 | 0 | 0 | 0 | 0 | 1.4 | 0 | 0 | 0 | 1.65 | 0 | 0 | 0
O | GMR | F200050 | OSRAM-LEDVANCE | LDV205291 | ENDURA STYLE SHIELD RD 11W/830 | 4058075205291 | DD | ECLAIRAGE | D0 | APPAREIL D'ECLAIRAGE | D002 | ECLAIRAGE FONCT. LED | S | STOCK |  | 0 | EXONERE | 00,00% | 9405119090 | 00281 | LEDVANCE |  | ACTIF | N |  | UNITE |  | UNITE | 1 |  | UNITE | 1 | 1 | 1 |  | UNITE | 1 |  | UNITE | 1 |  | UNITE | 1 | O |  | *ND | 20241001 | 4058075205291 | ENDURA STYLE SHIELD RD 11W/830 | 15 | 6 | 240 | 1 | 0.0374 | 6.16 | 75070_001 | JLS_LUSTRE/LAMPE/APP/PLAF.. <=3,5KG | 0.21 |  |  | 0 | 0 | 0 | 0 | 0 | 0 | 0 | 0 | 0 | 1.4 | 0 | 0 | 0 | 1.65 | 0 | 0 | 0
O | GMR | F200050 | OSRAM-LEDVANCE | LDV205475 | ENDURA STYLE MIDI SPOT I APPLI | 4058075205475 | DD | ECLAIRAGE | D0 | APPAREIL D'ECLAIRAGE | D002 | ECLAIRAGE FONCT. LED | S | STOCK |  | 0 | EXONERE | 00,00% | 9405119090 | 00281 | LEDVANCE |  | ACTIF | N |  | UNITE |  | UNITE | 1 |  | UNITE | 1 | 1 | 1 |  | UNITE | 1 |  | UNITE | 1 |  | UNITE | 1 | O |  | *ND | 20241001 | 4058075205475 | ENDURA STYLE MIDI SPOT I APPLI | 24 | 6 | 336 | 1 | 0.0298 | 5.78 | 75070_001 | JLS_LUSTRE/LAMPE/APP/PLAF.. <=3,5KG | 0.21 |  |  | 0 | 0 | 0 | 0 | 0 | 0 | 0 | 0 | 0 | 1.4 | 48.83 | 0 | 0 | 1.65 | 48.83 | 0 | 0
O | GMR | F200050 | OSRAM-LEDVANCE | LDV205604 | ENDURA STYLE UPDOWN APPLIQUE E | 4058075205604 | DD | ECLAIRAGE | D0 | APPAREIL D'ECLAIRAGE | D002 | ECLAIRAGE FONCT. LED | S | STOCK |  | 0 | EXONERE | 00,00% | 9405119090 | 00281 | LEDVANCE |  | ACTIF | N |  | UNITE |  | UNITE | 1 |  | UNITE | 1 | 1 | 1 |  | UNITE | 1 |  | UNITE | 1 |  | UNITE | 1 | O |  | *ND | 20241001 | 4058075205604 | ENDURA STYLE UPDOWN APPLIQUE E | 21 | 6 | 840 | 1 | 0.0112 | 3.54 | 75060_001 | JLS_LUSTRE/LAMPE/APP/PLAF.. <=500G | 0.08 |  |  | 0 | 0 | 0 | 0 | 0 | 0 | 0 | 0 | 0 | 1.4 | 48.92 | 0 | 0 | 1.8488 | 48.92 | 0 | 0
O | GMR | F200050 | OSRAM-LEDVANCE | LDV210028 | ETANCHE COMPACT 1M20 23W 4K 2800LM IP66 IK08 CABLAGE TRAVE | 4058075210028 | DD | ECLAIRAGE | D0 | APPAREIL D'ECLAIRAGE | D002 | ECLAIRAGE FONCT. LED | S | STOCK |  | 0 | EXONERE | 00,00% | 9405114090 | 00281 | LEDVANCE |  | ACTIF | N |  | UNITE |  | UNITE | 1 |  | UNITE | 1 | 1 | 1 |  | UNITE | 1 |  | UNITE | 1 |  | UNITE | 1 | O |  | *ND | 20241001 | 4058075210028 | ETANCHE COMP 1200 23W/840 IP66 | 39 | 6 | 180 | 6 | 0.0643 | 8.12 |  |  | 0 |  |  | 0 | 0 | 0 | 0 | 0 | 0 | 0 | 0 | 0 | 1.4 | 65 | 0 | 0 | 1.65 | 79 | 0 | 0
O | GMR | F200050 | OSRAM-LEDVANCE | LDV210042 | ETANCHE COMP 1200 44W/840 IP66 | 4058075210042 | DD | ECLAIRAGE | D0 | APPAREIL D'ECLAIRAGE | D002 | ECLAIRAGE FONCT. LED | S | STOCK |  | 0 | EXONERE | 00,00% | 9405114090 | 00281 | LEDVANCE | X | EN CDE SPECIALE | N |  | UNITE |  | UNITE | 1 |  | UNITE | 1 | 1 | 1 |  | UNITE | 1 |  | UNITE | 1 |  | UNITE | 1 | O | C | ROT.FAIB | 20241001 | 4058075210042 | ETANCHE COMP 1200 44W/840 IP66 | 39 | 6 | 180 | 6 | 0.0643 | 8.57 |  |  | 0 |  |  | 0 | 0 | 0 | 0 | 0 | 0 | 0 | 0 | 0 | 0 | 0 | 0 | 0 | 0 | 0 | 0 | 0
O | GMR | F200050 | OSRAM-LEDVANCE | LDV210066 | ETANCHE COMP 1200 44W/865 IP66 | 4058075210066 | DD | ECLAIRAGE | D0 | APPAREIL D'ECLAIRAGE | D002 | ECLAIRAGE FONCT. LED | S | STOCK |  | 0 | EXONERE | 00,00% | 9405114090 | 00281 | LEDVANCE |  | ACTIF | N |  | UNITE |  | UNITE | 1 |  | UNITE | 1 | 1 | 1 |  | UNITE | 1 |  | UNITE | 1 |  | UNITE | 1 | O | C | ROT.FAIB | 20241001 | 4058075210066 | ETANCHE COMP 1200 44W/865 IP66 | 43.2 | 6 | 180 | 6 | 0.0643 | 8.55 |  |  | 0 |  |  | 0 | 0 | 0 | 0 | 0 | 0 | 0 | 0 | 0 | 0 | 65 | 0 | 0 | 0 | 75 | 0 | 0
O | GMR | F200050 | OSRAM-LEDVANCE | LDV210080 | ETANCHE COMPACT 1M50 31W 4K 3800LM IP66 IK08 CABLAGE TRAVE | 4058075210080 | DD | ECLAIRAGE | D0 | APPAREIL D'ECLAIRAGE | D002 | ECLAIRAGE FONCT. LED | S | STOCK |  | 0 | EXONERE | 00,00% | 9405114090 | 00281 | LEDVANCE |  | ACTIF | N |  | UNITE |  | UNITE | 1 |  | UNITE | 1 | 1 | 1 |  | UNITE | 1 |  | UNITE | 1 |  | UNITE | 1 | O | C | ROT.FAIB | 20241001 | 4058075210080 | ETANCHE COMP 1500 31W/840 IP66 | 43.2 | 6 | 180 | 6 | 0.0787 | 10.09 |  |  | 0 |  |  | 0 | 0 | 0 | 0 | 0 | 0 | 0 | 0 | 0 | 1.4003 | 69 | 0 | 0 | 1.65 | 85 | 0 | 0
O | GMR | F200050 | OSRAM-LEDVANCE | LDV210103 | ETANCHE COMPACT 1M50 55W 4K IP 66 6700LM CABLAGE TRAVERSAN | 4058075210103 | DD | ECLAIRAGE | D0 | APPAREIL D'ECLAIRAGE | D002 | ECLAIRAGE FONCT. LED | S | STOCK |  | 0 | EXONERE | 00,00% | 9405114090 | 00281 | LEDVANCE |  | ACTIF | N |  | UNITE |  | UNITE | 1 |  | UNITE | 1 | 1 | 1 |  | UNITE | 1 |  | UNITE | 1 |  | UNITE | 1 | O |  | *ND | 20241001 | 4058075210103 | ETANCHE COMP 1500 55W/840 IP66 | 43.2 | 6 | 180 | 6 | 0.0787 | 10.24 |  |  | 0 |  |  | 0 | 0 | 0 | 0 | 0 | 0 | 0 | 0 | 0 | 1.404 | 71.15 | 0 | 0 | 1.65 | 83.6007 | 0 | 0
O | GMR | F200050 | OSRAM-LEDVANCE | LDV210127 | ETANCHE COMP 1500 55W/865 IP66 | 4058075210127 | DD | ECLAIRAGE | D0 | APPAREIL D'ECLAIRAGE | D002 | ECLAIRAGE FONCT. LED | S | STOCK |  | 0 | EXONERE | 00,00% | 9405114090 | 00281 | LEDVANCE |  | ACTIF | N |  | UNITE |  | UNITE | 1 |  | UNITE | 1 | 1 | 1 |  | UNITE | 1 |  | UNITE | 1 |  | UNITE | 1 | O |  | *ND | 20241001 | 4058075210127 | ETANCHE COMP 1500 55W/865 IP66 | 46.81 | 6 | 180 | 6 | 0.0787 | 10.27 |  |  | 0 |  |  | 0 | 0 | 0 | 0 | 0 | 0 | 0 | 0 | 0 | 0 | 69 | 0 | 0 | 0 | 79 | 0 | 0
O | GMR | F200050 | OSRAM-LEDVANCE | LDV213852 | PROJO PIEDS 30W 4K 2700LM | 4058075213852 | DD | ECLAIRAGE | D0 | APPAREIL D'ECLAIRAGE | D005 | PROJECTEURS NON LED | S | STOCK |  | 0 | EXONERE | 00,00% | 9405423990 | 00281 | LEDVANCE |  | ACTIF | N |  | UNITE |  | UNITE | 1 |  | UNITE | 1 | 1 | 1 |  | UNITE | 1 |  | UNITE | 1 |  | UNITE | 1 | O |  | *ND | 20241001 | 4058075213852 | LED WORKLIGHT PROJECTEUR SUR P | 25.08 | 10 | 300 | 1 | 0.0575 | 15.38 | 75070_001 | JLS_LUSTRE/LAMPE/APP/PLAF.. <=3,5KG | 0.21 |  |  | 0 | 0 | 0 | 0 | 0 | 0 | 0 | 0 | 0 | 1.7379 | 44.83 | 0 | 0 | 1.5452 | 44.83 | 0 | 0
O | GMR | F200050 | OSRAM-LEDVANCE | LDV214057 | ENDURA STYLE UPDOWN 12W/830 GR | 4058075214057 | DD | ECLAIRAGE | D0 | APPAREIL D'ECLAIRAGE | D002 | ECLAIRAGE FONCT. LED | S | STOCK |  | 0 | EXONERE | 00,00% | 9405119090 | 00281 | LEDVANCE |  | ACTIF | N |  | UNITE |  | UNITE | 1 |  | UNITE | 1 | 1 | 1 |  | UNITE | 1 |  | UNITE | 1 |  | UNITE | 1 | O |  | *ND | 20241001 | 4058075214057 | ENDURA STYLE UPDOWN 12W/830 GR | 28.1 | 6 | 840 | 1 | 0.0112 | 3.58 | 75060_001 | JLS_LUSTRE/LAMPE/APP/PLAF.. <=500G | 0.08 |  |  | 0 | 0 | 0 | 0 | 0 | 0 | 0 | 0 | 0 | 1.0449 | 48.92 | 0 | 0 | 1.0449 | 48.92 | 0 | 0
O | GMR | F200050 | OSRAM-LEDVANCE | LDV214071 | ENDURA STYLE UPDOWN 12W/830 BL | 4058075214071 | DD | ECLAIRAGE | D0 | APPAREIL D'ECLAIRAGE | D002 | ECLAIRAGE FONCT. LED | S | STOCK |  | 0 | EXONERE | 00,00% | 9405119090 | 00281 | LEDVANCE |  | ACTIF | N |  | UNITE |  | UNITE | 1 |  | UNITE | 1 | 1 | 1 |  | UNITE | 1 |  | UNITE | 1 |  | UNITE | 1 | O |  | *ND | 20241001 | 4058075214071 | ENDURA STYLE UPDOWN 12W/830 BL | 23 | 6 | 840 | 1 | 0.0112 | 3.62 | 75060_001 | JLS_LUSTRE/LAMPE/APP/PLAF.. <=500G | 0.08 |  |  | 0 | 0 | 0 | 0 | 0 | 0 | 0 | 0 | 0 | 1.55 | 48.92 | 0 | 0 | 1.6881 | 48.92 | 0 | 0
O | GMR | F200050 | OSRAM-LEDVANCE | LDV214132 | ENDURA STYLE WALL 12W/830 | 4058075214132 | DD | ECLAIRAGE | D0 | APPAREIL D'ECLAIRAGE | D002 | ECLAIRAGE FONCT. LED | S | STOCK |  | 0 | EXONERE | 00,00% | 9405119090 | 00281 | LEDVANCE |  | ACTIF | N |  | UNITE |  | UNITE | 1 |  | UNITE | 1 | 1 | 1 |  | UNITE | 1 |  | UNITE | 1 |  | UNITE | 1 | O |  | *ND | 20241001 | 4058075214132 | ENDURA STYLE WALL 12W/830 | 26.5 | 4 | 160 | 1 | 0.0382 | 6.1 | 75070_001 | JLS_LUSTRE/LAMPE/APP/PLAF.. <=3,5KG | 0.21 |  |  | 0 | 0 | 0 | 0 | 0 | 0 | 0 | 0 | 0 | 1.4 | 0 | 0 | 0 | 1.65 | 0 | 0 | 0
O | GMR | F200050 | OSRAM-LEDVANCE | LDV214170 | ENDURA STYLE WALL S 12W/830 | 4058075214170 | DD | ECLAIRAGE | D0 | APPAREIL D'ECLAIRAGE | D002 | ECLAIRAGE FONCT. LED | S | STOCK |  | 0 | EXONERE | 00,00% | 9405119090 | 00281 | LEDVANCE |  | ACTIF | N |  | UNITE |  | UNITE | 1 |  | UNITE | 1 | 1 | 1 |  | UNITE | 1 |  | UNITE | 1 |  | UNITE | 1 | O |  | *ND | 20241001 | 4058075214170 | ENDURA STYLE WALL S 12W/830 | 48 | 4 | 160 | 1 | 0.0382 | 6.22 | 75070_001 | JLS_LUSTRE/LAMPE/APP/PLAF.. <=3,5KG | 0.21 |  |  | 0 | 0 | 0 | 0 | 0 | 0 | 0 | 0 | 0 | 1.4 | 0 | 0 | 0 | 1.65 | 0 | 0 | 0
O | GMR | F200050 | OSRAM-LEDVANCE | LDV227972 | LINEAR LED TURN 600 10W 3000K | 4058075227972 | DD | ECLAIRAGE | D0 | APPAREIL D'ECLAIRAGE | D002 | ECLAIRAGE FONCT. LED | S | STOCK |  | 0 | EXONERE | 00,00% | 9405423990 | 00281 | LEDVANCE |  | ACTIF | N |  | UNITE |  | UNITE | 1 |  | UNITE | 1 | 1 | 1 |  | UNITE | 1 |  | UNITE | 1 |  | UNITE | 1 | O |  | *ND | 20241001 | 4058075227972 | LINEAR LED TURN 600 10W 3000K | 21.67 | 8 | 720 | 8 | 0.0187 | 4.607 | 75060_001 | JLS_LUSTRE/LAMPE/APP/PLAF.. <=500G | 0.08 |  |  | 0 | 0 | 0 | 0 | 0 | 0 | 0 | 0 | 0 | 0 | 0 | 0 | 0 | 0 | 0 | 0 | 0
O | GMR | F200050 | OSRAM-LEDVANCE | LDV228788 | PROJO DETECT 15W 4K BLANC | 4058075228788 | DD | ECLAIRAGE | D0 | APPAREIL D'ECLAIRAGE | D002 | ECLAIRAGE FONCT. LED | S | STOCK |  | 0 | EXONERE | 00,00% | 9405114090 | 00281 | LEDVANCE |  | ACTIF | N |  | UNITE |  | UNITE | 1 |  | UNITE | 1 | 1 | 1 |  | UNITE | 1 |  | UNITE | 1 |  | UNITE | 1 | O |  | *ND | 20241001 | 4058075228788 | LED ENDURA PRO FLOOD SENSOR PR | 47.39 | 6 | 576 | 1 | 0.016 | 3.18 | 75060_001 | JLS_LUSTRE/LAMPE/APP/PLAF.. <=500G | 0.08 |  |  | 0 | 0 | 0 | 0 | 0 | 0 | 0 | 0 | 0 | 1.6703 | 68.92 | 0 | 0 | 1.6703 | 68.92 | 0 | 0
O | GMR | F200050 | OSRAM-LEDVANCE | LDV228801 | PROJO DETECT 15W 4K GRIS | 4058075228801 | DD | ECLAIRAGE | D0 | APPAREIL D'ECLAIRAGE | D002 | ECLAIRAGE FONCT. LED | S | STOCK |  | 0 | EXONERE | 00,00% | 9405114090 | 00281 | LEDVANCE |  | ACTIF | N |  | UNITE |  | UNITE | 1 |  | UNITE | 1 | 1 | 1 |  | UNITE | 1 |  | UNITE | 1 |  | UNITE | 1 | O |  | *ND | 20241001 | 4058075228801 | LED ENDURA PRO FLOOD SENSOR PR | 47.39 | 6 | 576 | 1 | 0.016 | 3.11 | 75060_001 | JLS_LUSTRE/LAMPE/APP/PLAF.. <=500G | 0.08 |  |  | 0 | 0 | 0 | 0 | 0 | 0 | 0 | 0 | 0 | 1.6703 | 68.92 | 0 | 0 | 1.437 | 68.92 | 0 | 0
O | GMR | F200050 | OSRAM-LEDVANCE | LDV228825 | PROJO DETECT 27W 4K 3000LM BLC | 4058075228825 | DD | ECLAIRAGE | D0 | APPAREIL D'ECLAIRAGE | D002 | ECLAIRAGE FONCT. LED | S | STOCK |  | 0 | EXONERE | 00,00% | 9405114090 | 00281 | LEDVANCE |  | ACTIF | N |  | UNITE |  | UNITE | 1 |  | UNITE | 1 | 1 | 1 |  | UNITE | 1 |  | UNITE | 1 |  | UNITE | 1 | O |  | *ND | 20241001 | 4058075228825 | LED ENDURA PRO FLOOD SENSOR PR | 63.41 | 4 | 432 | 1 | 0.0154 | 2.76 | 75060_001 | JLS_LUSTRE/LAMPE/APP/PLAF.. <=500G | 0.08 |  |  | 0 | 0 | 0 | 0 | 0 | 0 | 0 | 0 | 0 | 1.6121 | 109.82 | 0 | 0 | 1.6121 | 109.82 | 0 | 0
O | GMR | F200050 | OSRAM-LEDVANCE | LDV228849 | PROJO DETECT 27W 4K 3000LM GRI | 4058075228849 | DD | ECLAIRAGE | D0 | APPAREIL D'ECLAIRAGE | D002 | ECLAIRAGE FONCT. LED | S | STOCK |  | 0 | EXONERE | 00,00% | 9405114090 | 00281 | LEDVANCE |  | ACTIF | N |  | UNITE |  | UNITE | 1 |  | UNITE | 1 | 1 | 1 |  | UNITE | 1 |  | UNITE | 1 |  | UNITE | 1 | N |  | *ND | 20241001 | 4058075228849 | LED ENDURA PRO FLOOD SENSOR PR | 63.41 | 4 | 432 | 1 | 0.0154 | 2.72 | 75060_001 | JLS_LUSTRE/LAMPE/APP/PLAF.. <=500G | 0.08 |  |  | 0 | 0 | 0 | 0 | 0 | 0 | 0 | 0 | 0 | 1.6121 | 109.82 | 0 | 0 | 1.4182 | 109.82 | 0 | 0
O | GMR | F200050 | OSRAM-LEDVANCE | LDV228863 | SPOT DETECT 8W 4K BLANC 840LM | 4058075228863 | DD | ECLAIRAGE | D0 | APPAREIL D'ECLAIRAGE | D002 | ECLAIRAGE FONCT. LED | S | STOCK |  | 0 | EXONERE | 00,00% | 9405114090 | 00281 | LEDVANCE |  | ACTIF | N |  | UNITE |  | UNITE | 1 |  | UNITE | 1 | 1 | 1 |  | UNITE | 1 |  | UNITE | 1 |  | UNITE | 1 | O |  | *ND | 20241001 | 4058075228863 | LED ENDURA PRO SENSOR SPOT PRO | 32.5 | 6 | 1008 | 1 | 0.0086 | 2.634 | 75060_001 | JLS_LUSTRE/LAMPE/APP/PLAF.. <=500G | 0.08 |  |  | 0 | 0 | 0 | 0 | 0 | 0 | 0 | 0 | 0 | 1.5853 | 58.92 | 0 | 0 | 1.5853 | 58.92 | 0 | 0
O | GMR | F200050 | OSRAM-LEDVANCE | LDV228887 | SPOT DETECT 8W 4K GRIS 840LM | 4058075228887 | DD | ECLAIRAGE | D0 | APPAREIL D'ECLAIRAGE | D002 | ECLAIRAGE FONCT. LED | S | STOCK |  | 0 | EXONERE | 00,00% | 9405114090 | 00281 | LEDVANCE |  | ACTIF | N |  | UNITE |  | UNITE | 1 |  | UNITE | 1 | 1 | 1 |  | UNITE | 1 |  | UNITE | 1 |  | UNITE | 1 | O |  | *ND | 20241001 | 4058075228887 | LED ENDURA PRO SENSOR SPOT PRO | 32.5 | 6 | 1008 | 1 | 0.0094 | 2.605 | 75060_001 | JLS_LUSTRE/LAMPE/APP/PLAF.. <=500G | 0.08 |  |  | 0 | 0 | 0 | 0 | 0 | 0 | 0 | 0 | 0 | 1.5853 | 58.92 | 0 | 0 | 1.5853 | 58.92 | 0 | 0
O | GMR | F200050 | OSRAM-LEDVANCE | LDV228900 | SPOT DETEC 16W 4K BLC 1670LML | 4058075228900 | DD | ECLAIRAGE | D0 | APPAREIL D'ECLAIRAGE | D002 | ECLAIRAGE FONCT. LED | S | STOCK |  | 0 | EXONERE | 00,00% | 9405114090 | 00281 | LEDVANCE |  | ACTIF | N |  | UNITE |  | UNITE | 1 |  | UNITE | 1 | 1 | 1 |  | UNITE | 1 |  | UNITE | 1 |  | UNITE | 1 | O |  | *ND | 20241001 | 4058075228900 | LED ENDURA PRO SENSOR SPOT PRO | 56.5 | 6 | 546 | 1 | 0.0176 | 3.52 | 75060_001 | JLS_LUSTRE/LAMPE/APP/PLAF.. <=500G | 0.08 |  |  | 0 | 0 | 0 | 0 | 0 | 0 | 0 | 0 | 0 | 1.6143 | 99.42 | 0 | 0 | 1.3977 | 99.42 | 0 | 0
O | GMR | F200050 | OSRAM-LEDVANCE | LDV228924 | SPOT DETEC 16W 4K GRIS 1670LM | 4058075228924 | DD | ECLAIRAGE | D0 | APPAREIL D'ECLAIRAGE | D002 | ECLAIRAGE FONCT. LED | S | STOCK |  | 0 | EXONERE | 00,00% | 9405114090 | 00281 | LEDVANCE |  | ACTIF | N |  | UNITE |  | UNITE | 1 |  | UNITE | 1 | 1 | 1 |  | UNITE | 1 |  | UNITE | 1 |  | UNITE | 1 | O |  | *ND | 20241001 | 4058075228924 | LED ENDURA PRO SENSOR SPOT PRO | 56.5 | 6 | 546 | 1 | 0.0176 | 3.25 | 75060_001 | JLS_LUSTRE/LAMPE/APP/PLAF.. <=500G | 0.08 |  |  | 0 | 0 | 0 | 0 | 0 | 0 | 0 | 0 | 0 | 1.3977 | 99.42 | 0 | 0 | 1.3977 | 99.42 | 0 | 0
O | GMR | F200050 | OSRAM-LEDVANCE | LDV239890 | TRANSFO LED 24V 30W IP66 L30/220-240/24 10X1 G1 | 4058075239890 | DD | ECLAIRAGE | D0 | APPAREIL D'ECLAIRAGE | D002 | ECLAIRAGE FONCT. LED | S | STOCK |  | 0 | EXONERE | 00,00% | 8504408390 | 00281 | LEDVANCE |  | ACTIF | N |  | UNITE |  | UNITE | 1 |  | UNITE | 1 | 1 | 1 |  | UNITE | 1 |  | UNITE | 1 |  | UNITE | 1 | O | * | *ND | 20241001 | 4058075239890 | DR PFM 30/220-240/24 10X1 G1 | 20.2 | 10 | 1400 | 1 | 0.0074 | 3.857 |  |  | 0 |  |  | 0 | 0 | 0 | 0 | 0 | 0 | 0 | 0 | 0 | 1.3995 | 37.03 | 0 | 0 | 1.6495 | 46.91 | 0 | 0
O | GMR | F200050 | OSRAM-LEDVANCE | LDV239913 | TRANSFO LED 24V 60W IP66 | 4058075239913 | DD | ECLAIRAGE | D0 | APPAREIL D'ECLAIRAGE | D002 | ECLAIRAGE FONCT. LED | S | STOCK |  | 0 | EXONERE | 00,00% | 8504408390 | 00281 | LEDVANCE |  | ACTIF | N |  | UNITE |  | UNITE | 1 |  | UNITE | 1 | 1 | 1 |  | UNITE | 1 |  | UNITE | 1 |  | UNITE | 1 | O |  | *ND | 20241001 | 4058075239913 | DR PFM 60/220-240/24 10X1 G1 | 31.12 | 10 | 1000 | 1 | 0.0087 | 4.739 |  |  | 0 |  |  | 0 | 0 | 0 | 0 | 0 | 0 | 0 | 0 | 0 | 1 | 56.81 | 0 | 0 | 1 | 71.96 | 0 | 0
O | GMR | F200050 | OSRAM-LEDVANCE | LDV246791 | LANTERNE 59W 3K/4K SYM IP66 | 4099854246791 | DD | ECLAIRAGE | D2 | ECLAIRAGE PUBLIC | D206 | LUM. EXT ECL. PUBLIC LED | S | STOCK |  | 0 | EXONERE | 00,00% | 9405423990 | 00281 | LEDVANCE |  | ACTIF | N |  | UNITE |  | UNITE | 1 |  | UNITE | 1 | 1 | 1 |  | UNITE | 1 |  | UNITE | 1 |  | UNITE | 1 | O |  | *ND | 20241001 | 4099854246791 | UL 59W 830/840 SYM CPS IP66 GY | 234.5 | 1 | 28 | 1 | 0.0416 | 4.62 |  |  | 0 |  |  | 0 | 0 | 0 | 0 | 0 | 0 | 0 | 0 | 0 | 0 | 0 | 0 | 0 | 0 | 0 | 0 | 0
O | GMR | F200050 | OSRAM-LEDVANCE | LDV246814 | LANTERNE 59W 3K/4K ASYME IP66 | 4099854246814 | DD | ECLAIRAGE | D2 | ECLAIRAGE PUBLIC | D206 | LUM. EXT ECL. PUBLIC LED | S | STOCK |  | 0 | EXONERE | 00,00% | 9405423990 | 00281 | LEDVANCE | X | EN CDE SPECIALE | N |  | UNITE |  | UNITE | 1 |  | UNITE | 1 | 1 | 1 |  | UNITE | 1 |  | UNITE | 1 |  | UNITE | 1 | O | C | ROT.FAIB | 20241001 | 4099854246814 | UL 59W 830/840 ASYM CPS IP66GY | 234.5 | 1 | 28 | 1 | 0.0416 | 4.62 |  |  | 0 |  |  | 0 | 0 | 0 | 0 | 0 | 0 | 0 | 0 | 0 | 0 | 0 | 0 | 0 | 0 | 0 | 0 | 0
O | GMR | F200050 | OSRAM-LEDVANCE | LDV264328 | LINEAR LED FLAT ECO 6W= 320LM | 4058075264328 | DD | ECLAIRAGE | D0 | APPAREIL D'ECLAIRAGE | D002 | ECLAIRAGE FONCT. LED | S | STOCK |  | 0 | EXONERE | 00,00% | 9405423990 | 00281 | LEDVANCE |  | ACTIF | N |  | UNITE |  | UNITE | 1 |  | UNITE | 1 | 1 | 1 |  | UNITE | 1 |  | UNITE | 1 |  | UNITE | 1 | O |  | *ND | 20241001 | 4058075264328 | LINEAR LED FLAT ECO 6W= 320LM | 24.68 | 8 | 1024 | 8 | 0.0132 | 3.71 | 75060_001 | JLS_LUSTRE/LAMPE/APP/PLAF.. <=500G | 0.08 |  |  | 0 | 0 | 0 | 0 | 0 | 0 | 0 | 0 | 0 | 0 | 0 | 0 | 0 | 0 | 0 | 0 | 0
O | GMR | F200050 | OSRAM-LEDVANCE | LDV264618 | LINEAR LED FLAT SENSOR 12W= 84 | 4058075264618 | DD | ECLAIRAGE | D0 | APPAREIL D'ECLAIRAGE | D002 | ECLAIRAGE FONCT. LED | S | STOCK |  | 0 | EXONERE | 00,00% | 9405423990 | 00281 | LEDVANCE |  | ACTIF | N |  | UNITE |  | UNITE | 1 |  | UNITE | 1 | 1 | 1 |  | UNITE | 1 |  | UNITE | 1 |  | UNITE | 1 | O |  | *ND | 20241001 | 4058075264618 | LINEAR LED FLAT SENSOR 12W= 84 | 34.55 | 8 | 544 | 8 | 0.0207 | 4.88 | 75060_001 | JLS_LUSTRE/LAMPE/APP/PLAF.. <=500G | 0.08 |  |  | 0 | 0 | 0 | 0 | 0 | 0 | 0 | 0 | 0 | 0 | 0 | 0 | 0 | 0 | 0 | 0 | 0
O | GMR | F200050 | OSRAM-LEDVANCE | LDV268142 | REGLETTE LED 60CM 10W | 4058075268142 | DD | ECLAIRAGE | D0 | APPAREIL D'ECLAIRAGE | D002 | ECLAIRAGE FONCT. LED | S | STOCK |  | 0 | EXONERE | 00,00% | 9405119090 | 00281 | LEDVANCE |  | ACTIF | N |  | UNITE |  | UNITE | 1 |  | UNITE | 1 | 1 | 1 |  | UNITE | 1 |  | UNITE | 1 |  | UNITE | 1 | O |  | *ND | 20241001 | 4058075268142 | LED VALUE BATTEN 60CM 10W= 100 | 6.5 | 20 | 980 | 20 | 0.0223 | 4.736 | 75060_001 | JLS_LUSTRE/LAMPE/APP/PLAF.. <=500G | 0.08 |  |  | 0 | 0 | 0 | 0 | 0 | 0 | 0 | 0 | 0 | 1.4 | 14.92 | 0 | 0 | 1.8217 | 14.92 | 0 | 0
O | GMR | F200050 | OSRAM-LEDVANCE | LDV268180 | REGLETTE LED 1,20M 20W | 4058075268180 | DD | ECLAIRAGE | D0 | APPAREIL D'ECLAIRAGE | D002 | ECLAIRAGE FONCT. LED | S | STOCK |  | 0 | EXONERE | 00,00% | 9405119090 | 00281 | LEDVANCE |  | ACTIF | N |  | UNITE |  | UNITE | 1 |  | UNITE | 1 | 1 | 1 |  | UNITE | 1 |  | UNITE | 1 |  | UNITE | 1 | O |  | *ND | 20241001 | 4058075268180 | LED VALUE BATTEN 120M 20W= 200 | 7.5 | 20 | 560 | 20 | 0.0426 | 7.796 | 75060_001 | JLS_LUSTRE/LAMPE/APP/PLAF.. <=500G | 0.08 |  |  | 0 | 0 | 0 | 0 | 0 | 0 | 0 | 0 | 0 | 1.4 | 18.92 | 0 | 0 | 1.65 | 18.92 | 0 | 0
O | GMR | F200050 | OSRAM-LEDVANCE | LDV268388 | LINEAR LED TURN 300 6W 3000K | 4058075268388 | DD | ECLAIRAGE | D0 | APPAREIL D'ECLAIRAGE | D002 | ECLAIRAGE FONCT. LED | S | STOCK |  | 0 | EXONERE | 00,00% | 9405423990 | 00281 | LEDVANCE |  | ACTIF | N |  | UNITE |  | UNITE | 1 |  | UNITE | 1 | 1 | 1 |  | UNITE | 1 |  | UNITE | 1 |  | UNITE | 1 | O |  | *ND | 20241001 | 4058075268388 | LINEAR LED TURN 300 6W 3000K | 10.32 | 8 | 1152 | 8 | 0.0123 | 3.539 | 75060_001 | JLS_LUSTRE/LAMPE/APP/PLAF.. <=500G | 0.08 |  |  | 0 | 0 | 0 | 0 | 0 | 0 | 0 | 0 | 0 | 0 | 0 | 0 | 0 | 0 | 0 | 0 | 0
O | GMR | F200050 | OSRAM-LEDVANCE | LDV270828 | TRUSYS FLEX CACHE | 4058118270828 | DD | ECLAIRAGE | D0 | APPAREIL D'ECLAIRAGE | D099 | ACCESSOIRES - COMPOSANTS | S | STOCK |  | 0 | EXONERE | 00,00% | 9405920090 | 00281 | LEDVANCE | X | EN CDE SPECIALE | N |  | UNITE |  | UNITE | 1 |  | UNITE | 1 | 1 | 1 |  | UNITE | 1 |  | UNITE | 1 |  | UNITE | 1 | N |  | *ND | 20241001 | 4058118270828 | TRUSYS FLEX CACHE 1500 MM | 9.38 | 50 | 600 | 1 | 0.1314 | 12.96 |  |  | 0 |  |  | 0 | 0 | 0 | 0 | 0 | 0 | 0 | 0 | 0 | 1 | 0 | 0 | 0 | 0 | 0 | 0 | 0
O | GMR | F200050 | OSRAM-LEDVANCE | LDV271463 | PLAF LED 60CM 25W 4K 3700LM | 4058075271463 | DD | ECLAIRAGE | D0 | APPAREIL D'ECLAIRAGE | D002 | ECLAIRAGE FONCT. LED | S | STOCK |  | 0 | EXONERE | 00,00% | 9405119090 | 00281 | LEDVANCE |  | ACTIF | N |  | UNITE |  | UNITE | 1 |  | UNITE | 1 | 1 | 1 |  | UNITE | 1 |  | UNITE | 1 |  | UNITE | 1 | O |  | *ND | 20241001 | 4058075271463 | LED OFFICE LINE 60CM 25W= 2300 | 39 | 8 | 480 | 8 | 0.0278 | 7.64 | 75070_001 | JLS_LUSTRE/LAMPE/APP/PLAF.. <=3,5KG | 0.21 |  |  | 0 | 0 | 0 | 0 | 0 | 0 | 0 | 0 | 0 | 1.4 | 69 | 0 | 0 | 1.6077 | 79 | 0 | 0
O | GMR | F200050 | OSRAM-LEDVANCE | LDV271487 | PLAF 120CM 48W 4K 7200LM | 4058075271487 | DD | ECLAIRAGE | D0 | APPAREIL D'ECLAIRAGE | D002 | ECLAIRAGE FONCT. LED | S | STOCK |  | 0 | EXONERE | 00,00% | 9405119090 | 00281 | LEDVANCE |  | ACTIF | N |  | UNITE |  | UNITE | 1 |  | UNITE | 1 | 1 | 1 |  | UNITE | 1 |  | UNITE | 1 |  | UNITE | 1 | O |  | *ND | 20241001 | 4058075271487 | LED OFFICE LINE 120CM 48W= 430 | 49 | 8 | 240 | 8 | 0.0539 | 13.9 | 75070_001 | JLS_LUSTRE/LAMPE/APP/PLAF.. <=3,5KG | 0.21 |  |  | 0 | 0 | 0 | 0 | 0 | 0 | 0 | 0 | 0 | 1.4 | 79 | 0 | 0 | 1.6035 | 99 | 0 | 0
O | GMR | F200050 | OSRAM-LEDVANCE | LDV271661 | APPLI OVALE 11W IP65 BLC IP54 | 4058075271661 | DD | ECLAIRAGE | D0 | APPAREIL D'ECLAIRAGE | D002 | ECLAIRAGE FONCT. LED | S | STOCK |  | 0 | EXONERE | 00,00% | 9405114090 | 00281 | LEDVANCE |  | ACTIF | N |  | UNITE |  | UNITE | 1 |  | UNITE | 1 | 1 | 1 |  | UNITE | 1 |  | UNITE | 1 |  | UNITE | 1 | O |  | *ND | 20241001 | 4058075271661 | LED BULKHEAD APPLIQUE EXTERIEU | 7.5 | 6 | 432 | 1 | 0.0211 | 2.36 | 75060_001 | JLS_LUSTRE/LAMPE/APP/PLAF.. <=500G | 0.08 |  |  | 0 | 0 | 0 | 0 | 0 | 0 | 0 | 0 | 0 | 1.6825 | 15.82 | 0 | 0 | 1.6825 | 15.82 | 0 | 0
O | GMR | F200050 | OSRAM-LEDVANCE | LDV271685 | APPLI OVALE 11W IP65 NOIR IP54 | 4058075271685 | DD | ECLAIRAGE | D0 | APPAREIL D'ECLAIRAGE | D002 | ECLAIRAGE FONCT. LED | S | STOCK |  | 0 | EXONERE | 00,00% | 9405114090 | 00281 | LEDVANCE |  | ACTIF | N |  | UNITE |  | UNITE | 1 |  | UNITE | 1 | 1 | 1 |  | UNITE | 1 |  | UNITE | 1 |  | UNITE | 1 | O |  | *ND | 20241001 | 4058075271685 | LED BULKHEAD APPLIQUE EXTERIEU | 7.5 | 6 | 432 | 1 | 0.0211 | 2.33 | 75060_001 | JLS_LUSTRE/LAMPE/APP/PLAF.. <=500G | 0.08 |  |  | 0 | 0 | 0 | 0 | 0 | 0 | 0 | 0 | 0 | 1.6741 | 15.82 | 0 | 0 | 1.6741 | 15.82 | 0 | 0
O | GMR | F200050 | OSRAM-LEDVANCE | LDV272958 | LS AY PFM -CP/P2/500/P | 4058075272958 | DD | ECLAIRAGE | D0 | APPAREIL D'ECLAIRAGE | D099 | ACCESSOIRES - COMPOSANTS | S | STOCK |  | 0 | EXONERE | 00,00% | 8544429090 | 00281 | LEDVANCE | X | EN CDE SPECIALE | N | PK | PACK - LOT - KI | PK | PACK - LOT - KI | 1 | PK | PACK - LOT - KI | 1 | 1 | 1 | PK | PACK - LOT - KI | 1 | PK | PACK - LOT - KI | 1 | PK | PACK - LOT - KI | 1 | N |  | *ND | 20241001 | 4058075272958 | LS AY PFM-CP/P2/500/IP66 50X2 | 5.43 | 50 | 7000 | 1 | 0.0032 | 1.229 |  |  | 0 |  |  | 0 | 0 | 0 | 0 | 0 | 0 | 0 | 0 | 0 | 2 | 0 | 0 | 0 | 1 | 0 | 0 | 0
O | GMR | F200050 | OSRAM-LEDVANCE | LDV275867 | LS AY -PM05/EC | 4058075275867 | DD | ECLAIRAGE | D0 | APPAREIL D'ECLAIRAGE | D099 | ACCESSOIRES - COMPOSANTS | S | STOCK |  | 0 | EXONERE | 00,00% | 9405920090 | 00281 | LEDVANCE | X | EN CDE SPECIALE | N | PK | PACK - LOT - KI | PK | PACK - LOT - KI | 1 | PK | PACK - LOT - KI | 1 | 1 | 1 | PK | PACK - LOT - KI | 1 | PK | PACK - LOT - KI | 1 | PK | PACK - LOT - KI | 1 | N |  | *ND | 20241001 | 4058075275867 | LS AY-PM05/EC 50X2 | 1.16 | 50 | 16500 | 1 | 0.0014 | 0.198 |  |  | 0 |  |  | 0 | 0 | 0 | 0 | 0 | 0 | 0 | 0 | 0 | 2 | 0 | 0 | 0 | 1 | 0 | 0 | 0
O | GMR | F200050 | OSRAM-LEDVANCE | LDV276529 | LS AY -PM05/EC/H | 4058075276529 | DD | ECLAIRAGE | D0 | APPAREIL D'ECLAIRAGE | D099 | ACCESSOIRES - COMPOSANTS | S | STOCK |  | 0 | EXONERE | 00,00% | 9405920090 | 00281 | LEDVANCE | X | EN CDE SPECIALE | N | PK | PACK - LOT - KI | PK | PACK - LOT - KI | 1 | PK | PACK - LOT - KI | 1 | 1 | 1 | PK | PACK - LOT - KI | 1 | PK | PACK - LOT - KI | 1 | PK | PACK - LOT - KI | 1 | N |  | *ND | 20241001 | 4058075276529 | LS AY-PM05/EC/H 50X2 | 1.16 | 50 | 16500 | 1 | 0.0014 | 0.142 |  |  | 0 |  |  | 0 | 0 | 0 | 0 | 0 | 0 | 0 | 0 | 0 | 1 | 0 | 0 | 0 | 1 | 0 | 0 | 0
O | GMR | F200050 | OSRAM-LEDVANCE | LDV276857 | LS AY-PF04/MB 50X2 | 4058075276857 | DD | ECLAIRAGE | D0 | APPAREIL D'ECLAIRAGE | D099 | ACCESSOIRES - COMPOSANTS | S | STOCK |  | 2 | 8,50% SOUMIS | 08,50% | 3926909790 | 00281 | LEDVANCE | X | EN CDE SPECIALE | N | PK | PACK - LOT - KI | PK | PACK - LOT - KI | 1 | PK | PACK - LOT - KI | 1 | 1 | 1 | PK | PACK - LOT - KI | 1 | PK | PACK - LOT - KI | 1 | PK | PACK - LOT - KI | 1 | N |  | *ND | 20241001 | 4058075276857 | LS AY-PF04/MB 50X2 | 1.16 | 50 | 16500 | 1 | 0.0014 | 0.188 |  |  | 0 |  |  | 0 | 0 | 0 | 0 | 0 | 0 | 0 | 0 | 0 | 0 | 0 | 0 | 0 | 0 | 0 | 0 | 0
O | GMR | F200050 | OSRAM-LEDVANCE | LDV277007 | LS AY -PM05/MB | 4058075277007 | DD | ECLAIRAGE | D0 | APPAREIL D'ECLAIRAGE | D099 | ACCESSOIRES - COMPOSANTS | S | STOCK |  | 2 | 8,50% SOUMIS | 08,50% | 3926909790 | 00281 | LEDVANCE | X | EN CDE SPECIALE | N | PK | PACK - LOT - KI | PK | PACK - LOT - KI | 1 | PK | PACK - LOT - KI | 1 | 1 | 1 | PK | PACK - LOT - KI | 1 | PK | PACK - LOT - KI | 1 | PK | PACK - LOT - KI | 1 | N |  | *ND | 20241001 | 4058075277007 | LS AY-PM05/MB 50X2 | 1.16 | 50 | 16500 | 1 | 0.0014 | 0.188 |  |  | 0 |  |  | 0 | 0 | 0 | 0 | 0 | 0 | 0 | 0 | 0 | 1 | 0 | 0 | 0 | 1 | 0 | 0 | 0
O | GMR | F200050 | OSRAM-LEDVANCE | LDV277694 | LS AY-PF04/EC 50X2 | 4058075277694 | DD | ECLAIRAGE | D0 | APPAREIL D'ECLAIRAGE | D099 | ACCESSOIRES - COMPOSANTS | S | STOCK |  | 0 | EXONERE | 00,00% | 9405920090 | 00281 | LEDVANCE | X | EN CDE SPECIALE | N | PK | PACK - LOT - KI | PK | PACK - LOT - KI | 1 | PK | PACK - LOT - KI | 1 | 1 | 1 | PK | PACK - LOT - KI | 1 | PK | PACK - LOT - KI | 1 | PK | PACK - LOT - KI | 1 | N |  | *ND | 20241001 | 4058075277694 | LS AY-PF04/EC 50X2 | 1.16 | 50 | 16500 | 1 | 0.0014 | 0.198 |  |  | 0 |  |  | 0 | 0 | 0 | 0 | 0 | 0 | 0 | 0 | 0 | 0 | 0 | 0 | 0 | 0 | 0 | 0 | 0
O | GMR | F200050 | OSRAM-LEDVANCE | LDV291104 | PLANON FRAMELESS RD300 19W/830 | 4099854291104 | DD | ECLAIRAGE | D0 | APPAREIL D'ECLAIRAGE | D006 | LUMINAIRES OU LUSTRERIES | S | STOCK |  | 0 | EXONERE | 00,00% | 9405119090 | 00281 | LEDVANCE |  | ACTIF | N |  | UNITE |  | UNITE | 1 |  | UNITE | 1 | 1 | 1 |  | UNITE | 1 |  | UNITE | 1 |  | UNITE | 1 | N |  | *ND | 20241212 | 4099854291104 | PLANON FRAMELESS RD300 19W/830 | 33 | 4 | 192 | 1 | 0.0289 | 6.34 | 75070_001 | JLS_LUSTRE/LAMPE/APP/PLAF.. <=3,5KG | 0.21 |  |  | 0 | 0 | 0 | 0 | 0 | 0 | 0 | 0 | 0 | 0 | 0 | 0 | 0 | 0 | 0 | 0 | 0
O | GMR | F200050 | OSRAM-LEDVANCE | LDV296192 | LN UO 1200 27W MULT SELECT | 4099854296192 | DD | ECLAIRAGE | D0 | APPAREIL D'ECLAIRAGE | D002 | ECLAIRAGE FONCT. LED | S | STOCK |  | 0 | EXONERE | 00,00% | 9405119090 | 00281 | LEDVANCE |  | ACTIF | N |  | UNITE |  | UNITE | 1 |  | UNITE | 1 | 1 | 1 |  | UNITE | 1 |  | UNITE | 1 |  | UNITE | 1 | N |  | *ND | 20241001 | 4099854296192 | LN UO 1200 27W MULT SELECT | 26.48 | 6 | 216 | 1 | 0.0453 | 9.16 |  |  | 0 |  |  | 0 | 0 | 0 | 0 | 0 | 0 | 0 | 0 | 0 | 0 | 0 | 0 | 0 | 0 | 0 | 0 | 0
O | GMR | F200050 | OSRAM-LEDVANCE | LDV300705 | ETANCHE VALUE 600 9W/4000K | 4058075300705 | DD | ECLAIRAGE | D0 | APPAREIL D'ECLAIRAGE | D002 | ECLAIRAGE FONCT. LED | S | STOCK |  | 0 | EXONERE | 00,00% | 9405114090 | 00281 | LEDVANCE |  | ACTIF | N |  | UNITE |  | UNITE | 1 |  | UNITE | 1 | 1 | 1 |  | UNITE | 1 |  | UNITE | 1 |  | UNITE | 1 | O |  | *ND | 20241001 | 4058075300705 | ETANCHE VALUE 600 9W/4000K | 19.94 | 6 | 288 | 1 | 0.026 | 4.95 |  |  | 0 |  |  | 0 | 0 | 0 | 0 | 0 | 0 | 0 | 0 | 0 | 1.4 | 33.9 | 0 | 0 | 1.2549 | 39.5 | 0 | 0
O | GMR | F200050 | OSRAM-LEDVANCE | LDV305665 | FL10 8W/840 SYM100 ML IP66 BK | 4099854305665 | DD | ECLAIRAGE | D0 | APPAREIL D'ECLAIRAGE | D011 | PROJECTEURS LED | S | STOCK |  | 0 | EXONERE | 00,00% | 9405423990 | 00281 | LEDVANCE |  | ACTIF | N |  | UNITE |  | UNITE | 1 |  | UNITE | 1 | 1 | 1 |  | UNITE | 1 |  | UNITE | 1 |  | UNITE | 1 | N |  | *ND | 20241001 | 4099854305665 | FL10 8W/840 SYM100 ML IP66 BK | 12.69 | 12 | 960 | 1 | 0.0191 | 6.141 | 75060_001 | JLS_LUSTRE/LAMPE/APP/PLAF.. <=500G | 0.08 |  |  | 0 | 0 | 0 | 0 | 0 | 0 | 0 | 0 | 0 | 0 | 0 | 0 | 0 | 0 | 0 | 0 | 0
O | GMR | F200050 | OSRAM-LEDVANCE | LDV305726 | FL10 8W/840 SYM100 ML IP66 WT | 4099854305726 | DD | ECLAIRAGE | D0 | APPAREIL D'ECLAIRAGE | D011 | PROJECTEURS LED | S | STOCK |  | 0 | EXONERE | 00,00% | 9405423990 | 00281 | LEDVANCE |  | ACTIF | N |  | UNITE |  | UNITE | 1 |  | UNITE | 1 | 1 | 1 |  | UNITE | 1 |  | UNITE | 1 |  | UNITE | 1 | N |  | *ND | 20241001 | 4099854305726 | FL10 8W/840 SYM100 ML IP66 WT | 12.69 | 12 | 960 | 1 | 0.0191 | 6.141 | 75060_001 | JLS_LUSTRE/LAMPE/APP/PLAF.. <=500G | 0.08 |  |  | 0 | 0 | 0 | 0 | 0 | 0 | 0 | 0 | 0 | 0 | 0 | 0 | 0 | 0 | 0 | 0 | 0
O | GMR | F200050 | OSRAM-LEDVANCE | LDV305825 | FL20 17W/840 SYM100 ML IP66 BK | 4099854305825 | DD | ECLAIRAGE | D0 | APPAREIL D'ECLAIRAGE | D011 | PROJECTEURS LED | S | STOCK |  | 0 | EXONERE | 00,00% | 9405421000 | 00281 | LEDVANCE |  | ACTIF | N |  | UNITE |  | UNITE | 1 |  | UNITE | 1 | 1 | 1 |  | UNITE | 1 |  | UNITE | 1 |  | UNITE | 1 | N |  | *ND | 20241001 | 4099854305825 | FL20 17W/840 SYM100 ML IP66 BK | 16.55 | 12 | 648 | 1 | 0.0238 | 7.604 | 75070_001 | JLS_LUSTRE/LAMPE/APP/PLAF.. <=3,5KG | 0.21 |  |  | 0 | 0 | 0 | 0 | 0 | 0 | 0 | 0 | 0 | 0 | 0 | 0 | 0 | 0 | 0 | 0 | 0
O | GMR | F200050 | OSRAM-LEDVANCE | LDV305849 | FL20 17W/840 SYM100 ML IP66 WT | 4099854305849 | DD | ECLAIRAGE | D0 | APPAREIL D'ECLAIRAGE | D011 | PROJECTEURS LED | S | STOCK |  | 0 | EXONERE | 00,00% | 9405421000 | 00281 | LEDVANCE |  | ACTIF | N |  | UNITE |  | UNITE | 1 |  | UNITE | 1 | 1 | 1 |  | UNITE | 1 |  | UNITE | 1 |  | UNITE | 1 | N |  | *ND | 20241001 | 4099854305849 | FL20 17W/840 SYM100 ML IP66 WT | 16.55 | 12 | 648 | 1 | 0.0238 | 7.604 | 75070_001 | JLS_LUSTRE/LAMPE/APP/PLAF.. <=3,5KG | 0.21 |  |  | 0 | 0 | 0 | 0 | 0 | 0 | 0 | 0 | 0 | 0 | 0 | 0 | 0 | 0 | 0 | 0 | 0
O | GMR | F200050 | OSRAM-LEDVANCE | LDV305962 | FL50 41W/840 SYM100 ML IP66 BK | 4099854305962 | DD | ECLAIRAGE | D0 | APPAREIL D'ECLAIRAGE | D011 | PROJECTEURS LED | S | STOCK |  | 0 | EXONERE | 00,00% | 9405421000 | 00281 | LEDVANCE |  | ACTIF | N |  | UNITE |  | UNITE | 1 |  | UNITE | 1 | 1 | 1 |  | UNITE | 1 |  | UNITE | 1 |  | UNITE | 1 | N |  | *ND | 20241001 | 4099854305962 | FL50 41W/840 SYM100 ML IP66 BK | 32 | 8 | 336 | 1 | 0.0255 | 7.839 | 75070_001 | JLS_LUSTRE/LAMPE/APP/PLAF.. <=3,5KG | 0.21 |  |  | 0 | 0 | 0 | 0 | 0 | 0 | 0 | 0 | 0 | 0 | 0 | 0 | 0 | 0 | 0 | 0 | 0
O | GMR | F200050 | OSRAM-LEDVANCE | LDV305986 | FL50 41W/840 SYM100 ML IP66 WT | 4099854305986 | DD | ECLAIRAGE | D0 | APPAREIL D'ECLAIRAGE | D011 | PROJECTEURS LED | S | STOCK |  | 0 | EXONERE | 00,00% | 9405421000 | 00281 | LEDVANCE |  | ACTIF | N |  | UNITE |  | UNITE | 1 |  | UNITE | 1 | 1 | 1 |  | UNITE | 1 |  | UNITE | 1 |  | UNITE | 1 | N |  | *ND | 20241001 | 4099854305986 | FL50 41W/840 SYM100 ML IP66 WT | 32 | 8 | 336 | 1 | 0.0255 | 7.839 | 75070_001 | JLS_LUSTRE/LAMPE/APP/PLAF.. <=3,5KG | 0.21 |  |  | 0 | 0 | 0 | 0 | 0 | 0 | 0 | 0 | 0 | 0 | 0 | 0 | 0 | 0 | 0 | 0 | 0
O | GMR | F200050 | OSRAM-LEDVANCE | LDV306167 | FL100 69W/840 SYM100 ML IP66BK | 4099854306167 | DD | ECLAIRAGE | D0 | APPAREIL D'ECLAIRAGE | D011 | PROJECTEURS LED | S | STOCK |  | 0 | EXONERE | 00,00% | 9405421000 | 00281 | LEDVANCE |  | ACTIF | N |  | UNITE |  | UNITE | 1 |  | UNITE | 1 | 1 | 1 |  | UNITE | 1 |  | UNITE | 1 |  | UNITE | 1 | N |  | *ND | 20241001 | 4099854306167 | FL100 69W/840 SYM100 ML IP66BK | 99.3 | 4 | 240 | 1 | 0.0238 | 7.975 |  |  | 0 |  |  | 0 | 0 | 0 | 0 | 0 | 0 | 0 | 0 | 0 | 0 | 0 | 0 | 0 | 0 | 0 | 0 | 0
O | GMR | F200050 | OSRAM-LEDVANCE | LDV306204 | FL100 69W/865 SYM100 ML IP66BK | 4099854306204 | DD | ECLAIRAGE | D0 | APPAREIL D'ECLAIRAGE | D011 | PROJECTEURS LED | S | STOCK |  | 0 | EXONERE | 00,00% | 9405421000 | 00281 | LEDVANCE |  | ACTIF | N |  | UNITE |  | UNITE | 1 |  | UNITE | 1 | 1 | 1 |  | UNITE | 1 |  | UNITE | 1 |  | UNITE | 1 | N |  | *ND | 20241001 | 4099854306204 | FL100 69W/865 SYM100 ML IP66BK | 82.76 | 4 | 240 | 1 | 0.0238 | 7.975 |  |  | 0 |  |  | 0 | 0 | 0 | 0 | 0 | 0 | 0 | 0 | 0 | 0 | 0 | 0 | 0 | 0 | 0 | 0 | 0
O | GMR | F200050 | OSRAM-LEDVANCE | LDV306327 | FL150 100W/865 SY100 ML IP66BK | 4099854306327 | DD | ECLAIRAGE | D0 | APPAREIL D'ECLAIRAGE | D011 | PROJECTEURS LED | S | STOCK |  | 0 | EXONERE | 00,00% | 9405421000 | 00281 | LEDVANCE |  | ACTIF | N |  | UNITE |  | UNITE | 1 |  | UNITE | 1 | 1 | 1 |  | UNITE | 1 |  | UNITE | 1 |  | UNITE | 1 | N |  | *ND | 20241001 | 4099854306327 | FL150 100W/865 SY100 ML IP66BK | 200.9 | 3 | 135 | 1 | 0.028 | 9.751 |  |  | 0 |  |  | 0 | 0 | 0 | 0 | 0 | 0 | 0 | 0 | 0 | 0 | 0 | 0 | 0 | 0 | 0 | 0 | 0
O | GMR | F200050 | OSRAM-LEDVANCE | LDV306402 | FL200 133W/840 SY100 ML IP66BK | 4099854306402 | DD | ECLAIRAGE | D0 | APPAREIL D'ECLAIRAGE | D011 | PROJECTEURS LED | S | STOCK |  | 0 | EXONERE | 00,00% | 9405421000 | 00281 | LEDVANCE |  | ACTIF | N |  | UNITE |  | UNITE | 1 |  | UNITE | 1 | 1 | 1 |  | UNITE | 1 |  | UNITE | 1 |  | UNITE | 1 | N |  | *ND | 20241001 | 4099854306402 | FL200 133W/840 SY100 ML IP66BK | 216.3 | 2 | 84 | 1 | 0.0252 | 8.047 |  |  | 0 |  |  | 0 | 0 | 0 | 0 | 0 | 0 | 0 | 0 | 0 | 0 | 0 | 0 | 0 | 0 | 0 | 0 | 0
O | GMR | F200050 | OSRAM-LEDVANCE | LDV306464 | FL200 133W/865 SY100 ML IP66BK | 4099854306464 | DD | ECLAIRAGE | D0 | APPAREIL D'ECLAIRAGE | D011 | PROJECTEURS LED | S | STOCK |  | 0 | EXONERE | 00,00% | 9405421000 | 00281 | LEDVANCE |  | ACTIF | N |  | UNITE |  | UNITE | 1 |  | UNITE | 1 | 1 | 1 |  | UNITE | 1 |  | UNITE | 1 |  | UNITE | 1 | N |  | *ND | 20241001 | 4099854306464 | FL200 133W/865 SY100 ML IP66BK | 226.45 | 2 | 84 | 1 | 0.0252 | 8.047 |  |  | 0 |  |  | 0 | 0 | 0 | 0 | 0 | 0 | 0 | 0 | 0 | 0 | 0 | 0 | 0 | 0 | 0 | 0 | 0
O | GMR | F200050 | OSRAM-LEDVANCE | LDV306785 | FL10PIR 8W/840 SY100 ML IP66WT | 4099854306785 | DD | ECLAIRAGE | D0 | APPAREIL D'ECLAIRAGE | D001 | ECLAIRAGE FONCT. TRAD | S | STOCK |  | 0 | EXONERE | 00,00% | 9405423990 | 00281 | LEDVANCE |  | ACTIF | N |  | UNITE |  | UNITE | 1 |  | UNITE | 1 | 1 | 1 |  | UNITE | 1 |  | UNITE | 1 |  | UNITE | 1 | N |  | *ND | 20241212 | 4099854306785 | FL10PIR 8W/840 SY100 ML IP66WT | 20.97 | 12 | 672 | 1 | 0.0262 | 7.064 | 75060_001 | JLS_LUSTRE/LAMPE/APP/PLAF.. <=500G | 0.08 |  |  | 0 | 0 | 0 | 0 | 0 | 0 | 0 | 0 | 0 | 0 | 0 | 0 | 0 | 0 | 0 | 0 | 0
O | GMR | F200050 | OSRAM-LEDVANCE | LDV306808 | FL10PIR 8W/840 SY100 ML IP66BK | 4099854306808 | DD | ECLAIRAGE | D0 | APPAREIL D'ECLAIRAGE | D001 | ECLAIRAGE FONCT. TRAD | S | STOCK |  | 0 | EXONERE | 00,00% | 9405423990 | 00281 | LEDVANCE |  | ACTIF | N |  | UNITE |  | UNITE | 1 |  | UNITE | 1 | 1 | 1 |  | UNITE | 1 |  | UNITE | 1 |  | UNITE | 1 | N |  | *ND | 20241212 | 4099854306808 | FL10PIR 8W/840 SY100 ML IP66BK | 20.97 | 12 | 672 | 1 | 0.0262 | 7.064 | 75060_001 | JLS_LUSTRE/LAMPE/APP/PLAF.. <=500G | 0.08 |  |  | 0 | 0 | 0 | 0 | 0 | 0 | 0 | 0 | 0 | 0 | 0 | 0 | 0 | 0 | 0 | 0 | 0
O | GMR | F200050 | OSRAM-LEDVANCE | LDV306884 | FL50PIR 41W/840 SY100ML IP66WT | 4099854306884 | DD | ECLAIRAGE | D0 | APPAREIL D'ECLAIRAGE | D001 | ECLAIRAGE FONCT. TRAD | S | STOCK |  | 0 | EXONERE | 00,00% | 9405421000 | 00281 | LEDVANCE |  | ACTIF | N |  | UNITE |  | UNITE | 1 |  | UNITE | 1 | 1 | 1 |  | UNITE | 1 |  | UNITE | 1 |  | UNITE | 1 | N |  | *ND | 20241212 | 4099854306884 | FL50PIR 41W/840 SY100ML IP66WT | 48.54 | 8 | 288 | 1 | 0.0316 | 8.491 | 75070_001 | JLS_LUSTRE/LAMPE/APP/PLAF.. <=3,5KG | 0.21 |  |  | 0 | 0 | 0 | 0 | 0 | 0 | 0 | 0 | 0 | 0 | 0 | 0 | 0 | 0 | 0 | 0 | 0
O | GMR | F200050 | OSRAM-LEDVANCE | LDV306921 | FL50PIR 41W/840 SY100ML IP66BK | 4099854306921 | DD | ECLAIRAGE | D0 | APPAREIL D'ECLAIRAGE | D001 | ECLAIRAGE FONCT. TRAD | S | STOCK |  | 0 | EXONERE | 00,00% | 9405421000 | 00281 | LEDVANCE |  | ACTIF | N |  | UNITE |  | UNITE | 1 |  | UNITE | 1 | 1 | 1 |  | UNITE | 1 |  | UNITE | 1 |  | UNITE | 1 | N |  | *ND | 20241001 | 4099854306921 | FL50PIR 41W/840 SY100ML IP66BK | 48.54 | 8 | 288 | 1 | 0.0316 | 8.491 | 75070_001 | JLS_LUSTRE/LAMPE/APP/PLAF.. <=3,5KG | 0.21 |  |  | 0 | 0 | 0 | 0 | 0 | 0 | 0 | 0 | 0 | 0 | 0 | 0 | 0 | 0 | 0 | 0 | 0
O | GMR | F200050 | OSRAM-LEDVANCE | LDV309502 | FL20PIR 17W/840 SY100ML IP66WT | 4099854309502 | DD | ECLAIRAGE | D0 | APPAREIL D'ECLAIRAGE | D001 | ECLAIRAGE FONCT. TRAD | S | STOCK |  | 0 | EXONERE | 00,00% | 9405421000 | 00281 | LEDVANCE |  | ACTIF | N |  | UNITE |  | UNITE | 1 |  | UNITE | 1 | 1 | 1 |  | UNITE | 1 |  | UNITE | 1 |  | UNITE | 1 | N |  | *ND | 20241001 | 4099854309502 | FL20PIR 17W/840 SY100ML IP66WT | 27.59 | 12 | 672 | 1 | 0.0319 | 8.415 | 75070_001 | JLS_LUSTRE/LAMPE/APP/PLAF.. <=3,5KG | 0.21 |  |  | 0 | 0 | 0 | 0 | 0 | 0 | 0 | 0 | 0 | 0 | 0 | 0 | 0 | 0 | 0 | 0 | 0
O | GMR | F200050 | OSRAM-LEDVANCE | LDV309526 | FL20PIR 17W/840 SY100ML IP66BK | 4099854309526 | DD | ECLAIRAGE | D0 | APPAREIL D'ECLAIRAGE | D001 | ECLAIRAGE FONCT. TRAD | S | STOCK |  | 0 | EXONERE | 00,00% | 9405421000 | 00281 | LEDVANCE |  | ACTIF | N |  | UNITE |  | UNITE | 1 |  | UNITE | 1 | 1 | 1 |  | UNITE | 1 |  | UNITE | 1 |  | UNITE | 1 | N |  | *ND | 20241001 | 4099854309526 | FL20PIR 17W/840 SY100ML IP66BK | 27.59 | 12 | 672 | 1 | 0.0319 | 8.415 | 75070_001 | JLS_LUSTRE/LAMPE/APP/PLAF.. <=3,5KG | 0.21 |  |  | 0 | 0 | 0 | 0 | 0 | 0 | 0 | 0 | 0 | 0 | 0 | 0 | 0 | 0 | 0 | 0 | 0
O | GMR | F200050 | OSRAM-LEDVANCE | LDV389823 | PANEL VAL 1200X600 KIT SAILLIE | 4058075389823 | DD | ECLAIRAGE | D0 | APPAREIL D'ECLAIRAGE | D099 | ACCESSOIRES - COMPOSANTS | S | STOCK |  | 0 | EXONERE | 00,00% | 9405990090 | 00281 | LEDVANCE |  | ACTIF | N |  | UNITE |  | UNITE | 1 |  | UNITE | 1 | 1 | 1 |  | UNITE | 1 |  | UNITE | 1 |  | UNITE | 1 | O |  | *ND | 20241001 | 4058075389823 | PANEL VAL 1200X600 KIT SAILLIE | 34.68 | 3 | 168 | 1 | 0.0331 | 6.34 |  |  | 0 |  |  | 0 | 0 | 0 | 0 | 0 | 0 | 0 | 0 | 0 | 0 | 0 | 0 | 0 | 0 | 0 | 0 | 0
O | GMR | F200050 | OSRAM-LEDVANCE | LDV392687 | ENDURA SOLAIRE DOUBLE CIRCLE A | 4058075392687 | DD | ECLAIRAGE | D0 | APPAREIL D'ECLAIRAGE | D012 | ECLAIRAGE SOLAIRE | S | STOCK |  | 0 | EXONERE | 00,00% | 9405413990 | 00281 | LEDVANCE |  | ACTIF | N |  | UNITE |  | UNITE | 1 |  | UNITE | 1 | 1 | 1 |  | UNITE | 1 |  | UNITE | 1 |  | UNITE | 1 | O |  | *ND | 20241001 | 4058075392687 | ENDURA SOLAIRE DOUBLE CIRCLE A | 43.45 | 4 | 144 | 1 | 0.0409 | 4.08 | 75070_001 | JLS_LUSTRE/LAMPE/APP/PLAF.. <=3,5KG | 0.21 |  |  | 0 | 0 | 0 | 0 | 0 | 0 | 0 | 0 | 0 | 0 | 0 | 0 | 0 | 0 | 0 | 0 | 0
O | GMR | F200050 | OSRAM-LEDVANCE | LDV392700 | ENDURA SOLAIRE DOUBLE CIRCLE | 4058075392700 | DD | ECLAIRAGE | D0 | APPAREIL D'ECLAIRAGE | D012 | ECLAIRAGE SOLAIRE | S | STOCK |  | 0 | EXONERE | 00,00% | 9405413990 | 00281 | LEDVANCE |  | ACTIF | N |  | UNITE |  | UNITE | 1 |  | UNITE | 1 | 1 | 1 |  | UNITE | 1 |  | UNITE | 1 |  | UNITE | 1 | O |  | *ND | 20241001 | 4058075392700 | ENDURA SOLAIRE DOUBLE CIRCLE | 51.34 | 4 | 72 | 1 | 0.0697 | 4.86 | 75070_001 | JLS_LUSTRE/LAMPE/APP/PLAF.. <=3,5KG | 0.21 |  |  | 0 | 0 | 0 | 0 | 0 | 0 | 0 | 0 | 0 | 0 | 0 | 0 | 0 | 0 | 0 | 0 | 0
O | GMR | F200050 | OSRAM-LEDVANCE | LDV392724 | ENDURA SOLAIRE WALL DOUBLE CIR | 4058075392724 | DD | ECLAIRAGE | D0 | APPAREIL D'ECLAIRAGE | D012 | ECLAIRAGE SOLAIRE | S | STOCK |  | 0 | EXONERE | 00,00% | 9405413990 | 00281 | LEDVANCE |  | ACTIF | N |  | UNITE |  | UNITE | 1 |  | UNITE | 1 | 1 | 1 |  | UNITE | 1 |  | UNITE | 1 |  | UNITE | 1 | O |  | *ND | 20241001 | 4058075392724 | ENDURA SOLAIRE WALL DOUBLE CIR | 43.45 | 4 | 144 | 1 | 0.0409 | 4 | 75070_001 | JLS_LUSTRE/LAMPE/APP/PLAF.. <=3,5KG | 0.21 |  |  | 0 | 0 | 0 | 0 | 0 | 0 | 0 | 0 | 0 | 0 | 0 | 0 | 0 | 0 | 0 | 0 | 0
O | GMR | F200050 | OSRAM-LEDVANCE | LDV392748 | ENDURA SOLAR CIRCLE40 6W/830BK | 4058075392748 | DD | ECLAIRAGE | D0 | APPAREIL D'ECLAIRAGE | D012 | ECLAIRAGE SOLAIRE | S | STOCK |  | 0 | EXONERE | 00,00% | 9405413990 | 00281 | LEDVANCE |  | ACTIF | N |  | UNITE |  | UNITE | 1 |  | UNITE | 1 | 1 | 1 |  | UNITE | 1 |  | UNITE | 1 |  | UNITE | 1 | O |  | *ND | 20241001 | 4058075392748 | ENDURA SOLAR CIRCLE40 6W/830BK | 51.34 | 4 | 72 | 1 | 0.0697 | 4.8 | 75070_001 | JLS_LUSTRE/LAMPE/APP/PLAF.. <=3,5KG | 0.21 |  |  | 0 | 0 | 0 | 0 | 0 | 0 | 0 | 0 | 0 | 0 | 0 | 0 | 0 | 0 | 0 | 0 | 0
O | GMR | F200050 | OSRAM-LEDVANCE | LDV392762 | ENDURA SOLAR CIRCLE 6W/830 GY | 4058075392762 | DD | ECLAIRAGE | D0 | APPAREIL D'ECLAIRAGE | D012 | ECLAIRAGE SOLAIRE | S | STOCK |  | 0 | EXONERE | 00,00% | 9405413100 | 00281 | LEDVANCE |  | ACTIF | N |  | UNITE |  | UNITE | 1 |  | UNITE | 1 | 1 | 1 |  | UNITE | 1 |  | UNITE | 1 |  | UNITE | 1 | O |  | *ND | 20241001 | 4058075392762 | ENDURA SOLAR CIRCLE 6W/830 GY | 28.35 | 4 | 360 | 1 | 0.0162 | 2.373 | 75060_001 | JLS_LUSTRE/LAMPE/APP/PLAF.. <=500G | 0.08 |  |  | 0 | 0 | 0 | 0 | 0 | 0 | 0 | 0 | 0 | 0 | 49 | 0 | 0 | 0 | 49 | 0 | 0
O | GMR | F200050 | OSRAM-LEDVANCE | LDV399594 | SPOT 3X7W IP44 BLANC CCT | 4058075399594 | DD | ECLAIRAGE | D0 | APPAREIL D'ECLAIRAGE | D002 | ECLAIRAGE FONCT. LED | S | STOCK |  | 0 | EXONERE | 00,00% | 9405119090 | 00281 | LEDVANCE |  | ACTIF | N |  | UNITE |  | UNITE | 1 |  | UNITE | 1 | 1 | 1 |  | UNITE | 1 |  | UNITE | 1 |  | UNITE | 1 | O |  | *ND | 20241001 | 4058075399594 | LED SPOT APPLIQUE TRIPLE BLANC | 35 | 4 | 120 | 4 | 0.0457 | 6.82 | 75070_001 | JLS_LUSTRE/LAMPE/APP/PLAF.. <=3,5KG | 0.21 |  |  | 0 | 0 | 0 | 0 | 0 | 0 | 0 | 0 | 0 | 1.4 | 65 | 0 | 0 | 1.65 | 69 | 0 | 0
O | GMR | F200050 | OSRAM-LEDVANCE | LDV399624 | REGLETTE SDB 14W 1100LM IP44 CLICK CCT 3000K/4000K | 4058075399624 | DD | ECLAIRAGE | D0 | APPAREIL D'ECLAIRAGE | D002 | ECLAIRAGE FONCT. LED | S | STOCK |  | 0 | EXONERE | 00,00% | 9405119090 | 00281 | LEDVANCE |  | ACTIF | N |  | UNITE |  | UNITE | 1 |  | UNITE | 1 | 1 | 1 |  | UNITE | 1 |  | UNITE | 1 |  | UNITE | 1 | O |  | *ND | 20241001 | 4058075399624 | LED SQUARE 60CM 14W=1100LM IP4 | 39.5 | 4 | 480 | 1 | 0.0114 | 4.19 | 75070_001 | JLS_LUSTRE/LAMPE/APP/PLAF.. <=3,5KG | 0.21 |  |  | 0 | 0 | 0 | 0 | 0 | 0 | 0 | 0 | 0 | 1.6205 | 44.9 | 0 | 0 | 1.6198 | 44.9 | 0 | 0
O | GMR | F200050 | OSRAM-LEDVANCE | LDV401624 | LS AY-PF04/U/17X7/12/2 5X5X1 | 4058075401624 | DD | ECLAIRAGE | D0 | APPAREIL D'ECLAIRAGE | D099 | ACCESSOIRES - COMPOSANTS | S | STOCK |  | 0 | EXONERE | 00,00% | 7616999099 | 00281 | LEDVANCE | X | EN CDE SPECIALE | N |  | UNITE |  | UNITE | 1 |  | UNITE | 1 | 1 | 1 |  | UNITE | 1 |  | UNITE | 1 |  | UNITE | 1 | N |  | *ND | 20241001 | 4058075401624 | LS AY-PF04/U/17X7/12/2 5X5X1 | 7.95 | 25 | 1800 | 1 | 0.0303 | 5.79 |  |  | 0 |  |  | 0 | 0 | 0 | 0 | 0 | 0 | 0 | 0 | 0 | 0 | 0 | 0 | 0 | 0 | 0 | 0 | 0
O | GMR | F200050 | OSRAM-LEDVANCE | LDV401778 | LS AY -PM05/U/17,5X14,5/10/2 | 4058075401778 | DD | ECLAIRAGE | D0 | APPAREIL D'ECLAIRAGE | D099 | ACCESSOIRES - COMPOSANTS | S | STOCK |  | 0 | EXONERE | 00,00% | 7616999099 | 00281 | LEDVANCE | X | EN CDE SPECIALE | N |  | UNITE |  | UNITE | 1 |  | UNITE | 1 | 1 | 1 |  | UNITE | 1 |  | UNITE | 1 |  | UNITE | 1 | N |  | *ND | 20241001 | 4058075401778 | LS AY-PM05/U/17,5X14,5/10/2 5X | 12.64 | 25 | 1625 | 1 | 0.0348 | 8.232 |  |  | 0 |  |  | 0 | 0 | 0 | 0 | 0 | 0 | 0 | 0 | 0 | 1 | 0 | 0 | 0 | 1 | 0 | 0 | 0
O | GMR | F200050 | OSRAM-LEDVANCE | LDV401891 | LS AY -PC/R01/D/2 | 4058075401891 | DD | ECLAIRAGE | D0 | APPAREIL D'ECLAIRAGE | D099 | ACCESSOIRES - COMPOSANTS | S | STOCK |  | 0 | EXONERE | 00,00% | 9405920090 | 00281 | LEDVANCE | X | EN CDE SPECIALE | N |  | UNITE |  | UNITE | 1 |  | UNITE | 1 | 1 | 1 |  | UNITE | 1 |  | UNITE | 1 |  | UNITE | 1 | N |  | *ND | 20241001 | 4058075401891 | LS AY-PC/R01/D/2 5X5X1 | 5.78 | 25 | 3600 | 1 | 0.0159 | 2.56 |  |  | 0 |  |  | 0 | 0 | 0 | 0 | 0 | 0 | 0 | 0 | 0 | 1 | 0 | 0 | 0 | 1 | 0 | 0 | 0
O | GMR | F200050 | OSRAM-LEDVANCE | LDV402843 | CADRE PANEL VALUE 600X600 | 4058075402843 | DD | ECLAIRAGE | D0 | APPAREIL D'ECLAIRAGE | D099 | ACCESSOIRES - COMPOSANTS | S | STOCK |  | 0 | EXONERE | 00,00% | 9405990090 | 00281 | LEDVANCE |  | ACTIF | N |  | UNITE |  | UNITE | 1 |  | UNITE | 1 | 1 | 1 |  | UNITE | 1 |  | UNITE | 1 |  | UNITE | 1 | O |  | *ND | 20241001 | 4058075402843 | PANEL VAL 600 KIT MONT SAILLIE | 17.34 | 4 | 288 | 1 | 0.0221 | 5.64 |  |  | 0 |  |  | 0 | 0 | 0 | 0 | 0 | 0 | 0 | 0 | 0 | 1.4 | 32 | 0 | 0 | 1.65 | 39 | 0 | 0
O | GMR | F200050 | OSRAM-LEDVANCE | LDV435834 | LC RF CONTROL 24V RGBW/TW 10X1 | 4058075435834 | DD | ECLAIRAGE | D2 | ECLAIRAGE PUBLIC | D299 | ACCESSOIRES - COMPOSANTS | S | STOCK |  | 0 | EXONERE | 00,00% | 8537109899 | 00281 | LEDVANCE | X | EN CDE SPECIALE | N |  | UNITE |  | UNITE | 1 |  | UNITE | 1 | 1 | 1 |  | UNITE | 1 |  | UNITE | 1 |  | UNITE | 1 | N |  | *ND | 20241001 | 4058075435834 | LC RF CONTROL 24V RGBW/TW 10X1 | 37.1 | 10 | 3840 | 1 | 0.002 | 0.713 |  |  | 0 |  |  | 0 | 0 | 0 | 0 | 0 | 0 | 0 | 0 | 0 | 1 | 0 | 0 | 0 | 0 | 0 | 0 | 0
O | GMR | F200050 | OSRAM-LEDVANCE | LDV435926 | LC RF REMOTE TW 10X1 | 4058075435926 | DD | ECLAIRAGE | D2 | ECLAIRAGE PUBLIC | D299 | ACCESSOIRES - COMPOSANTS | S | STOCK |  | 0 | EXONERE | 00,00% | 8526920090 | 00281 | LEDVANCE | X | EN CDE SPECIALE | N |  | UNITE |  | UNITE | 1 |  | UNITE | 1 | 1 | 1 |  | UNITE | 1 |  | UNITE | 1 |  | UNITE | 1 | N |  | *ND | 20241001 | 4058075435926 | LC RF REMOTE TW 10X1 | 32.38 | 10 | 4680 | 1 | 0.002 | 0.69 |  |  | 0 |  |  | 0 | 0 | 0 | 0 | 0 | 0 | 0 | 0 | 0 | 1 | 0 | 0 | 0 | 0 | 0 | 0 | 0
O | GMR | F200050 | OSRAM-LEDVANCE | LDV436084 | LS SUP-2000/TW/927-965/5 | 4058075436084 | DD | ECLAIRAGE | D2 | ECLAIRAGE PUBLIC | D299 | ACCESSOIRES - COMPOSANTS | S | STOCK |  | 2 | 8,50% SOUMIS | 08,50% | 8539510000 | 00281 | LEDVANCE | X | EN CDE SPECIALE | N |  | UNITE |  | UNITE | 1 |  | UNITE | 1 | 1 | 1 |  | UNITE | 1 |  | UNITE | 1 |  | UNITE | 1 | N |  | *ND | 20241001 | 4058075436084 | LS SUP-2000/TW/927-965/5 | 143.15 | 10 | 480 | 1 | 0.0179 | 2.76 |  |  | 0 |  |  | 0 | 0 | 0 | 0 | 0 | 0 | 0 | 0 | 0 | 1 | 0 | 0 | 0 | 0 | 0 | 0 | 0
O | GMR | F200050 | OSRAM-LEDVANCE | LDV437845 | DR LL-SUP 200/220-240/24 | 4058075437845 | DD | ECLAIRAGE | D0 | APPAREIL D'ECLAIRAGE | D099 | ACCESSOIRES - COMPOSANTS | S | STOCK |  | 0 | EXONERE | 00,00% | 8504408390 | 00281 | LEDVANCE | X | EN CDE SPECIALE | N |  | UNITE |  | UNITE | 1 |  | UNITE | 1 | 1 | 1 |  | UNITE | 1 |  | UNITE | 1 |  | UNITE | 1 | N |  | *ND | 20241001 | 4058075437845 | DR LL-SUP 200/220-240/24 | 48.3 | 10 | 1350 | 1 | 0.0069 | 4.134 |  |  | 0 |  |  | 0 | 0 | 0 | 0 | 0 | 0 | 0 | 0 | 0 | 1 | 0 | 0 | 0 | 0 | 0 | 0 | 0
O | GMR | F200050 | OSRAM-LEDVANCE | LDV451322 | LS AY SUP-CP/P3/500 50X2 | 4058075451322 | DD | ECLAIRAGE | D2 | ECLAIRAGE PUBLIC | D299 | ACCESSOIRES - COMPOSANTS | S | STOCK |  | 0 | EXONERE | 00,00% | 8544429090 | 00281 | LEDVANCE | X | EN CDE SPECIALE | N | PK | PACK - LOT - KI | PK | PACK - LOT - KI | 1 | PK | PACK - LOT - KI | 1 | 1 | 1 | PK | PACK - LOT - KI | 1 | PK | PACK - LOT - KI | 1 | PK | PACK - LOT - KI | 1 | N |  | *ND | 20241001 | 4058075451322 | LS AY SUP-CP/P3/500 50X2 | 6.48 | 50 | 3000 | 1 | 0.0063 | 1.598 |  |  | 0 |  |  | 0 | 0 | 0 | 0 | 0 | 0 | 0 | 0 | 0 | 1 | 0 | 0 | 0 | 0 | 0 | 0 | 0
O | GMR | F200050 | OSRAM-LEDVANCE | LDV459274 | DOWNLIGHT IP54 UGR19 21W 4K | 4058075459274 | DD | ECLAIRAGE | D0 | APPAREIL D'ECLAIRAGE | D002 | ECLAIRAGE FONCT. LED | S | STOCK |  | 0 | EXONERE | 00,00% | 9405119090 | 00281 | LEDVANCE | X | EN CDE SPECIALE | N |  | UNITE |  | UNITE | 1 |  | UNITE | 1 | 1 | 1 |  | UNITE | 1 |  | UNITE | 1 |  | UNITE | 1 | O | * | *ND | 20241001 | 4058075459274 | DL PFM DN195 21W/840 UGR19 | 45.85 | 16 | 128 | 1 | 0.1387 | 17.98 |  |  | 0 |  |  | 0 | 0 | 0 | 0 | 0 | 0 | 0 | 0 | 0 | 1 | 51.12 | 0 | 0 | 0 | 0 | 0 | 0
O | GMR | F200050 | OSRAM-LEDVANCE | LDV459892 | DL PFM 155 ZBVR 14W/840 UGR19 | 4058075459892 | DD | ECLAIRAGE | D0 | APPAREIL D'ECLAIRAGE | D002 | ECLAIRAGE FONCT. LED | S | STOCK |  | 0 | EXONERE | 00,00% | 9405119090 | 00281 | LEDVANCE | X | EN CDE SPECIALE | N |  | UNITE |  | UNITE | 1 |  | UNITE | 1 | 1 | 1 |  | UNITE | 1 |  | UNITE | 1 |  | UNITE | 1 | N |  | *ND | 20241001 | 4058075459892 | DL PFM 155 ZBVR 14W/840 UGR19 | 95.9 | 24 | 288 | 1 | 0.1105 | 20.12 |  |  | 0 |  |  | 0 | 0 | 0 | 0 | 0 | 0 | 0 | 0 | 0 | 0 | 0 | 0 | 0 | 0 | 0 | 0 | 0
O | GMR | F200050 | OSRAM-LEDVANCE | LDV472792 | PLAF DETECT IP20 25W 3K | 4058075472792 | DD | ECLAIRAGE | D0 | APPAREIL D'ECLAIRAGE | D002 | ECLAIRAGE FONCT. LED | S | STOCK |  | 0 | EXONERE | 00,00% | 9405119090 | 00281 | LEDVANCE |  | ACTIF | N |  | UNITE |  | UNITE | 1 |  | UNITE | 1 | 1 | 1 |  | UNITE | 1 |  | UNITE | 1 |  | UNITE | 1 | O |  | *ND | 20241001 | 4058075472792 | ORBIS FRAME CLICK SENSOR APPLI | 50.75 | 5 | 120 | 1 | 0.0635 | 5.01 | 75070_001 | JLS_LUSTRE/LAMPE/APP/PLAF.. <=3,5KG | 0.21 |  |  | 0 | 0 | 0 | 0 | 0 | 0 | 0 | 0 | 0 | 1.6334 | 64.85 | 0 | 0 | 1.6334 | 64.83 | 0 | 0
O | GMR | F200050 | OSRAM-LEDVANCE | LDV472914 | CADRE PANEL SAILLIE 600X600 REMPLACE LDV108769 | 4058075472914 | DD | ECLAIRAGE | D0 | APPAREIL D'ECLAIRAGE | D099 | ACCESSOIRES - COMPOSANTS | S | STOCK |  | 0 | EXONERE | 00,00% | 9405990090 | 00281 | LEDVANCE |  | ACTIF | N |  | UNITE |  | UNITE | 1 |  | UNITE | 1 | 1 | 1 |  | UNITE | 1 |  | UNITE | 1 |  | UNITE | 1 | O |  | *ND | 20241001 | 4058075472914 | PL 600 KIT MONTAGE SAILLIE H75 | 30.01 | 4 | 32 | 1 | 0.1409 | 8.6 |  |  | 0 |  |  | 0 | 0 | 0 | 0 | 0 | 0 | 0 | 0 | 0 | 1.4 | 48.95 | 0 | 0 | 1.654 | 57.85 | 0 | 0
O | GMR | F200050 | OSRAM-LEDVANCE | LDV472990 | PL KIT FILIN DE SECURITE 4X | 4058075472990 | DD | ECLAIRAGE | D0 | APPAREIL D'ECLAIRAGE | D099 | ACCESSOIRES - COMPOSANTS | S | STOCK |  | 0 | EXONERE | 00,00% | 9405990090 | 00281 | LEDVANCE |  | ACTIF | N | PK | PACK - LOT - KI | PK | PACK - LOT - KI | 1 | PK | PACK - LOT - KI | 1 | 1 | 1 | PK | PACK - LOT - KI | 1 | PK | PACK - LOT - KI | 1 | PK | PACK - LOT - KI | 1 | O |  | *ND | 20241001 | 4058075472990 | PL KIT FILIN DE SECURITE 4X | 4.08 | 10 | 225 | 1 | 0.0032 | 3.29 |  |  | 0 |  |  | 0 | 0 | 0 | 0 | 0 | 0 | 0 | 0 | 0 | 0 | 0 | 0 | 0 | 0 | 0 | 0 | 0
O | GMR | F200050 | OSRAM-LEDVANCE | LDV486508 | SMART+ WIFI ORBIS CEILING FRAM | 4058075486508 | DD | ECLAIRAGE | D0 | APPAREIL D'ECLAIRAGE | D013 | SMART HOME | S | STOCK |  | 0 | EXONERE | 00,00% | 9405114090 | 00281 | LEDVANCE |  | ACTIF | N |  | UNITE |  | UNITE | 1 |  | UNITE | 1 | 1 | 1 |  | UNITE | 1 |  | UNITE | 1 |  | UNITE | 1 | N |  | *ND | 20241001 | 4058075486508 | SMART+ WIFI ORBIS CEILING FRAM | 55.1 | 3 | 48 | 1 | 0.079 | 7.94 | 75070_001 | JLS_LUSTRE/LAMPE/APP/PLAF.. <=3,5KG | 0.21 |  |  | 0 | 0 | 0 | 0 | 0 | 0 | 0 | 0 | 0 | 1 | 0 | 0 | 0 | 0 | 0 | 0 | 0
O | GMR | F200050 | OSRAM-LEDVANCE | LDV504769 | NEON DIGITALFLEX 5M REMOTE RGB | 4058075504769 | DD | ECLAIRAGE | D0 | APPAREIL D'ECLAIRAGE | D006 | LUMINAIRES OU LUSTRERIES | S | STOCK |  | 2 | 8,50% SOUMIS | 08,50% | 8539510000 | 00281 | LEDVANCE |  | ACTIF | N |  | UNITE |  | UNITE | 1 |  | UNITE | 1 | 1 | 1 |  | UNITE | 1 |  | UNITE | 1 |  | UNITE | 1 | O |  | *ND | 20241001 | 4058075504769 | NEON DIGITALFLEX RUBAN LED 5M | 42 | 4 | 216 | 4 | 0.0301 | 4.46 | 75070_001 | JLS_LUSTRE/LAMPE/APP/PLAF.. <=3,5KG | 0.21 |  |  | 0 | 0 | 0 | 0 | 0 | 0 | 0 | 0 | 0 | 1.414 | 74.83 | 0 | 0 | 1.414 | 74.83 | 0 | 0
O | GMR | F200050 | OSRAM-LEDVANCE | LDV504806 | SMART WIFI NEON FLEX 5M RGBTW | 4058075504806 | DD | ECLAIRAGE | D0 | APPAREIL D'ECLAIRAGE | D013 | SMART HOME | S | STOCK |  | 2 | 8,50% SOUMIS | 08,50% | 8539510000 | 00281 | LEDVANCE |  | ACTIF | N |  | UNITE |  | UNITE | 1 |  | UNITE | 1 | 1 | 1 |  | UNITE | 1 |  | UNITE | 1 |  | UNITE | 1 | O |  | *ND | 20241001 | 4058075504806 | SMART WIFI NEON FLEX 5M RGBTW | 50 | 4 | 160 | 1 | 0.0383 | 6.44 | 75070_001 | JLS_LUSTRE/LAMPE/APP/PLAF.. <=3,5KG | 0.21 |  |  | 0 | 0 | 0 | 0 | 0 | 0 | 0 | 0 | 0 | 1.41 | 88.83 | 0 | 0 | 1.41 | 88.83 | 0 | 0
O | GMR | F200050 | OSRAM-LEDVANCE | LDV539785 | FLOODLIGHT AREA ASYM48X92 145W4000 K IP65 NOIR 20000LM | 4058075539785 | DD | ECLAIRAGE | D0 | APPAREIL D'ECLAIRAGE | D002 | ECLAIRAGE FONCT. LED | S | STOCK |  | 0 | EXONERE | 00,00% | 9405421000 | 00281 | LEDVANCE |  | ACTIF | N |  | UNITE |  | UNITE | 1 |  | UNITE | 1 | 1 | 1 |  | UNITE | 1 |  | UNITE | 1 |  | UNITE | 1 | O |  | *ND | 20241001 | 4058075539785 | PROJ VAL AREA 145W/840 NOIR | 217.7 | 1 | 60 | 1 | 0.02 | 6.865 |  |  | 0 |  |  | 0 | 0 | 0 | 0 | 0 | 0 | 0 | 0 | 0 | 1.4 | 424.7 | 0 | 0 | 1.65 | 500.55 | 0 | 0
O | GMR | F200050 | OSRAM-LEDVANCE | LDV541047 | ETANCHE LED 1M20 18W/4000K IP65 2400ML REMPLACE LDV079892 | 4058075541047 | DD | ECLAIRAGE | D0 | APPAREIL D'ECLAIRAGE | D002 | ECLAIRAGE FONCT. LED | S | STOCK |  | 0 | EXONERE | 00,00% | 9405114090 | 00281 | LEDVANCE | X | EN CDE SPECIALE | N |  | UNITE |  | UNITE | 1 |  | UNITE | 1 | 1 | 1 |  | UNITE | 1 |  | UNITE | 1 |  | UNITE | 1 | O |  | *ND | 20241001 | 4058075541047 | ETANCHE 1200 18W/840 IP65 | 33.6 | 6 | 180 | 6 | 0.0577 | 10.2 |  |  | 0 |  |  | 0 | 0 | 0 | 0 | 0 | 0 | 0 | 0 | 0 | 1.4 | 57.6 | 0 | 0 | 1.65 | 67.9 | 0 | 0
O | GMR | F200050 | OSRAM-LEDVANCE | LDV541108 | ETANCHE LED 1M20 32W/4000K IP65 4400ML REMPLACE LDV079915 | 4058075541108 | DD | ECLAIRAGE | D0 | APPAREIL D'ECLAIRAGE | D002 | ECLAIRAGE FONCT. LED | S | STOCK |  | 0 | EXONERE | 00,00% | 9405114090 | 00281 | LEDVANCE |  | ACTIF | N |  | UNITE |  | UNITE | 1 |  | UNITE | 1 | 1 | 1 |  | UNITE | 1 |  | UNITE | 1 |  | UNITE | 1 | O |  | *ND | 20241001 | 4058075541108 | ETANCHE 1200 32W/840 IP65 | 34.8 | 6 | 180 | 6 | 0.0577 | 10.54 |  |  | 0 |  |  | 0 | 0 | 0 | 0 | 0 | 0 | 0 | 0 | 0 | 1.4 | 59 | 0 | 0 | 1.65 | 69 | 0 | 0
O | GMR | F200050 | OSRAM-LEDVANCE | LDV541122 | ETANCHE 1M20 32W/865 4400LM IP65 IK08 | 4058075541122 | DD | ECLAIRAGE | D0 | APPAREIL D'ECLAIRAGE | D002 | ECLAIRAGE FONCT. LED | S | STOCK |  | 0 | EXONERE | 00,00% | 9405114090 | 00281 | LEDVANCE |  | ACTIF | N |  | UNITE |  | UNITE | 1 |  | UNITE | 1 | 1 | 1 |  | UNITE | 1 |  | UNITE | 1 |  | UNITE | 1 | O |  | *ND | 20241001 | 4058075541122 | ETANCHE 1200 32W/865 IP65 | 40.8 | 6 | 180 | 6 | 0.0577 | 10.57 |  |  | 0 |  |  | 0 | 0 | 0 | 0 | 0 | 0 | 0 | 0 | 0 | 1.4 | 69 | 0 | 0 | 1.65 | 79 | 0 | 0
O | GMR | F200050 | OSRAM-LEDVANCE | LDV541146 | ETANCHE LED 1M50 26W/4000K IP65 3500ML REMPLACE LDV079939 | 4058075541146 | DD | ECLAIRAGE | D0 | APPAREIL D'ECLAIRAGE | D002 | ECLAIRAGE FONCT. LED | S | STOCK |  | 0 | EXONERE | 00,00% | 9405114090 | 00281 | LEDVANCE |  | ACTIF | N |  | UNITE |  | UNITE | 1 |  | UNITE | 1 | 1 | 1 |  | UNITE | 1 |  | UNITE | 1 |  | UNITE | 1 | O |  | *ND | 20241001 | 4058075541146 | ETANCHE 1500 26W/840 IP65 | 34.8 | 6 | 180 | 6 | 0.0717 | 12.31 |  |  | 0 |  |  | 0 | 0 | 0 | 0 | 0 | 0 | 0 | 0 | 0 | 1.4 | 55 | 0 | 0 | 1.65 | 65 | 0 | 0
O | GMR | F200050 | OSRAM-LEDVANCE | LDV541160 | DAMP PROOF LED 1500 26W/3500LM6500K IP65 | 4058075541160 | DD | ECLAIRAGE | D0 | APPAREIL D'ECLAIRAGE | D002 | ECLAIRAGE FONCT. LED | S | STOCK |  | 0 | EXONERE | 00,00% | 9405114090 | 00281 | LEDVANCE | X | EN CDE SPECIALE | N |  | UNITE |  | UNITE | 1 |  | UNITE | 1 | 1 | 1 |  | UNITE | 1 |  | UNITE | 1 |  | UNITE | 1 | O |  | *ND | 20241001 | 4058075541160 | ETANCHE 1500 26W/865 IP65 | 40.8 | 6 | 180 | 6 | 0.0717 | 12.39 |  |  | 0 |  |  | 0 | 0 | 0 | 0 | 0 | 0 | 0 | 0 | 0 | 1.4 | 0 | 0 | 0 | 1.65 | 0 | 0 | 0
O | GMR | F200050 | OSRAM-LEDVANCE | LDV541207 | ETANCHE LED 1M50 46W/4000K IP65 6400ML REMPLACE LDV079953 | 4058075541207 | DD | ECLAIRAGE | D0 | APPAREIL D'ECLAIRAGE | D002 | ECLAIRAGE FONCT. LED | S | STOCK |  | 0 | EXONERE | 00,00% | 9405114090 | 00281 | LEDVANCE |  | ACTIF | N |  | UNITE |  | UNITE | 1 |  | UNITE | 1 | 1 | 1 |  | UNITE | 1 |  | UNITE | 1 |  | UNITE | 1 | O |  | *ND | 20241001 | 4058075541207 | ETANCHE 1500 46W/840 IP65 | 34.8 | 6 | 180 | 6 | 0.0717 | 12.93 |  |  | 0 |  |  | 0 | 0 | 0 | 0 | 0 | 0 | 0 | 0 | 0 | 1.4 | 69 | 0 | 0 | 1.65 | 79 | 0 | 0
O | GMR | F200050 | OSRAM-LEDVANCE | LDV541221 | ETANCHE 1M50 46W/865 4400LM IP65 IK08 | 4058075541221 | DD | ECLAIRAGE | D0 | APPAREIL D'ECLAIRAGE | D002 | ECLAIRAGE FONCT. LED | S | STOCK |  | 0 | EXONERE | 00,00% | 9405114090 | 00281 | LEDVANCE |  | ACTIF | N |  | UNITE |  | UNITE | 1 |  | UNITE | 1 | 1 | 1 |  | UNITE | 1 |  | UNITE | 1 |  | UNITE | 1 | O |  | *ND | 20241001 | 4058075541221 | ETANCHE 1500 46W/865 IP65 | 41.11 | 6 | 180 | 6 | 0.0717 | 12.91 |  |  | 0 |  |  | 0 | 0 | 0 | 0 | 0 | 0 | 0 | 0 | 0 | 1.4 | 75 | 0 | 0 | 1.65 | 85 | 0 | 0
O | GMR | F200050 | OSRAM-LEDVANCE | LDV554450 | ENDURA CLASSIC TUBULAR | 4058075554450 | DD | ECLAIRAGE | D0 | APPAREIL D'ECLAIRAGE | D002 | ECLAIRAGE FONCT. LED | S | STOCK |  | 0 | EXONERE | 00,00% | 9405199090 | 00281 | LEDVANCE |  | ACTIF | N |  | UNITE |  | UNITE | 1 |  | UNITE | 1 | 1 | 1 |  | UNITE | 1 |  | UNITE | 1 |  | UNITE | 1 | O |  | *ND | 20241001 | 4058075554450 | ENDURA CLASSIC TUBULAR | 21 | 4 | 384 | 1 | 0.014 | 4.14 | 75070_001 | JLS_LUSTRE/LAMPE/APP/PLAF.. <=3,5KG | 0.21 |  |  | 0 | 0 | 0 | 0 | 0 | 0 | 0 | 0 | 0 | 1.4 | 38.83 | 0 | 0 | 1.65 | 38.83 | 0 | 0
O | GMR | F200050 | OSRAM-LEDVANCE | LDV554498 | ENDURA CLASSIC CANNON | 4058075554498 | DD | ECLAIRAGE | D0 | APPAREIL D'ECLAIRAGE | D002 | ECLAIRAGE FONCT. LED | S | STOCK |  | 0 | EXONERE | 00,00% | 9405199090 | 00281 | LEDVANCE |  | ACTIF | N |  | UNITE |  | UNITE | 1 |  | UNITE | 1 | 1 | 1 |  | UNITE | 1 |  | UNITE | 1 |  | UNITE | 1 | O |  | *ND | 20241001 | 4058075554498 | ENDURA CLASSIC CANNON | 15.15 | 4 | 532 | 1 | 0.0095 | 2.56 | 75070_001 | JLS_LUSTRE/LAMPE/APP/PLAF.. <=3,5KG | 0.21 |  |  | 0 | 0 | 0 | 0 | 0 | 0 | 0 | 0 | 0 | 1.4 | 29.73 | 0 | 0 | 1.65 | 29.73 | 0 | 0
O | GMR | F200050 | OSRAM-LEDVANCE | LDV554511 | ENDURA CLASSIC BEAM | 4058075554511 | DD | ECLAIRAGE | D0 | APPAREIL D'ECLAIRAGE | D002 | ECLAIRAGE FONCT. LED | S | STOCK |  | 0 | EXONERE | 00,00% | 9405199090 | 00281 | LEDVANCE |  | ACTIF | N |  | UNITE |  | UNITE | 1 |  | UNITE | 1 | 1 | 1 |  | UNITE | 1 |  | UNITE | 1 |  | UNITE | 1 | O |  | *ND | 20241001 | 4058075554511 | ENDURA CLASSIC BEAM | 15.5 | 4 | 480 | 1 | 0.0105 | 3.14 | 75070_001 | JLS_LUSTRE/LAMPE/APP/PLAF.. <=3,5KG | 0.21 |  |  | 0 | 0 | 0 | 0 | 0 | 0 | 0 | 0 | 0 | 1.4 | 38 | 0 | 0 | 2.0823 | 38.83 | 0 | 0
O | GMR | F200050 | OSRAM-LEDVANCE | LDV554535 | ENDURA CLASSIC BEAM | 4058075554535 | DD | ECLAIRAGE | D0 | APPAREIL D'ECLAIRAGE | D002 | ECLAIRAGE FONCT. LED | S | STOCK |  | 0 | EXONERE | 00,00% | 9405199090 | 00281 | LEDVANCE |  | ACTIF | N |  | UNITE |  | UNITE | 1 |  | UNITE | 1 | 1 | 1 |  | UNITE | 1 |  | UNITE | 1 |  | UNITE | 1 | O |  | *ND | 20241001 | 4058075554535 | ENDURA CLASSIC BEAM | 15.1 | 4 | 480 | 1 | 0.0097 | 2.97 | 75070_001 | JLS_LUSTRE/LAMPE/APP/PLAF.. <=3,5KG | 0.21 |  |  | 0 | 0 | 0 | 0 | 0 | 0 | 0 | 0 | 0 | 1.4 | 38.83 | 0 | 0 | 1.65 | 38.83 | 0 | 0
O | GMR | F200050 | OSRAM-LEDVANCE | LDV554559 | ENDURA CLASSIC UPDOWN BEAM | 4058075554559 | DD | ECLAIRAGE | D0 | APPAREIL D'ECLAIRAGE | D002 | ECLAIRAGE FONCT. LED | S | STOCK |  | 0 | EXONERE | 00,00% | 9405199090 | 00281 | LEDVANCE |  | ACTIF | N |  | UNITE |  | UNITE | 1 |  | UNITE | 1 | 1 | 1 |  | UNITE | 1 |  | UNITE | 1 |  | UNITE | 1 | O |  | *ND | 20241001 | 4058075554559 | ENDURA CLASSIC UPDOWN BEAM | 19.5 | 4 | 360 | 1 | 0.0143 | 4.03 | 75070_001 | JLS_LUSTRE/LAMPE/APP/PLAF.. <=3,5KG | 0.21 |  |  | 0 | 0 | 0 | 0 | 0 | 0 | 0 | 0 | 0 | 1.7687 | 38.83 | 0 | 0 | 1.7687 | 38.83 | 0 | 0
O | GMR | F200050 | OSRAM-LEDVANCE | LDV554573 | ENDURA CLASSIC UPDOWN BEAM | 4058075554573 | DD | ECLAIRAGE | D0 | APPAREIL D'ECLAIRAGE | D002 | ECLAIRAGE FONCT. LED | S | STOCK |  | 0 | EXONERE | 00,00% | 9405199090 | 00281 | LEDVANCE |  | ACTIF | N |  | UNITE |  | UNITE | 1 |  | UNITE | 1 | 1 | 1 |  | UNITE | 1 |  | UNITE | 1 |  | UNITE | 1 | O |  | *ND | 20241001 | 4058075554573 | ENDURA CLASSIC UPDOWN BEAM | 18.5 | 4 | 360 | 1 | 0.0127 | 3.76 | 75070_001 | JLS_LUSTRE/LAMPE/APP/PLAF.. <=3,5KG | 0.21 |  |  | 0 | 0 | 0 | 0 | 0 | 0 | 0 | 0 | 0 | 1.4 | 38.83 | 0 | 0 | 1.65 | 38.83 | 0 | 0
O | GMR | F200050 | OSRAM-LEDVANCE | LDV564084 | ENDURASTYLEBAT BORNE 50CM 9,5W | 4058075564084 | DD | ECLAIRAGE | D0 | APPAREIL D'ECLAIRAGE | D002 | ECLAIRAGE FONCT. LED | S | STOCK |  | 0 | EXONERE | 00,00% | 9405423990 | 00281 | LEDVANCE |  | ACTIF | N |  | UNITE |  | UNITE | 1 |  | UNITE | 1 | 1 | 1 |  | UNITE | 1 |  | UNITE | 1 |  | UNITE | 1 | N |  | *ND | 20241001 | 4058075564084 | ENDURASTYLEBAT BORNE 50CM 9,5W | 32.5 | 2 | 60 | 1 | 0.0505 | 4.981 | 75070_001 | JLS_LUSTRE/LAMPE/APP/PLAF.. <=3,5KG | 0.21 |  |  | 0 | 0 | 0 | 0 | 0 | 0 | 0 | 0 | 0 | 1 | 0 | 0 | 0 | 0 | 0 | 0 | 0
O | GMR | F200050 | OSRAM-LEDVANCE | LDV564169 | ENDURA GARDEN SOLAIRE SPOT WAL | 4058075564169 | DD | ECLAIRAGE | D0 | APPAREIL D'ECLAIRAGE | D012 | ECLAIRAGE SOLAIRE | S | STOCK |  | 0 | EXONERE | 00,00% | 9405413100 | 00281 | LEDVANCE |  | ACTIF | N |  | UNITE |  | UNITE | 1 |  | UNITE | 1 | 1 | 1 |  | UNITE | 1 |  | UNITE | 1 |  | UNITE | 1 | O |  | *ND | 20241001 | 4058075564169 | ENDURA GARDEN SOLAIRE SPOT WAL | 19.4 | 4 | 648 | 1 | 0.01 | 2 | 75060_001 | JLS_LUSTRE/LAMPE/APP/PLAF.. <=500G | 0.08 |  |  | 0 | 0 | 0 | 0 | 0 | 0 | 0 | 0 | 0 | 0 | 0 | 0 | 0 | 0 | 0 | 0 | 0
O | GMR | F200050 | OSRAM-LEDVANCE | LDV564480 | APPLI 15W CAMERA + INTERPHONE IP44 950LM 3K WIFI | 4058075564480 | DD | ECLAIRAGE | D0 | APPAREIL D'ECLAIRAGE | D013 | SMART HOME | S | STOCK |  | 0 | EXONERE | 00,00% | 9405114090 | 00281 | LEDVANCE |  | ACTIF | N |  | UNITE |  | UNITE | 1 |  | UNITE | 1 | 1 | 1 |  | UNITE | 1 |  | UNITE | 1 |  | UNITE | 1 | O |  | *ND | 20241001 | 4058075564480 | WF ROUND CAMERA DG | 81.5 | 4 | 252 | 1 | 0.0249 | 4.2 | 75070_001 | JLS_LUSTRE/LAMPE/APP/PLAF.. <=3,5KG | 0.21 |  |  | 0 | 0 | 0 | 0 | 0 | 0 | 0 | 0 | 0 | 1.6441 | 168.85 | 0 | 0 | 1.6441 | 168.83 | 0 | 0
O | GMR | F200050 | OSRAM-LEDVANCE | LDV564503 | ENDURA SOLAIRE BOUQUET APPLIQU | 4058075564503 | DD | ECLAIRAGE | D0 | APPAREIL D'ECLAIRAGE | D012 | ECLAIRAGE SOLAIRE | S | STOCK |  | 0 | EXONERE | 00,00% | 9405413990 | 00281 | LEDVANCE |  | ACTIF | N |  | UNITE |  | UNITE | 1 |  | UNITE | 1 | 1 | 1 |  | UNITE | 1 |  | UNITE | 1 |  | UNITE | 1 | O |  | *ND | 20241001 | 4058075564503 | ENDURA SOLAIRE BOUQUET APPLIQU | 46.2 | 4 | 108 | 1 | 0.0551 | 5.7 | 75070_001 | JLS_LUSTRE/LAMPE/APP/PLAF.. <=3,5KG | 0.21 |  |  | 0 | 0 | 0 | 0 | 0 | 0 | 0 | 0 | 0 | 0 | 0 | 0 | 0 | 0 | 0 | 0 | 0
O | GMR | F200050 | OSRAM-LEDVANCE | LDV564527 | ENDURA SOLAIRE BOUQUET BORNE 5 | 4058075564527 | DD | ECLAIRAGE | D0 | APPAREIL D'ECLAIRAGE | D012 | ECLAIRAGE SOLAIRE | S | STOCK |  | 0 | EXONERE | 00,00% | 9405413990 | 00281 | LEDVANCE |  | ACTIF | N |  | UNITE |  | UNITE | 1 |  | UNITE | 1 | 1 | 1 |  | UNITE | 1 |  | UNITE | 1 |  | UNITE | 1 | O |  | *ND | 20241001 | 4058075564527 | ENDURA SOLAIRE BOUQUET BORNE 5 | 55.3 | 4 | 72 | 1 | 0.0624 | 6.209 | 75070_001 | JLS_LUSTRE/LAMPE/APP/PLAF.. <=3,5KG | 0.21 |  |  | 0 | 0 | 0 | 0 | 0 | 0 | 0 | 0 | 0 | 0 | 0 | 0 | 0 | 0 | 0 | 0 | 0
O | GMR | F200050 | OSRAM-LEDVANCE | LDV564541 | ENDURA SOLAIRE BOUQUET APPLIQU | 4058075564541 | DD | ECLAIRAGE | D0 | APPAREIL D'ECLAIRAGE | D012 | ECLAIRAGE SOLAIRE | S | STOCK |  | 0 | EXONERE | 00,00% | 9405413990 | 00281 | LEDVANCE |  | ACTIF | N |  | UNITE |  | UNITE | 1 |  | UNITE | 1 | 1 | 1 |  | UNITE | 1 |  | UNITE | 1 |  | UNITE | 1 | O |  | *ND | 20241001 | 4058075564541 | ENDURA SOLAIRE BOUQUET APPLIQU | 46.2 | 4 | 108 | 1 | 0.0551 | 6.44 | 75070_001 | JLS_LUSTRE/LAMPE/APP/PLAF.. <=3,5KG | 0.21 |  |  | 0 | 0 | 0 | 0 | 0 | 0 | 0 | 0 | 0 | 0 | 0 | 0 | 0 | 0 | 0 | 0 | 0
O | GMR | F200050 | OSRAM-LEDVANCE | LDV564565 | ENDURA SOLAIRE BOUQUET BORNE 5 | 4058075564565 | DD | ECLAIRAGE | D0 | APPAREIL D'ECLAIRAGE | D012 | ECLAIRAGE SOLAIRE | S | STOCK |  | 0 | EXONERE | 00,00% | 9405413990 | 00281 | LEDVANCE |  | ACTIF | N |  | UNITE |  | UNITE | 1 |  | UNITE | 1 | 1 | 1 |  | UNITE | 1 |  | UNITE | 1 |  | UNITE | 1 | O |  | *ND | 20241001 | 4058075564565 | ENDURA SOLAIRE BOUQUET BORNE 5 | 55.3 | 4 | 72 | 1 | 0.0624 | 6.68 | 75070_001 | JLS_LUSTRE/LAMPE/APP/PLAF.. <=3,5KG | 0.21 |  |  | 0 | 0 | 0 | 0 | 0 | 0 | 0 | 0 | 0 | 0 | 0 | 0 | 0 | 0 | 0 | 0 | 0
O | GMR | F200050 | OSRAM-LEDVANCE | LDV564589 | ENDURA STYLE BOW WALL APPLIQUE | 4058075564589 | DD | ECLAIRAGE | D0 | APPAREIL D'ECLAIRAGE | D012 | ECLAIRAGE SOLAIRE | S | STOCK |  | 0 | EXONERE | 00,00% | 9405119090 | 00281 | LEDVANCE |  | ACTIF | N |  | UNITE |  | UNITE | 1 |  | UNITE | 1 | 1 | 1 |  | UNITE | 1 |  | UNITE | 1 |  | UNITE | 1 | O |  | *ND | 20241001 | 4058075564589 | ENDURA STYLE BOW WALL APPLIQUE | 11 | 4 | 1152 | 1 | 0.0054 | 1.84 | 75060_001 | JLS_LUSTRE/LAMPE/APP/PLAF.. <=500G | 0.08 |  |  | 0 | 0 | 0 | 0 | 0 | 0 | 0 | 0 | 0 | 2.0866 | 28.92 | 0 | 0 | 2.0866 | 28.92 | 0 | 0
O | GMR | F200050 | OSRAM-LEDVANCE | LDV564602 | APPLI 16W CAMERA WIFI+INTERPHO3K 900LM IP44 | 4058075564602 | DD | ECLAIRAGE | D0 | APPAREIL D'ECLAIRAGE | D013 | SMART HOME | S | STOCK |  | 0 | EXONERE | 00,00% | 9405119090 | 00281 | LEDVANCE |  | ACTIF | N |  | UNITE |  | UNITE | 1 |  | UNITE | 1 | 1 | 1 |  | UNITE | 1 |  | UNITE | 1 |  | UNITE | 1 | O |  | *ND | 20241001 | 4058075564602 | WF WALL CAMERA | 65 | 4 | 144 | 1 | 0.0316 | 4.52 | 75070_001 | JLS_LUSTRE/LAMPE/APP/PLAF.. <=3,5KG | 0.21 |  |  | 0 | 0 | 0 | 0 | 0 | 0 | 0 | 0 | 0 | 1.6951 | 168.85 | 0 | 0 | 2.0614 | 168.83 | 0 | 0
O | GMR | F200050 | OSRAM-LEDVANCE | LDV572614 | WF ORBIS CLEAN 530X530 TW | 4058075572614 | DD | ECLAIRAGE | D0 | APPAREIL D'ECLAIRAGE | D002 | ECLAIRAGE FONCT. LED | S | STOCK |  | 0 | EXONERE | 00,00% | 9405119090 | 00281 | LEDVANCE |  | ACTIF | N |  | UNITE |  | UNITE | 1 |  | UNITE | 1 | 1 | 1 |  | UNITE | 1 |  | UNITE | 1 |  | UNITE | 1 | O |  | *ND | 20241001 | 4058075572614 | WF ORBIS CLEAN 530X530 TW | 48.4 | 3 | 24 | 1 | 0.147 | 10.84 | 75070_001 | JLS_LUSTRE/LAMPE/APP/PLAF.. <=3,5KG | 0.21 |  |  | 0 | 0 | 0 | 0 | 0 | 0 | 0 | 0 | 0 | 0 | 0 | 0 | 0 | 0 | 0 | 0 | 0
O | GMR | F200050 | OSRAM-LEDVANCE | LDV572997 | SPOT ORIEN 4.3W 2700K GU10 | 4058075572997 | DD | ECLAIRAGE | D0 | APPAREIL D'ECLAIRAGE | D006 | LUMINAIRES OU LUSTRERIES | S | STOCK |  | 0 | EXONERE | 00,00% | 9405499090 | 00281 | LEDVANCE |  | ACTIF | N |  | UNITE |  | UNITE | 1 |  | UNITE | 1 | 1 | 1 |  | UNITE | 1 |  | UNITE | 1 |  | UNITE | 1 | O |  | *ND | 20241001 | 4058075572997 | SP SET ADJ 2.6W 2700K 230VGU10 | 9.62 | 4 | 1560 | 1 | 0.0046 | 0.944 | 75060_001 | JLS_LUSTRE/LAMPE/APP/PLAF.. <=500G | 0.08 |  |  | 0 | 0 | 0 | 0 | 0 | 0 | 0 | 0 | 0 | 2.2268 | 9.82 | 0 | 0 | 3.3832 | 9.82 | 0 | 0
O | GMR | F200050 | OSRAM-LEDVANCE | LDV573017 | SPOT ORIEN 4.3W 2700K GU10 ALU | 4058075573017 | DD | ECLAIRAGE | D0 | APPAREIL D'ECLAIRAGE | D006 | LUMINAIRES OU LUSTRERIES | S | STOCK |  | 0 | EXONERE | 00,00% | 9405499090 | 00281 | LEDVANCE |  | ACTIF | N |  | UNITE |  | UNITE | 1 |  | UNITE | 1 | 1 | 1 |  | UNITE | 1 |  | UNITE | 1 |  | UNITE | 1 | O |  | *ND | 20241001 | 4058075573017 | SP SET 2.6W 2700K 230V BN GU10 | 9.62 | 4 | 1560 | 1 | 0.0046 | 0.934 | 75060_001 | JLS_LUSTRE/LAMPE/APP/PLAF.. <=500G | 0.08 |  |  | 0 | 0 | 0 | 0 | 0 | 0 | 0 | 0 | 0 | 1.5974 | 9.8 | 0 | 0 | 1.5974 | 9.8 | 0 | 0
O | GMR | F200050 | OSRAM-LEDVANCE | LDV573031 | SPOT 4.3W 2700K IP65 GU10 | 4058075573031 | DD | ECLAIRAGE | D0 | APPAREIL D'ECLAIRAGE | D006 | LUMINAIRES OU LUSTRERIES | S | STOCK |  | 0 | EXONERE | 00,00% | 9405499090 | 00281 | LEDVANCE |  | ACTIF | N |  | UNITE |  | UNITE | 1 |  | UNITE | 1 | 1 | 1 |  | UNITE | 1 |  | UNITE | 1 |  | UNITE | 1 | O |  | *ND | 20241001 | 4058075573031 | SP SET 2.6W 2700K230V IP65GU10 | 11.41 | 4 | 1560 | 1 | 0.0046 | 1.176 | 75060_001 | JLS_LUSTRE/LAMPE/APP/PLAF.. <=500G | 0.08 |  |  | 0 | 0 | 0 | 0 | 0 | 0 | 0 | 0 | 0 | 2.2342 | 14.92 | 0 | 0 | 2.2342 | 14.92 | 0 | 0
O | GMR | F200050 | OSRAM-LEDVANCE | LDV573116 | SPOT SLIM BLC 85MM 4W 4K | 4058075573116 | DD | ECLAIRAGE | D0 | APPAREIL D'ECLAIRAGE | D002 | ECLAIRAGE FONCT. LED | S | STOCK |  | 0 | EXONERE | 00,00% | 9405114090 | 00281 | LEDVANCE |  | ACTIF | N |  | UNITE |  | UNITE | 1 |  | UNITE | 1 | 1 | 1 |  | UNITE | 1 |  | UNITE | 1 |  | UNITE | 1 | O | * | *ND | 20241001 | 4058075573116 | DL SLIM 85MM 4W 4000K 230V WT | 4.16 | 6 | 1512 | 1 | 0.0039 | 0.62 | 75060_001 | JLS_LUSTRE/LAMPE/APP/PLAF.. <=500G | 0.08 |  |  | 0 | 0 | 0 | 0 | 0 | 0 | 0 | 0 | 0 | 1.7018 | 8.92 | 0 | 0 | 1.7018 | 8.92 | 0 | 0
O | GMR | F200050 | OSRAM-LEDVANCE | LDV573314 | SPOT 4.8W TW RGB WIFI 80MM | 4058075573314 | DD | ECLAIRAGE | D0 | APPAREIL D'ECLAIRAGE | D002 | ECLAIRAGE FONCT. LED | S | STOCK |  | 0 | EXONERE | 00,00% | 9405423100 | 00281 | LEDVANCE |  | ACTIF | N |  | UNITE |  | UNITE | 1 |  | UNITE | 1 | 1 | 1 |  | UNITE | 1 |  | UNITE | 1 |  | UNITE | 1 | O |  | *ND | 20241001 | 4058075573314 | WF SP 86MM 100DEG RGBTW WT | 9.5 | 6 | 1296 | 1 | 0.005 | 0.62 | 75060_001 | JLS_LUSTRE/LAMPE/APP/PLAF.. <=500G | 0.08 |  |  | 0 | 0 | 0 | 0 | 0 | 0 | 0 | 0 | 0 | 1.6625 | 19.9 | 0 | 0 | 1.6625 | 19.9 | 0 | 0
O | GMR | F200050 | OSRAM-LEDVANCE | LDV573376 | SPOT 15W TW + RGB 170MM + WIFI | 4058075573376 | DD | ECLAIRAGE | D0 | APPAREIL D'ECLAIRAGE | D002 | ECLAIRAGE FONCT. LED | S | STOCK |  | 0 | EXONERE | 00,00% | 9405114090 | 00281 | LEDVANCE |  | ACTIF | N |  | UNITE |  | UNITE | 1 |  | UNITE | 1 | 1 | 1 |  | UNITE | 1 |  | UNITE | 1 |  | UNITE | 1 | O |  | *ND | 20241001 | 4058075573376 | WF DL SLIM 170MM RGBTW WT | 11.5 | 12 | 432 | 1 | 0.0369 | 3.63 | 75060_001 | JLS_LUSTRE/LAMPE/APP/PLAF.. <=500G | 0.08 |  |  | 0 | 0 | 0 | 0 | 0 | 0 | 0 | 0 | 0 | 1.7819 | 25.82 | 0 | 0 | 1.989 | 25.82 | 0 | 0
O | GMR | F200050 | OSRAM-LEDVANCE | LDV573475 | PLAF WIFI 24W TW 1900LM VARIAB | 4058075573475 | DD | ECLAIRAGE | D0 | APPAREIL D'ECLAIRAGE | D013 | SMART HOME | S | STOCK |  | 0 | EXONERE | 00,00% | 9405119090 | 00281 | LEDVANCE |  | ACTIF | N |  | UNITE |  | UNITE | 1 |  | UNITE | 1 | 1 | 1 |  | UNITE | 1 |  | UNITE | 1 |  | UNITE | 1 | O |  | *ND | 20241001 | 4058075573475 | WF ORBISSPARKLE RD460 TW WT | 44.58 | 5 | 60 | 1 | 0.1226 | 7.36 | 75070_001 | JLS_LUSTRE/LAMPE/APP/PLAF.. <=3,5KG | 0.21 |  |  | 0 | 0 | 0 | 0 | 0 | 0 | 0 | 0 | 0 | 1.6285 | 78.83 | 0 | 0 | 1.6285 | 78.83 | 0 | 0
O | GMR | F200050 | OSRAM-LEDVANCE | LDV573550 | PLAF WIFI 35W TW + VARIATION | 4058075573550 | DD | ECLAIRAGE | D0 | APPAREIL D'ECLAIRAGE | D013 | SMART HOME | S | STOCK |  | 0 | EXONERE | 00,00% | 9405119090 | 00281 | LEDVANCE |  | ACTIF | N |  | UNITE |  | UNITE | 1 |  | UNITE | 1 | 1 | 1 |  | UNITE | 1 |  | UNITE | 1 |  | UNITE | 1 | O |  | *ND | 20241001 | 4058075573550 | WF ORBIS JARDEN RD500 TW DG | 63.7 | 5 | 40 | 1 | 0.1659 | 11.175 | 75070_001 | JLS_LUSTRE/LAMPE/APP/PLAF.. <=3,5KG | 0.21 |  |  | 0 | 0 | 0 | 0 | 0 | 0 | 0 | 0 | 0 | 1.5839 | 78.83 | 0 | 0 | 1.5839 | 88.83 | 0 | 0
O | GMR | F200050 | OSRAM-LEDVANCE | LDV573611 | PLAF SDB WIFI 21W TW BLC IP44 2000LM | 4058075573611 | DD | ECLAIRAGE | D0 | APPAREIL D'ECLAIRAGE | D013 | SMART HOME | S | STOCK |  | 0 | EXONERE | 00,00% | 9405119090 | 00281 | LEDVANCE |  | ACTIF | N |  | UNITE |  | UNITE | 1 |  | UNITE | 1 | 1 | 1 |  | UNITE | 1 |  | UNITE | 1 |  | UNITE | 1 | O |  | *ND | 20241001 | 4058075573611 | WF ORBISDISC 400RD IP44TWBK | 79.44 | 4 | 120 | 1 | 0.0537 | 10.66 | 75070_001 | JLS_LUSTRE/LAMPE/APP/PLAF.. <=3,5KG | 0.21 |  |  | 0 | 0 | 0 | 0 | 0 | 0 | 0 | 0 | 0 | 1.6023 | 88.85 | 0 | 0 | 1.6023 | 98.83 | 0 | 0
O | GMR | F200050 | OSRAM-LEDVANCE | LDV573635 | PLAF SDB WIFI 27W TW NOIR IP44 2600LM | 4058075573635 | DD | ECLAIRAGE | D0 | APPAREIL D'ECLAIRAGE | D013 | SMART HOME | S | STOCK |  | 0 | EXONERE | 00,00% | 9405119090 | 00281 | LEDVANCE |  | ACTIF | N |  | UNITE |  | UNITE | 1 |  | UNITE | 1 | 1 | 1 |  | UNITE | 1 |  | UNITE | 1 |  | UNITE | 1 | O |  | *ND | 20241001 | 4058075573635 | WF ORBISDISC 500RD IP44TWWT | 105.94 | 4 | 64 | 1 | 0.079 | 14.7 | 75070_001 | JLS_LUSTRE/LAMPE/APP/PLAF.. <=3,5KG | 0.21 |  |  | 0 | 0 | 0 | 0 | 0 | 0 | 0 | 0 | 0 | 1 | 0 | 0 | 0 | 0 | 0 | 0 | 0
O | GMR | F200050 | OSRAM-LEDVANCE | LDV573833 | PLAF WIFI 36W 2400LM TW RGB BK | 4058075573833 | DD | ECLAIRAGE | D0 | APPAREIL D'ECLAIRAGE | D013 | SMART HOME | S | STOCK |  | 0 | EXONERE | 00,00% | 9405114090 | 00281 | LEDVANCE |  | ACTIF | N |  | UNITE |  | UNITE | 1 |  | UNITE | 1 | 1 | 1 |  | UNITE | 1 |  | UNITE | 1 |  | UNITE | 1 | O |  | *ND | 20241001 | 4058075573833 | WF ORBIS CIRCLE460 RGBTW BK | 67.05 | 3 | 30 | 1 | 0.1136 | 8 | 75070_001 | JLS_LUSTRE/LAMPE/APP/PLAF.. <=3,5KG | 0.21 |  |  | 0 | 0 | 0 | 0 | 0 | 0 | 0 | 0 | 0 | 1.5388 | 129 | 0 | 0 | 1.5388 | 129 | 0 | 0
O | GMR | F200050 | OSRAM-LEDVANCE | LDV573871 | PLAF WIFI 36W TW + RBG BLANC | 4058075573871 | DD | ECLAIRAGE | D0 | APPAREIL D'ECLAIRAGE | D013 | SMART HOME | S | STOCK |  | 0 | EXONERE | 00,00% | 9405114090 | 00281 | LEDVANCE |  | ACTIF | N |  | UNITE |  | UNITE | 1 |  | UNITE | 1 | 1 | 1 |  | UNITE | 1 |  | UNITE | 1 |  | UNITE | 1 | O |  | *ND | 20241001 | 4058075573871 | WF ORBIS CIRCLE460 RGBTW WT | 67.05 | 3 | 30 | 1 | 0.1136 | 7.86 | 75070_001 | JLS_LUSTRE/LAMPE/APP/PLAF.. <=3,5KG | 0.21 |  |  | 0 | 0 | 0 | 0 | 0 | 0 | 0 | 0 | 0 | 1.5388 | 68.85 | 0 | 0 | 1.5388 | 88.83 | 0 | 0
O | GMR | F200050 | OSRAM-LEDVANCE | LDV574236 | WF ORBIS BATH W 400IP44TWWT | 4058075574236 | DD | ECLAIRAGE | D0 | APPAREIL D'ECLAIRAGE | D002 | ECLAIRAGE FONCT. LED | S | STOCK |  | 0 | EXONERE | 00,00% | 9405119090 | 00281 | LEDVANCE |  | ACTIF | N |  | UNITE |  | UNITE | 1 |  | UNITE | 1 | 1 | 1 |  | UNITE | 1 |  | UNITE | 1 |  | UNITE | 1 | O |  | *ND | 20241001 | 4058075574236 | WF ORBIS BATH W 400IP44TWWT | 39.5 | 4 | 476 | 1 | 0.0147 | 4.5 | 75070_001 | JLS_LUSTRE/LAMPE/APP/PLAF.. <=3,5KG | 0.21 |  |  | 0 | 0 | 0 | 0 | 0 | 0 | 0 | 0 | 0 | 0 | 0 | 0 | 0 | 0 | 0 | 0 | 0
O | GMR | F200050 | OSRAM-LEDVANCE | LDV574311 | WF ORBIS BATH W 400IP44TWBK | 4058075574311 | DD | ECLAIRAGE | D0 | APPAREIL D'ECLAIRAGE | D002 | ECLAIRAGE FONCT. LED | S | STOCK |  | 0 | EXONERE | 00,00% | 9405119090 | 00281 | LEDVANCE |  | ACTIF | N |  | UNITE |  | UNITE | 1 |  | UNITE | 1 | 1 | 1 |  | UNITE | 1 |  | UNITE | 1 |  | UNITE | 1 | O |  | *ND | 20241001 | 4058075574311 | WF ORBIS BATH W 400IP44TWBK | 39.5 | 4 | 476 | 1 | 0.0147 | 4.46 | 75070_001 | JLS_LUSTRE/LAMPE/APP/PLAF.. <=3,5KG | 0.21 |  |  | 0 | 0 | 0 | 0 | 0 | 0 | 0 | 0 | 0 | 0 | 0 | 0 | 0 | 0 | 0 | 0 | 0
O | GMR | F200050 | OSRAM-LEDVANCE | LDV574557 | PROJ COMP 10W/3000K NOIR | 4058075574557 | DD | ECLAIRAGE | D1 | SOURCES | D106 | LAMPES LED | S | STOCK |  | 0 | EXONERE | 00,00% | 9405423990 | 00281 | LEDVANCE |  | ACTIF | N |  | UNITE |  | UNITE | 1 |  | UNITE | 1 | 1 | 1 |  | UNITE | 1 |  | UNITE | 1 |  | UNITE | 1 | O |  | *ND | 20241001 | 4058075574557 | PROJ COMP 10W/3000K NOIR | 9.48 | 8 | 1536 | 1 | 0.008 | 2.84 | 75060_001 | JLS_LUSTRE/LAMPE/APP/PLAF.. <=500G | 0.08 |  |  | 0 | 0 | 0 | 0 | 0 | 0 | 0 | 0 | 0 | 0 | 0 | 0 | 0 | 0 | 0 | 0 | 0
O | GMR | F200050 | OSRAM-LEDVANCE | LDV574571 | PROJ COMP 10W/3000K BLANC | 4058075574571 | DD | ECLAIRAGE | D1 | SOURCES | D106 | LAMPES LED | S | STOCK |  | 0 | EXONERE | 00,00% | 9405423990 | 00281 | LEDVANCE |  | ACTIF | N |  | UNITE |  | UNITE | 1 |  | UNITE | 1 | 1 | 1 |  | UNITE | 1 |  | UNITE | 1 |  | UNITE | 1 | O |  | *ND | 20241001 | 4058075574571 | PROJ COMP 10W/3000K BLANC | 9.48 | 8 | 1536 | 1 | 0.008 | 2.78 | 75060_001 | JLS_LUSTRE/LAMPE/APP/PLAF.. <=500G | 0.08 |  |  | 0 | 0 | 0 | 0 | 0 | 0 | 0 | 0 | 0 | 0 | 0 | 0 | 0 | 0 | 0 | 0 | 0
O | GMR | F200050 | OSRAM-LEDVANCE | LDV574595 | PROJ COMP 10W/4000K NOIR | 4058075574595 | DD | ECLAIRAGE | D1 | SOURCES | D106 | LAMPES LED | S | STOCK |  | 0 | EXONERE | 00,00% | 9405423990 | 00281 | LEDVANCE |  | ACTIF | N |  | UNITE |  | UNITE | 1 |  | UNITE | 1 | 1 | 1 |  | UNITE | 1 |  | UNITE | 1 |  | UNITE | 1 | O |  | *ND | 20241001 | 4058075574595 | PROJ COMP 10W/4000K NOIR | 9.48 | 8 | 1536 | 1 | 0.008 | 2.84 | 75060_001 | JLS_LUSTRE/LAMPE/APP/PLAF.. <=500G | 0.08 |  |  | 0 | 0 | 0 | 0 | 0 | 0 | 0 | 0 | 0 | 0 | 0 | 0 | 0 | 0 | 0 | 0 | 0
O | GMR | F200050 | OSRAM-LEDVANCE | LDV574618 | PROJ COMP 10W/4000K BLANC | 4058075574618 | DD | ECLAIRAGE | D1 | SOURCES | D106 | LAMPES LED | S | STOCK |  | 0 | EXONERE | 00,00% | 9405423990 | 00281 | LEDVANCE |  | ACTIF | N |  | UNITE |  | UNITE | 1 |  | UNITE | 1 | 1 | 1 |  | UNITE | 1 |  | UNITE | 1 |  | UNITE | 1 | O |  | *ND | 20241001 | 4058075574618 | PROJ COMP 10W/4000K BLANC | 9.48 | 8 | 1536 | 1 | 0.008 | 2.88 | 75060_001 | JLS_LUSTRE/LAMPE/APP/PLAF.. <=500G | 0.08 |  |  | 0 | 0 | 0 | 0 | 0 | 0 | 0 | 0 | 0 | 0 | 0 | 0 | 0 | 0 | 0 | 0 | 0
O | GMR | F200050 | OSRAM-LEDVANCE | LDV574656 | PROJ COMP 10W/6500K NOIR | 4058075574656 | DD | ECLAIRAGE | D1 | SOURCES | D106 | LAMPES LED | S | STOCK |  | 0 | EXONERE | 00,00% | 9405423990 | 00281 | LEDVANCE |  | ACTIF | N |  | UNITE |  | UNITE | 1 |  | UNITE | 1 | 1 | 1 |  | UNITE | 1 |  | UNITE | 1 |  | UNITE | 1 | O |  | *ND | 20241001 | 4058075574656 | PROJ COMP 10W/6500K NOIR | 9.48 | 8 | 1536 | 1 | 0.008 | 2.769 | 75060_001 | JLS_LUSTRE/LAMPE/APP/PLAF.. <=500G | 0.08 |  |  | 0 | 0 | 0 | 0 | 0 | 0 | 0 | 0 | 0 | 1.7167 | 19.82 | 0 | 0 | 1.7098 | 19.82 | 0 | 0
O | GMR | F200050 | OSRAM-LEDVANCE | LDV574694 | PROJ COMP 10W/6500K BLANC | 4058075574694 | DD | ECLAIRAGE | D1 | SOURCES | D106 | LAMPES LED | S | STOCK |  | 0 | EXONERE | 00,00% | 9405423990 | 00281 | LEDVANCE |  | ACTIF | N |  | UNITE |  | UNITE | 1 |  | UNITE | 1 | 1 | 1 |  | UNITE | 1 |  | UNITE | 1 |  | UNITE | 1 | O |  | *ND | 20241001 | 4058075574694 | PROJ COMP 10W/6500K BLANC | 9.48 | 8 | 1536 | 1 | 0.008 | 2.715 | 75060_001 | JLS_LUSTRE/LAMPE/APP/PLAF.. <=500G | 0.08 |  |  | 0 | 0 | 0 | 0 | 0 | 0 | 0 | 0 | 0 | 1.7167 | 19.82 | 0 | 0 | 1.7098 | 19.82 | 0 | 0
O | GMR | F200050 | OSRAM-LEDVANCE | LDV574731 | PROJ COMP 20W/3000K NOIR | 4058075574731 | DD | ECLAIRAGE | D1 | SOURCES | D106 | LAMPES LED | S | STOCK |  | 0 | EXONERE | 00,00% | 9405423990 | 00281 | LEDVANCE |  | ACTIF | N |  | UNITE |  | UNITE | 1 |  | UNITE | 1 | 1 | 1 |  | UNITE | 1 |  | UNITE | 1 |  | UNITE | 1 | O |  | *ND | 20241001 | 4058075574731 | PROJ COMP 20W/3000K NOIR | 12.36 | 8 | 1440 | 1 | 0.0083 | 3.24 | 75060_001 | JLS_LUSTRE/LAMPE/APP/PLAF.. <=500G | 0.08 |  |  | 0 | 0 | 0 | 0 | 0 | 0 | 0 | 0 | 0 | 0 | 0 | 0 | 0 | 0 | 0 | 0 | 0
O | GMR | F200050 | OSRAM-LEDVANCE | LDV574755 | PROJ COMP 20W/3000K BLANC | 4058075574755 | DD | ECLAIRAGE | D1 | SOURCES | D106 | LAMPES LED | S | STOCK |  | 0 | EXONERE | 00,00% | 9405423990 | 00281 | LEDVANCE |  | ACTIF | N |  | UNITE |  | UNITE | 1 |  | UNITE | 1 | 1 | 1 |  | UNITE | 1 |  | UNITE | 1 |  | UNITE | 1 | O |  | *ND | 20241001 | 4058075574755 | PROJ COMP 20W/3000K BLANC | 12.36 | 8 | 1440 | 1 | 0.0083 | 3.24 | 75060_001 | JLS_LUSTRE/LAMPE/APP/PLAF.. <=500G | 0.08 |  |  | 0 | 0 | 0 | 0 | 0 | 0 | 0 | 0 | 0 | 0 | 0 | 0 | 0 | 0 | 0 | 0 | 0
O | GMR | F200050 | OSRAM-LEDVANCE | LDV574779 | PROJ COMP 20W/4000K NOIR | 4058075574779 | DD | ECLAIRAGE | D1 | SOURCES | D106 | LAMPES LED | S | STOCK |  | 0 | EXONERE | 00,00% | 9405421000 | 00281 | LEDVANCE |  | ACTIF | N |  | UNITE |  | UNITE | 1 |  | UNITE | 1 | 1 | 1 |  | UNITE | 1 |  | UNITE | 1 |  | UNITE | 1 | O |  | *ND | 20241001 | 4058075574779 | PROJ COMP 20W/4000K NOIR | 12.36 | 8 | 1440 | 1 | 0.0083 | 3.18 | 75060_001 | JLS_LUSTRE/LAMPE/APP/PLAF.. <=500G | 0.08 |  |  | 0 | 0 | 0 | 0 | 0 | 0 | 0 | 0 | 0 | 0 | 0 | 0 | 0 | 0 | 0 | 0 | 0
O | GMR | F200050 | OSRAM-LEDVANCE | LDV574793 | PROJ COMP 20W/4000K BLANC | 4058075574793 | DD | ECLAIRAGE | D1 | SOURCES | D106 | LAMPES LED | S | STOCK |  | 0 | EXONERE | 00,00% | 9405421000 | 00281 | LEDVANCE |  | ACTIF | N |  | UNITE |  | UNITE | 1 |  | UNITE | 1 | 1 | 1 |  | UNITE | 1 |  | UNITE | 1 |  | UNITE | 1 | O |  | *ND | 20241001 | 4058075574793 | PROJ COMP 20W/4000K BLANC | 12.36 | 8 | 1440 | 1 | 0.0083 | 3.24 | 75060_001 | JLS_LUSTRE/LAMPE/APP/PLAF.. <=500G | 0.08 |  |  | 0 | 0 | 0 | 0 | 0 | 0 | 0 | 0 | 0 | 0 | 0 | 0 | 0 | 0 | 0 | 0 | 0
O | GMR | F200050 | OSRAM-LEDVANCE | LDV574816 | PROJ COMP 20W/6500K NOIR | 4058075574816 | DD | ECLAIRAGE | D1 | SOURCES | D106 | LAMPES LED | S | STOCK |  | 0 | EXONERE | 00,00% | 9405421000 | 00281 | LEDVANCE |  | ACTIF | N |  | UNITE |  | UNITE | 1 |  | UNITE | 1 | 1 | 1 |  | UNITE | 1 |  | UNITE | 1 |  | UNITE | 1 | O |  | *ND | 20241001 | 4058075574816 | PROJ COMP 20W/6500K NOIR | 12.36 | 8 | 1440 | 1 | 0.0083 | 3.18 | 75060_001 | JLS_LUSTRE/LAMPE/APP/PLAF.. <=500G | 0.08 |  |  | 0 | 0 | 0 | 0 | 0 | 0 | 0 | 0 | 0 | 1.7077 | 25.82 | 0 | 0 | 1.7077 | 25.82 | 0 | 0
O | GMR | F200050 | OSRAM-LEDVANCE | LDV574830 | PROJ COMP 20W/6500K BLANC | 4058075574830 | DD | ECLAIRAGE | D1 | SOURCES | D106 | LAMPES LED | S | STOCK |  | 0 | EXONERE | 00,00% | 9405421000 | 00281 | LEDVANCE |  | ACTIF | N |  | UNITE |  | UNITE | 1 |  | UNITE | 1 | 1 | 1 |  | UNITE | 1 |  | UNITE | 1 |  | UNITE | 1 | O |  | *ND | 20241001 | 4058075574830 | PROJ COMP 20W/6500K BLANC | 12.36 | 8 | 1440 | 1 | 0.0083 | 3.2 | 75060_001 | JLS_LUSTRE/LAMPE/APP/PLAF.. <=500G | 0.08 |  |  | 0 | 0 | 0 | 0 | 0 | 0 | 0 | 0 | 0 | 1.7077 | 25.82 | 0 | 0 | 1.7077 | 25.82 | 0 | 0
O | GMR | F200050 | OSRAM-LEDVANCE | LDV574854 | PROJ COMP 50W/3000K NOIR | 4058075574854 | DD | ECLAIRAGE | D1 | SOURCES | D106 | LAMPES LED | S | STOCK |  | 0 | EXONERE | 00,00% | 9405421000 | 00281 | LEDVANCE |  | ACTIF | N |  | UNITE |  | UNITE | 1 |  | UNITE | 1 | 1 | 1 |  | UNITE | 1 |  | UNITE | 1 |  | UNITE | 1 | O |  | *ND | 20241001 | 4058075574854 | PROJ COMP 50W/3000K NOIR | 17 | 8 | 832 | 1 | 0.0142 | 5.2 | 75070_001 | JLS_LUSTRE/LAMPE/APP/PLAF.. <=3,5KG | 0.21 |  |  | 0 | 0 | 0 | 0 | 0 | 0 | 0 | 0 | 0 | 0 | 0 | 0 | 0 | 0 | 0 | 0 | 0
O | GMR | F200050 | OSRAM-LEDVANCE | LDV574878 | PROJ COMP 50W/3000K BLANC | 4058075574878 | DD | ECLAIRAGE | D1 | SOURCES | D106 | LAMPES LED | S | STOCK |  | 0 | EXONERE | 00,00% | 9405421000 | 00281 | LEDVANCE |  | ACTIF | N |  | UNITE |  | UNITE | 1 |  | UNITE | 1 | 1 | 1 |  | UNITE | 1 |  | UNITE | 1 |  | UNITE | 1 | O |  | *ND | 20241001 | 4058075574878 | PROJ COMP 50W/3000K BLANC | 17 | 8 | 832 | 1 | 0.0142 | 5.28 | 75070_001 | JLS_LUSTRE/LAMPE/APP/PLAF.. <=3,5KG | 0.21 |  |  | 0 | 0 | 0 | 0 | 0 | 0 | 0 | 0 | 0 | 0 | 0 | 0 | 0 | 0 | 0 | 0 | 0
O | GMR | F200050 | OSRAM-LEDVANCE | LDV574892 | PROJ COMP 50W/4000K NOIR | 4058075574892 | DD | ECLAIRAGE | D1 | SOURCES | D106 | LAMPES LED | S | STOCK |  | 0 | EXONERE | 00,00% | 9405421000 | 00281 | LEDVANCE |  | ACTIF | N |  | UNITE |  | UNITE | 1 |  | UNITE | 1 | 1 | 1 |  | UNITE | 1 |  | UNITE | 1 |  | UNITE | 1 | O |  | *ND | 20241001 | 4058075574892 | PROJ COMP 50W/4000K NOIR | 17 | 8 | 832 | 1 | 0.0142 | 5.3 | 75070_001 | JLS_LUSTRE/LAMPE/APP/PLAF.. <=3,5KG | 0.21 |  |  | 0 | 0 | 0 | 0 | 0 | 0 | 0 | 0 | 0 | 0 | 0 | 0 | 0 | 0 | 0 | 0 | 0
O | GMR | F200050 | OSRAM-LEDVANCE | LDV574915 | PROJ COMP 50W/4000K BLANC | 4058075574915 | DD | ECLAIRAGE | D1 | SOURCES | D106 | LAMPES LED | S | STOCK |  | 0 | EXONERE | 00,00% | 9405421000 | 00281 | LEDVANCE |  | ACTIF | N |  | UNITE |  | UNITE | 1 |  | UNITE | 1 | 1 | 1 |  | UNITE | 1 |  | UNITE | 1 |  | UNITE | 1 | O |  | *ND | 20241001 | 4058075574915 | PROJ COMP 50W/4000K BLANC | 17 | 8 | 832 | 1 | 0.0142 | 5.2 | 75070_001 | JLS_LUSTRE/LAMPE/APP/PLAF.. <=3,5KG | 0.21 |  |  | 0 | 0 | 0 | 0 | 0 | 0 | 0 | 0 | 0 | 0 | 0 | 0 | 0 | 0 | 0 | 0 | 0
O | GMR | F200050 | OSRAM-LEDVANCE | LDV574939 | PROJ COMP 50W/6500K NOIR | 4058075574939 | DD | ECLAIRAGE | D1 | SOURCES | D106 | LAMPES LED | S | STOCK |  | 0 | EXONERE | 00,00% | 9405421000 | 00281 | LEDVANCE |  | ACTIF | N |  | UNITE |  | UNITE | 1 |  | UNITE | 1 | 1 | 1 |  | UNITE | 1 |  | UNITE | 1 |  | UNITE | 1 | O | C | ROT.FAIB | 20241001 | 4058075574939 | PROJ COMP 50W/6500K NOIR | 17 | 8 | 832 | 1 | 0.0142 | 5.19 | 75070_001 | JLS_LUSTRE/LAMPE/APP/PLAF.. <=3,5KG | 0.21 |  |  | 0 | 0 | 0 | 0 | 0 | 0 | 0 | 0 | 0 | 1.7229 | 35.82 | 0 | 0 | 1.7229 | 35.82 | 0 | 0
O | GMR | F200050 | OSRAM-LEDVANCE | LDV574960 | PROJ COMP 50W/6500K BLANC | 4058075574960 | DD | ECLAIRAGE | D1 | SOURCES | D106 | LAMPES LED | S | STOCK |  | 0 | EXONERE | 00,00% | 9405421000 | 00281 | LEDVANCE |  | ACTIF | N |  | UNITE |  | UNITE | 1 |  | UNITE | 1 | 1 | 1 |  | UNITE | 1 |  | UNITE | 1 |  | UNITE | 1 | O |  | *ND | 20241001 | 4058075574960 | PROJ COMP 50W/6500K BLANC | 17 | 8 | 832 | 1 | 0.0142 | 5.262 | 75070_001 | JLS_LUSTRE/LAMPE/APP/PLAF.. <=3,5KG | 0.21 |  |  | 0 | 0 | 0 | 0 | 0 | 0 | 0 | 0 | 0 | 1.7229 | 35.82 | 0 | 0 | 1.7229 | 35.82 | 0 | 0
O | GMR | F200050 | OSRAM-LEDVANCE | LDV575004 | PROJ COMP 90W/4000K NOIR | 4058075575004 | DD | ECLAIRAGE | D1 | SOURCES | D106 | LAMPES LED | S | STOCK |  | 0 | EXONERE | 00,00% | 9405421000 | 00281 | LEDVANCE |  | ACTIF | N |  | UNITE |  | UNITE | 1 |  | UNITE | 1 | 1 | 1 |  | UNITE | 1 |  | UNITE | 1 |  | UNITE | 1 | O |  | *ND | 20241001 | 4058075575004 | PROJ COMP 90W/4000K NOIR | 59.74 | 2 | 210 | 1 | 0.018 | 3.56 |  |  | 0 |  |  | 0 | 0 | 0 | 0 | 0 | 0 | 0 | 0 | 0 | 1.3547 | 99 | 0 | 0 | 1.3547 | 99 | 0 | 0
O | GMR | F200050 | OSRAM-LEDVANCE | LDV575080 | PROJ COMP 90W/6500K NOIR | 4058075575080 | DD | ECLAIRAGE | D1 | SOURCES | D106 | LAMPES LED | S | STOCK |  | 0 | EXONERE | 00,00% | 9405421000 | 00281 | LEDVANCE |  | ACTIF | N |  | UNITE |  | UNITE | 1 |  | UNITE | 1 | 1 | 1 |  | UNITE | 1 |  | UNITE | 1 |  | UNITE | 1 | O |  | *ND | 20241001 | 4058075575080 | PROJ COMP 90W/6500K NOIR | 59.74 | 2 | 210 | 1 | 0.018 | 3.58 |  |  | 0 |  |  | 0 | 0 | 0 | 0 | 0 | 0 | 0 | 0 | 0 | 0 | 99 | 0 | 0 | 0 | 99 | 0 | 0
O | GMR | F200050 | OSRAM-LEDVANCE | LDV576490 | PROJO BATTERIE 20W 4K 1800LM | 4058075576490 | DD | ECLAIRAGE | D0 | APPAREIL D'ECLAIRAGE | D006 | LUMINAIRES OU LUSTRERIES | S | STOCK |  | 0 | EXONERE | 00,00% | 9405423990 | 00281 | LEDVANCE |  | ACTIF | N |  | UNITE |  | UNITE | 1 |  | UNITE | 1 | 1 | 1 |  | UNITE | 1 |  | UNITE | 1 |  | UNITE | 1 | O |  | *ND | 20241001 | 4058075576490 | LED WORKLIGHT PROJECTEUR DE CH | 39 | 4 | 80 | 1 | 0.0841 | 8.34 | 75070_001 | JLS_LUSTRE/LAMPE/APP/PLAF.. <=3,5KG | 0.21 |  |  | 0 | 0 | 0 | 0 | 0 | 0 | 0 | 0 | 0 | 1.6077 | 69.73 | 0 | 0 | 2 | 69.73 | 0 | 0
O | GMR | F200050 | OSRAM-LEDVANCE | LDV576551 | PROJO 10W TUBE IP20 BATTERIE | 4058075576551 | DD | ECLAIRAGE | D0 | APPAREIL D'ECLAIRAGE | D006 | LUMINAIRES OU LUSTRERIES | S | STOCK |  | 2 | 8,50% SOUMIS | 08,50% | 8513100000 | 00281 | LEDVANCE |  | ACTIF | N |  | UNITE |  | UNITE | 1 |  | UNITE | 1 | 1 | 1 |  | UNITE | 1 |  | UNITE | 1 |  | UNITE | 1 | O |  | *ND | 20241001 | 4058075576551 | WL 10W TUBE IP20 BATTERIE | 38 | 4 | 308 | 1 | 0.0199 | 3.6 | 75070_001 | JLS_LUSTRE/LAMPE/APP/PLAF.. <=3,5KG | 0.21 |  |  | 0 | 0 | 0 | 0 | 0 | 0 | 0 | 0 | 0 | 1.4901 | 64.83 | 0 | 0 | 1.4901 | 64.83 | 0 | 0
O | GMR | F200050 | OSRAM-LEDVANCE | LDV576575 | PROJO 3 TETES 150W 13500LM 4K | 4058075576575 | DD | ECLAIRAGE | D0 | APPAREIL D'ECLAIRAGE | D006 | LUMINAIRES OU LUSTRERIES | S | STOCK |  | 0 | EXONERE | 00,00% | 9405423990 | 00281 | LEDVANCE |  | ACTIF | N |  | UNITE |  | UNITE | 1 |  | UNITE | 1 | 1 | 1 |  | UNITE | 1 |  | UNITE | 1 |  | UNITE | 1 | O |  | *ND | 20241001 | 4058075576575 | LED WORKLIGHT PROJECTEUR DE CH | 83.5 | 2 | 40 | 1 | 0.0623 | 10.777 | 75080_001 | JLS_LUSTRE/LAMPE/APP/PLAF.. <=10KG> | 0.46 |  |  | 0 | 0 | 0 | 0 | 0 | 0 | 0 | 0 | 0 | 1.6027 | 149.52 | 0 | 0 | 1.6027 | 149.52 | 0 | 0
O | GMR | F200050 | OSRAM-LEDVANCE | LDV576599 | PROJO CHANTIER 50W 4K 4750LM | 4058075576599 | DD | ECLAIRAGE | D0 | APPAREIL D'ECLAIRAGE | D005 | PROJECTEURS NON LED | S | STOCK |  | 0 | EXONERE | 00,00% | 9405423990 | 00281 | LEDVANCE |  | ACTIF | N |  | UNITE |  | UNITE | 1 |  | UNITE | 1 | 1 | 1 |  | UNITE | 1 |  | UNITE | 1 |  | UNITE | 1 | O |  | *ND | 20241001 | 4058075576599 | LED WORKLIGHT PANNEAU LED PORT | 36.82 | 4 | 240 | 1 | 0.0158 | 8.556 | 75070_001 | JLS_LUSTRE/LAMPE/APP/PLAF.. <=3,5KG | 0.21 |  |  | 0 | 0 | 0 | 0 | 0 | 0 | 0 | 0 | 0 | 1.5079 | 39.73 | 0 | 0 | 1.5079 | 39.73 | 0 | 0
O | GMR | F200050 | OSRAM-LEDVANCE | LDV576636 | ENDURA FLOOD PROJECTEUR SOLAIR | 4058075576636 | DD | ECLAIRAGE | D0 | APPAREIL D'ECLAIRAGE | D012 | ECLAIRAGE SOLAIRE | S | STOCK |  | 0 | EXONERE | 00,00% | 9405413100 | 00281 | LEDVANCE |  | ACTIF | N |  | UNITE |  | UNITE | 1 |  | UNITE | 1 | 1 | 1 |  | UNITE | 1 |  | UNITE | 1 |  | UNITE | 1 | O |  | *ND | 20241001 | 4058075576636 | ENDURA FLOOD PROJECTEUR SOLAIR | 41.43 | 8 | 616 | 1 | 0.0206 | 3.86 | 75060_001 | JLS_LUSTRE/LAMPE/APP/PLAF.. <=500G | 0.08 |  |  | 0 | 0 | 0 | 0 | 0 | 0 | 0 | 0 | 0 | 0 | 0 | 0 | 0 | 0 | 0 | 0 | 0
O | GMR | F200050 | OSRAM-LEDVANCE | LDV576674 | PROJO 20W RGB | 4058075576674 | DD | ECLAIRAGE | D0 | APPAREIL D'ECLAIRAGE | D013 | SMART HOME | S | STOCK |  | 0 | EXONERE | 00,00% | 9405423990 | 00281 | LEDVANCE |  | ACTIF | N |  | UNITE |  | UNITE | 1 |  | UNITE | 1 | 1 | 1 |  | UNITE | 1 |  | UNITE | 1 |  | UNITE | 1 | O |  | *ND | 20241001 | 4058075576674 | WF OUTD FLOOD20W REM RGBWDG | 36.26 | 6 | 756 | 1 | 0.0126 | 3.2 | 75060_001 | JLS_LUSTRE/LAMPE/APP/PLAF.. <=500G | 0.08 |  |  | 0 | 0 | 0 | 0 | 0 | 0 | 0 | 0 | 0 | 1.5639 | 54.92 | 0 | 0 | 1.5639 | 54.92 | 0 | 0
O | GMR | F200050 | OSRAM-LEDVANCE | LDV580602 | PROJ MAX LUM 600W/757 SYM60 | 4058075580602 | DD | ECLAIRAGE | D0 | APPAREIL D'ECLAIRAGE | D002 | ECLAIRAGE FONCT. LED | S | STOCK |  | 0 | EXONERE | 00,00% | 9405421000 | 00281 | LEDVANCE | X | EN CDE SPECIALE | N |  | UNITE |  | UNITE | 1 |  | UNITE | 1 | 1 | 1 |  | UNITE | 1 |  | UNITE | 1 |  | UNITE | 1 | O | C | ROT.FAIB | 20241001 | 4058075580602 | PROJ MAX LUM 600W/757 SYM60 | 837.55 | 1 | 12 | 1 | 0.0912 | 18.69 |  |  | 0 |  |  | 0 | 0 | 0 | 0 | 0 | 0 | 0 | 0 | 0 | 0 | 0 | 0 | 0 | 0 | 0 | 0 | 0
O | GMR | F200050 | OSRAM-LEDVANCE | LDV601314 | PLANON PLUS PANNEAU LED MONTAG | 4058075601314 | DD | ECLAIRAGE | D0 | APPAREIL D'ECLAIRAGE | D006 | LUMINAIRES OU LUSTRERIES | S | STOCK |  | 0 | EXONERE | 00,00% | 9405119090 | 00281 | LEDVANCE |  | ACTIF | N |  | UNITE |  | UNITE | 1 |  | UNITE | 1 | 1 | 1 |  | UNITE | 1 |  | UNITE | 1 |  | UNITE | 1 | N |  | *ND | 20241001 | 4058075601314 | PLANON PLUS PANNEAU LED MONTAG | 49.33 | 3 | 36 | 1 | 0.1284 | 12.9 | 75070_001 | JLS_LUSTRE/LAMPE/APP/PLAF.. <=3,5KG | 0.21 |  |  | 0 | 0 | 0 | 0 | 0 | 0 | 0 | 0 | 0 | 1 | 0 | 0 | 0 | 0 | 0 | 0 | 0
O | GMR | F200050 | OSRAM-LEDVANCE | LDV601352 | PLANON PLUS PANNEAU LED MONTAG | 4058075601352 | DD | ECLAIRAGE | D0 | APPAREIL D'ECLAIRAGE | D006 | LUMINAIRES OU LUSTRERIES | S | STOCK |  | 0 | EXONERE | 00,00% | 9405119090 | 00281 | LEDVANCE |  | ACTIF | N |  | UNITE |  | UNITE | 1 |  | UNITE | 1 | 1 | 1 |  | UNITE | 1 |  | UNITE | 1 |  | UNITE | 1 | N |  | *ND | 20241001 | 4058075601352 | PLANON PLUS PANNEAU LED MONTAG | 59.21 | 3 | 36 | 1 | 0.1075 | 12.606 | 75070_001 | JLS_LUSTRE/LAMPE/APP/PLAF.. <=3,5KG | 0.21 |  |  | 0 | 0 | 0 | 0 | 0 | 0 | 0 | 0 | 0 | 1 | 0 | 0 | 0 | 0 | 0 | 0 | 0
O | GMR | F200050 | OSRAM-LEDVANCE | LDV607439 | SPOT LED ADJ 8W/940 DIM | 4058075607439 | DD | ECLAIRAGE | D0 | APPAREIL D'ECLAIRAGE | D002 | ECLAIRAGE FONCT. LED | S | STOCK |  | 0 | EXONERE | 00,00% | 9405119090 | 00281 | LEDVANCE |  | ACTIF | N |  | UNITE |  | UNITE | 1 |  | UNITE | 1 | 1 | 1 |  | UNITE | 1 |  | UNITE | 1 |  | UNITE | 1 | O |  | *ND | 20241001 | 4058075607439 | SP KIT LED ADJ 8W/940 DIM | 8.08 | 6 | 780 | 1 | 0.0125 | 1.84 | L54E_001 | REC_LAMPES ET MODULES A LED (*1) | 0.24 |  |  | 0 | 0 | 0 | 0 | 0 | 0 | 0 | 0 | 0 | 1.4 | 13.8 | 0 | 0 | 1.7094 | 13.8 | 0 | 0
O | GMR | F200050 | OSRAM-LEDVANCE | LDV617889 | HUBLOT LED 250 13W/4000K IP44 REMPLACE LDV110144 | 4058075617889 | DD | ECLAIRAGE | D0 | APPAREIL D'ECLAIRAGE | D002 | ECLAIRAGE FONCT. LED | S | STOCK |  | 0 | EXONERE | 00,00% | 9405119090 | 00281 | LEDVANCE |  | ACTIF | N |  | UNITE |  | UNITE | 1 |  | UNITE | 1 | 1 | 1 |  | UNITE | 1 |  | UNITE | 1 |  | UNITE | 1 | O |  | *ND | 20241001 | 4058075617889 | SURFACE C 250 13W/4000K IP44 | 15.8 | 5 | 200 | 5 | 0.0504 | 2.692 |  |  | 0 |  |  | 0 | 0 | 0 | 0 | 0 | 0 | 0 | 0 | 0 | 1.3782 | 25 | 0 | 0 | 1.65 | 26 | 0 | 0
O | GMR | F200050 | OSRAM-LEDVANCE | LDV617964 | HUBLOT 350 18W 4000K IP44 REMPLACE 4058075080034** | 4058075617964 | DD | ECLAIRAGE | D0 | APPAREIL D'ECLAIRAGE | D002 | ECLAIRAGE FONCT. LED | S | STOCK |  | 0 | EXONERE | 00,00% | 9405119090 | 00281 | LEDVANCE |  | ACTIF | N |  | UNITE |  | UNITE | 1 |  | UNITE | 1 | 1 | 1 |  | UNITE | 1 |  | UNITE | 1 |  | UNITE | 1 | O | C | ROT.FAIB | 20241001 | 4058075617964 | SURFACE C 350 18W 4000K IP44 | 19.39 | 5 | 75 | 5 | 0.1051 | 4.52 |  |  | 0 |  |  | 0 | 0 | 0 | 0 | 0 | 0 | 0 | 0 | 0 | 1.4 | 32 | 0 | 0 | 1.65 | 35 | 0 | 0
O | GMR | F200050 | OSRAM-LEDVANCE | LDV618008 | HUBLOT LED 350 18W/4K SENSOR SF CIRC 350 SEN V 18W 840 IP44 | 4058075618008 | DD | ECLAIRAGE | D0 | APPAREIL D'ECLAIRAGE | D002 | ECLAIRAGE FONCT. LED | S | STOCK |  | 0 | EXONERE | 00,00% | 9405119090 | 00281 | LEDVANCE | X | EN CDE SPECIALE | N |  | UNITE |  | UNITE | 1 |  | UNITE | 1 | 1 | 1 |  | UNITE | 1 |  | UNITE | 1 |  | UNITE | 1 | O |  | *ND | 20241001 | 4058075618008 | SURFACE C 350 S 18W/4000K IP44 | 32.73 | 5 | 75 | 5 | 0.1051 | 4.716 |  |  | 0 |  |  | 0 | 0 | 0 | 0 | 0 | 0 | 0 | 0 | 0 | 1.4 | 53.6 | 0 | 0 | 1.65 | 63.15 | 0 | 0
O | GMR | F200050 | OSRAM-LEDVANCE | LDV618046 | HUBLOT LED 24W/4000K 220-240V SF CIRC 400 V 24W 840 IP44 | 4058075618046 | DD | ECLAIRAGE | D0 | APPAREIL D'ECLAIRAGE | D002 | ECLAIRAGE FONCT. LED | S | STOCK |  | 0 | EXONERE | 00,00% | 9405119090 | 00281 | LEDVANCE |  | ACTIF | N |  | UNITE |  | UNITE | 1 |  | UNITE | 1 | 1 | 1 |  | UNITE | 1 |  | UNITE | 1 |  | UNITE | 1 | O |  | *ND | 20241001 | 4058075618046 | SURFACE C 400 24W/4000K IP44 | 24.23 | 5 | 45 | 5 | 0.1392 | 5.866 |  |  | 0 |  |  | 0 | 0 | 0 | 0 | 0 | 0 | 0 | 0 | 0 | 1.4 | 35.9 | 0 | 0 | 1.65 | 39.9 | 0 | 0
O | GMR | F200050 | OSRAM-LEDVANCE | LDV618121 | HUBLOT 400 24W 4000K S IP44 HUBLOT IP44 SENSOR | 4058075618121 | DD | ECLAIRAGE | D0 | APPAREIL D'ECLAIRAGE | D002 | ECLAIRAGE FONCT. LED | S | STOCK |  | 0 | EXONERE | 00,00% | 9405119090 | 00281 | LEDVANCE | X | EN CDE SPECIALE | N |  | UNITE |  | UNITE | 1 |  | UNITE | 1 | 1 | 1 |  | UNITE | 1 |  | UNITE | 1 |  | UNITE | 1 | O | * | *ND | 20241001 | 4058075618121 | SURFACE C 400 S 24W/4000K IP44 | 46.55 | 5 | 45 | 5 | 0.1392 | 5.866 |  |  | 0 |  |  | 0 | 0 | 0 | 0 | 0 | 0 | 0 | 0 | 0 | 0 | 0 | 0 | 0 | 0 | 0 | 0 | 0
O | GMR | F200050 | OSRAM-LEDVANCE | LDV651715 | PLAF 17W TELCDE CCT 16,5W 2700K/6000K | 4058075651715 | DD | ECLAIRAGE | D0 | APPAREIL D'ECLAIRAGE | D002 | ECLAIRAGE FONCT. LED | S | STOCK |  | 0 | EXONERE | 00,00% | 9405119090 | 00281 | LEDVANCE |  | ACTIF | N |  | UNITE |  | UNITE | 1 |  | UNITE | 1 | 1 | 1 |  | UNITE | 1 |  | UNITE | 1 |  | UNITE | 1 | O |  | *ND | 20241001 | 4058075651715 | ORBIS APPLIQUE/PLAFONNIER 310M | 20 | 5 | 100 | 1 | 0.0714 | 5.12 | 75070_001 | JLS_LUSTRE/LAMPE/APP/PLAF.. <=3,5KG | 0.21 |  |  | 0 | 0 | 0 | 0 | 0 | 0 | 0 | 0 | 0 | 1.5444 | 48.92 | 0 | 0 | 1.9413 | 48.92 | 0 | 0
O | GMR | F200050 | OSRAM-LEDVANCE | LDV651777 | PLAFO 22W TELECDE CCT 2700K / 6000K | 4058075651777 | DD | ECLAIRAGE | D0 | APPAREIL D'ECLAIRAGE | D002 | ECLAIRAGE FONCT. LED | S | STOCK |  | 0 | EXONERE | 00,00% | 9405119090 | 00281 | LEDVANCE |  | ACTIF | N |  | UNITE |  | UNITE | 1 |  | UNITE | 1 | 1 | 1 |  | UNITE | 1 |  | UNITE | 1 |  | UNITE | 1 | O |  | *ND | 20241001 | 4058075651777 | ORBIS APPLIQUE/PLAFONNIER 410M | 30 | 5 | 60 | 1 | 0.1153 | 7.93 | 75070_001 | JLS_LUSTRE/LAMPE/APP/PLAF.. <=3,5KG | 0.21 |  |  | 0 | 0 | 0 | 0 | 0 | 0 | 0 | 0 | 0 | 1.5563 | 58.83 | 0 | 0 | 1.5563 | 58.83 | 0 | 0
O | GMR | F200050 | OSRAM-LEDVANCE | LDV651852 | PLAF DETEC IP44 25W 1800LM 3K | 4058075651852 | DD | ECLAIRAGE | D0 | APPAREIL D'ECLAIRAGE | D002 | ECLAIRAGE FONCT. LED | S | STOCK |  | 0 | EXONERE | 00,00% | 9405119090 | 00281 | LEDVANCE |  | ACTIF | N |  | UNITE |  | UNITE | 1 |  | UNITE | 1 | 1 | 1 |  | UNITE | 1 |  | UNITE | 1 |  | UNITE | 1 | O |  | *ND | 20241001 | 4058075651852 | ORBIS PLAFONNIER LED ETANCHE I | 33.5 | 5 | 60 | 5 | 0.0989 | 6.06 | 75070_001 | JLS_LUSTRE/LAMPE/APP/PLAF.. <=3,5KG | 0.21 |  |  | 0 | 0 | 0 | 0 | 0 | 0 | 0 | 0 | 0 | 1.6307 | 68.85 | 0 | 0 | 1.6307 | 68.83 | 0 | 0
N | GMR | F200050 | OSRAM-LEDVANCE | LDV676367 | LB FLEX 1500 BP 105W/840 W | 4058075676367 | DD | ECLAIRAGE | D1 | SOURCES | D106 | LAMPES LED | S | STOCK |  | 0 | EXONERE | 00,00% | 9405119090 | 00281 | LEDVANCE | A | ANNULE | N |  | UNITE |  | UNITE | 1 |  | UNITE | 1 | 1 | 1 |  | UNITE | 1 |  | UNITE | 1 |  | UNITE | 1 | N |  | *ND | 20241001 | 4058075676367 | LB FLEX 1500 BP 105W/840 W | 179.55 | 3 | 66 | 1 | 0.1118 | 20.72 |  |  | 0 |  |  | 0 | 0 | 0 | 0 | 0 | 0 | 0 | 0 | 0 | 0 | 0 | 0 | 0 | 0 | 0 | 0 | 0
O | GMR | F200050 | OSRAM-LEDVANCE | LDV693722 | LB FLEX KIT DE SUSPENSION | 4058075693722 | DD | ECLAIRAGE | D1 | SOURCES | D106 | LAMPES LED | S | STOCK |  | 0 | EXONERE | 00,00% | 7326909890 | 00281 | LEDVANCE | X | EN CDE SPECIALE | N |  | UNITE |  | UNITE | 1 |  | UNITE | 1 | 1 | 1 |  | UNITE | 1 |  | UNITE | 1 |  | UNITE | 1 | N |  | *ND | 20241001 | 4058075693722 | LB FLEX KIT DE SUSPENSION | 16.24 | 30 | 2160 | 1 | 0.0205 | 9 |  |  | 0 |  |  | 0 | 0 | 0 | 0 | 0 | 0 | 0 | 0 | 0 | 0 | 0 | 0 | 0 | 0 | 0 | 0 | 0
O | GMR | F200050 | OSRAM-LEDVANCE | LDV707931 | LS VAL-1000/865/5 10X1 | 4058075707931 | DD | ECLAIRAGE | D1 | SOURCES | D106 | LAMPES LED | S | STOCK |  | 2 | 8,50% SOUMIS | 08,50% | 8539510000 | 00281 | LEDVANCE | X | EN CDE SPECIALE | N |  | UNITE |  | UNITE | 1 |  | UNITE | 1 | 1 | 1 |  | UNITE | 1 |  | UNITE | 1 |  | UNITE | 1 | N |  | *ND | 20241001 | 4058075707931 | LS VAL-1000/865/5 10X1 | 19.43 | 30 | 1080 | 1 | 0.0435 | 6.461 |  |  | 0 |  |  | 0 | 0 | 0 | 0 | 0 | 0 | 0 | 0 | 0 | 0 | 0 | 0 | 0 | 0 | 0 | 0 | 0
O | GMR | F200050 | OSRAM-LEDVANCE | LDV708211 | HIGHBAY 83W/865 10000LM 120D | 4058075708211 | DD | ECLAIRAGE | D1 | SOURCES | D106 | LAMPES LED | S | STOCK |  | 0 | EXONERE | 00,00% | 9405119090 | 00281 | LEDVANCE |  | ACTIF | N |  | UNITE |  | UNITE | 1 |  | UNITE | 1 | 1 | 1 |  | UNITE | 1 |  | UNITE | 1 |  | UNITE | 1 | O |  | *ND | 20241001 | 4058075708211 | HB COMP 83W/865 10000LM 120D | 66.95 | 1 | 420 | 1 | 0.0036 | 0.97 |  |  | 0 |  |  | 0 | 0 | 0 | 0 | 0 | 0 | 0 | 0 | 0 | 0 | 129 | 0 | 0 | 0 | 189 | 0 | 0
O | GMR | F200050 | OSRAM-LEDVANCE | LDV708228 | HIGHBAY 166W/840 20000LM 120D | 4058075708228 | DD | ECLAIRAGE | D1 | SOURCES | D106 | LAMPES LED | S | STOCK |  | 0 | EXONERE | 00,00% | 9405119090 | 00281 | LEDVANCE | X | EN CDE SPECIALE | N |  | UNITE |  | UNITE | 1 |  | UNITE | 1 | 1 | 1 |  | UNITE | 1 |  | UNITE | 1 |  | UNITE | 1 | O |  | *ND | 20241001 | 4058075708228 | HB COMP 166W/840 20000LM 120D | 87.55 | 1 | 252 | 1 | 0.0067 | 1.82 |  |  | 0 |  |  | 0 | 0 | 0 | 0 | 0 | 0 | 0 | 0 | 0 | 0 | 0 | 0 | 0 | 0 | 0 | 0 | 0
O | GMR | F200050 | OSRAM-LEDVANCE | LDV733091 | PLAFONNIER 60CM 16W 4K IP44 MONTAGE PLAFOND OU SUSPENDU | 4058075733091 | DD | ECLAIRAGE | D0 | APPAREIL D'ECLAIRAGE | D002 | ECLAIRAGE FONCT. LED | S | STOCK |  | 0 | EXONERE | 00,00% | 9405119090 | 00281 | LEDVANCE |  | ACTIF | N |  | UNITE |  | UNITE | 1 |  | UNITE | 1 | 1 | 1 |  | UNITE | 1 |  | UNITE | 1 |  | UNITE | 1 | O |  | *ND | 20241001 | 4058075733091 | LN SF 600 18W/840 WT IP44 | 47.38 | 4 | 192 | 1 | 0.0384 | 7.32 |  |  | 0 |  |  | 0 | 0 | 0 | 0 | 0 | 0 | 0 | 0 | 0 | 1.0179 | 59 | 0 | 0 | 1.6391 | 89 | 0 | 0
O | GMR | F200050 | OSRAM-LEDVANCE | LDV733114 | PLAFONNIER 1.20M 32W 4K IP44 MONTAGE EN PLAF OU SUSPENDU | 4058075733114 | DD | ECLAIRAGE | D0 | APPAREIL D'ECLAIRAGE | D002 | ECLAIRAGE FONCT. LED | S | STOCK |  | 0 | EXONERE | 00,00% | 9405119090 | 00281 | LEDVANCE |  | ACTIF | N |  | UNITE |  | UNITE | 1 |  | UNITE | 1 | 1 | 1 |  | UNITE | 1 |  | UNITE | 1 |  | UNITE | 1 | O | C | ROT.FAIB | 20241001 | 4058075733114 | LN SF 1200 32W/840 WT IP44 | 38.11 | 4 | 96 | 1 | 0.0727 | 12.88 |  |  | 0 |  |  | 0 | 0 | 0 | 0 | 0 | 0 | 0 | 0 | 0 | 1.33 | 62.9 | 0 | 0 | 1.6946 | 75 | 0 | 0
O | GMR | F200050 | OSRAM-LEDVANCE | LDV752764 | PLAF WIFI 22W 1800LM TW+RGB | 4058075752764 | DD | ECLAIRAGE | D0 | APPAREIL D'ECLAIRAGE | D013 | SMART HOME | S | STOCK |  | 0 | EXONERE | 00,00% | 9405114090 | 00281 | LEDVANCE |  | ACTIF | N |  | UNITE |  | UNITE | 1 |  | UNITE | 1 | 1 | 1 |  | UNITE | 1 |  | UNITE | 1 |  | UNITE | 1 | O |  | *ND | 20241001 | 4058075752764 | WF ORBIS SLIM BL 400 RGBTW WT | 42.5 | 5 | 120 | 1 | 0.0509 | 7.74 | 75070_001 | JLS_LUSTRE/LAMPE/APP/PLAF.. <=3,5KG | 0.21 |  |  | 0 | 0 | 0 | 0 | 0 | 0 | 0 | 0 | 0 | 1.5841 | 84.83 | 0 | 0 | 1.5849 | 84.83 | 0 | 0
O | GMR | F200050 | OSRAM-LEDVANCE | LDV752825 | PLAF 15W 3K CLICK VARIABLE | 4058075752825 | DD | ECLAIRAGE | D0 | APPAREIL D'ECLAIRAGE | D002 | ECLAIRAGE FONCT. LED | S | STOCK |  | 0 | EXONERE | 00,00% | 9405114090 | 00281 | LEDVANCE |  | ACTIF | N |  | UNITE |  | UNITE | 1 |  | UNITE | 1 | 1 | 1 |  | UNITE | 1 |  | UNITE | 1 |  | UNITE | 1 | O |  | *ND | 20241001 | 4058075752825 | ORBIS ULTRASLIM235 CLICKDIM WT | 22.76 | 5 | 400 | 1 | 0.0193 | 3.34 | 75060_001 | JLS_LUSTRE/LAMPE/APP/PLAF.. <=500G | 0.08 |  |  | 0 | 0 | 0 | 0 | 0 | 0 | 0 | 0 | 0 | 1.6303 | 34.9 | 0 | 0 | 1.6303 | 34.92 | 0 | 0
O | GMR | F200050 | OSRAM-LEDVANCE | LDV752849 | PLAF 22W 3K DIMMABLE BLANC | 4058075752849 | DD | ECLAIRAGE | D0 | APPAREIL D'ECLAIRAGE | D002 | ECLAIRAGE FONCT. LED | S | STOCK |  | 0 | EXONERE | 00,00% | 9405114090 | 00281 | LEDVANCE |  | ACTIF | N |  | UNITE |  | UNITE | 1 |  | UNITE | 1 | 1 | 1 |  | UNITE | 1 |  | UNITE | 1 |  | UNITE | 1 | O |  | *ND | 20241001 | 4058075752849 | ORBIS ULTRASLIM400 CLICKDIM WT | 28.5 | 5 | 120 | 1 | 0.0509 | 7.72 | 75070_001 | JLS_LUSTRE/LAMPE/APP/PLAF.. <=3,5KG | 0.21 |  |  | 0 | 0 | 0 | 0 | 0 | 0 | 0 | 0 | 0 | 1.5269 | 54.85 | 0 | 0 | 1.5269 | 54.83 | 0 | 0
O | GMR | F200050 | OSRAM-LEDVANCE | LDV752887 | PLAF 22W 3K DIMMABLE NOIR | 4058075752887 | DD | ECLAIRAGE | D0 | APPAREIL D'ECLAIRAGE | D002 | ECLAIRAGE FONCT. LED | S | STOCK |  | 0 | EXONERE | 00,00% | 9405114090 | 00281 | LEDVANCE |  | ACTIF | N |  | UNITE |  | UNITE | 1 |  | UNITE | 1 | 1 | 1 |  | UNITE | 1 |  | UNITE | 1 |  | UNITE | 1 | O |  | *ND | 20241001 | 4058075752887 | ORBIS ULTRASLIM400 CLICKDIM BK | 28.5 | 5 | 120 | 1 | 0.0509 | 7.66 | 75070_001 | JLS_LUSTRE/LAMPE/APP/PLAF.. <=3,5KG | 0.21 |  |  | 0 | 0 | 0 | 0 | 0 | 0 | 0 | 0 | 0 | 1.5316 | 55 | 0 | 0 | 1.5316 | 55 | 0 | 0
O | GMR | F200050 | OSRAM-LEDVANCE | LDV754751 | PLAFONNIER BOIS 400 TW WIFI | 4058075754751 | DD | ECLAIRAGE | D0 | APPAREIL D'ECLAIRAGE | D013 | SMART HOME | S | STOCK |  | 0 | EXONERE | 00,00% | 9405119090 | 00281 | LEDVANCE |  | ACTIF | N |  | UNITE |  | UNITE | 1 |  | UNITE | 1 | 1 | 1 |  | UNITE | 1 |  | UNITE | 1 |  | UNITE | 1 | O |  | *ND | 20241001 | 4058075754751 | WF ORBIS WOOD 400 TW | 68.9 | 4 | 48 | 1 | 0.1048 | 12.87 | 75070_001 | JLS_LUSTRE/LAMPE/APP/PLAF.. <=3,5KG | 0.21 |  |  | 0 | 0 | 0 | 0 | 0 | 0 | 0 | 0 | 0 | 0 | 125 | 0 | 0 | 0 | 125 | 0 | 0
O | GMR | F200050 | OSRAM-LEDVANCE | LDV762237 | PLAF MEUBLE 4.2W 3K SENSOR | 4058075762237 | DD | ECLAIRAGE | D0 | APPAREIL D'ECLAIRAGE | D002 | ECLAIRAGE FONCT. LED | S | STOCK |  | 0 | EXONERE | 00,00% | 9405423990 | 00281 | LEDVANCE |  | ACTIF | N |  | UNITE |  | UNITE | 1 |  | UNITE | 1 | 1 | 1 |  | UNITE | 1 |  | UNITE | 1 |  | UNITE | 1 | O |  | *ND | 20241001 | 4058075762237 | LN LED FLAT SENS 600 | 21 | 8 | 1440 | 8 | 0.009 | 3.24 | 75060_001 | JLS_LUSTRE/LAMPE/APP/PLAF.. <=500G | 0.08 |  |  | 0 | 0 | 0 | 0 | 0 | 0 | 0 | 0 | 0 | 1.6977 | 44.92 | 0 | 0 | 1.6977 | 44.92 | 0 | 0
O | GMR | F200050 | OSRAM-LEDVANCE | LDV762312 | SPOT X 3 SOUS MEUBLE 8.5W 3K 3X130LM DIAM 75 | 4058075762312 | DD | ECLAIRAGE | D0 | APPAREIL D'ECLAIRAGE | D002 | ECLAIRAGE FONCT. LED | S | STOCK |  | 0 | EXONERE | 00,00% | 9405423990 | 00281 | LEDVANCE |  | ACTIF | N |  | UNITE |  | UNITE | 1 |  | UNITE | 1 | 1 | 1 |  | UNITE | 1 |  | UNITE | 1 |  | UNITE | 1 | O |  | *ND | 20241001 | 4058075762312 | UNDERCABINET SPOT MAGNET | 24 | 8 | 1600 | 8 | 0.0084 | 2.69 | 75060_001 | JLS_LUSTRE/LAMPE/APP/PLAF.. <=500G | 0.08 |  |  | 0 | 0 | 0 | 0 | 0 | 0 | 0 | 0 | 0 | 1.6177 | 48.9 | 0 | 0 | 1.6177 | 48.92 | 0 | 0
O | GMR | F200050 | OSRAM-LEDVANCE | LDV762350 | ENDURA FL SOLAR SENS 10W/840BK | 4058075762350 | DD | ECLAIRAGE | D0 | APPAREIL D'ECLAIRAGE | D012 | ECLAIRAGE SOLAIRE | S | STOCK |  | 0 | EXONERE | 00,00% | 9405413990 | 00281 | LEDVANCE |  | ACTIF | N |  | UNITE |  | UNITE | 1 |  | UNITE | 1 | 1 | 1 |  | UNITE | 1 |  | UNITE | 1 |  | UNITE | 1 | O | C | ROT.FAIB | 20241001 | 4058075762350 | ENDURA FL SOLAR SENS 10W/840BK | 42.6 | 4 | 144 | 1 | 0.0335 | 8.62 | 75070_001 | JLS_LUSTRE/LAMPE/APP/PLAF.. <=3,5KG | 0.21 |  |  | 0 | 0 | 0 | 0 | 0 | 0 | 0 | 0 | 0 | 1.4718 | 79 | 0 | 0 | 1.4718 | 79 | 0 | 0
O | GMR | F200050 | OSRAM-LEDVANCE | LDV766266 | ENDURA SOLAR OVALS SEN 3000KGY | 4058075766266 | DD | ECLAIRAGE | D0 | APPAREIL D'ECLAIRAGE | D012 | ECLAIRAGE SOLAIRE | S | STOCK |  | 0 | EXONERE | 00,00% | 9405413990 | 00281 | LEDVANCE |  | ACTIF | N |  | UNITE |  | UNITE | 1 |  | UNITE | 1 | 1 | 1 |  | UNITE | 1 |  | UNITE | 1 |  | UNITE | 1 | O | C | ROT.FAIB | 20241001 | 4058075766266 | ENDURA SOLAR OVALS SEN 3000KGY | 29.7 | 4 | 520 | 1 | 0.0107 | 3.778 | 75070_001 | JLS_LUSTRE/LAMPE/APP/PLAF.. <=3,5KG | 0.21 |  |  | 0 | 0 | 0 | 0 | 0 | 0 | 0 | 0 | 0 | 1.5766 | 59 | 0 | 0 | 1.5766 | 59 | 0 | 0
O | GMR | F200050 | OSRAM-LEDVANCE | LDV768963 | DL SF DN90 15W/830 60D IP65 WT | 4058075768963 | DD | ECLAIRAGE | D1 | SOURCES | D106 | LAMPES LED | S | STOCK |  | 0 | EXONERE | 00,00% | 9405423990 | 00281 | LEDVANCE | X | EN CDE SPECIALE | N |  | UNITE |  | UNITE | 1 |  | UNITE | 1 | 1 | 1 |  | UNITE | 1 |  | UNITE | 1 |  | UNITE | 1 | N |  | *ND | 20241001 | 4058075768963 | DL SF DN90 15W/830 60D IP65 WT | 45.85 | 18 | 648 | 1 | 0.044 | 12.95 |  |  | 0 |  |  | 0 | 0 | 0 | 0 | 0 | 0 | 0 | 0 | 0 | 0 | 0 | 0 | 0 | 0 | 0 | 0 | 0
O | GMR | F200050 | OSRAM-LEDVANCE | LDV769335 | DL SF DN250 45W/840 60D IP65WT | 4058075769335 | DD | ECLAIRAGE | D1 | SOURCES | D106 | LAMPES LED | S | STOCK |  | 0 | EXONERE | 00,00% | 9405423990 | 00281 | LEDVANCE | X | EN CDE SPECIALE | N |  | UNITE |  | UNITE | 1 |  | UNITE | 1 | 1 | 1 |  | UNITE | 1 |  | UNITE | 1 |  | UNITE | 1 | N |  | *ND | 20241001 | 4058075769335 | DL SF DN250 45W/840 60D IP65WT | 143.15 | 4 | 96 | 1 | 0.0712 | 14.3 |  |  | 0 |  |  | 0 | 0 | 0 | 0 | 0 | 0 | 0 | 0 | 0 | 0 | 0 | 0 | 0 | 0 | 0 | 0 | 0
O | GMR | F200050 | OSRAM-LEDVANCE | LDV771093 | TRUSYS FLEX 35W/840 W CLAIR | 4058075771093 | DD | ECLAIRAGE | D1 | SOURCES | D106 | LAMPES LED | S | STOCK |  | 0 | EXONERE | 00,00% | 9405119090 | 00281 | LEDVANCE | X | EN CDE SPECIALE | N |  | UNITE |  | UNITE | 1 |  | UNITE | 1 | 1 | 1 |  | UNITE | 1 |  | UNITE | 1 |  | UNITE | 1 | N |  | *ND | 20241001 | 4058075771093 | TRUSYS FLEX 35W/840 W CLAIR | 84.35 | 4 | 96 | 1 | 0.0779 | 9.95 |  |  | 0 |  |  | 0 | 0 | 0 | 0 | 0 | 0 | 0 | 0 | 0 | 0 | 206.39 | 0 | 0 | 0 | 206.39 | 0 | 0
O | GMR | F200050 | OSRAM-LEDVANCE | LDV771840 | TRUSYS FLEX 70W/840 VW CLAIR | 4058075771840 | DD | ECLAIRAGE | D0 | APPAREIL D'ECLAIRAGE | D002 | ECLAIRAGE FONCT. LED | S | STOCK |  | 0 | EXONERE | 00,00% | 9405119090 | 00281 | LEDVANCE | X | EN CDE SPECIALE | N |  | UNITE |  | UNITE | 1 |  | UNITE | 1 | 1 | 1 |  | UNITE | 1 |  | UNITE | 1 |  | UNITE | 1 | N |  | *ND | 20241001 | 4058075771840 | TRUSYS FLEX 70W/840 VW CLAIR | 109.55 | 4 | 96 | 1 | 0.0779 | 9.96 |  |  | 0 |  |  | 0 | 0 | 0 | 0 | 0 | 0 | 0 | 0 | 0 | 1 | 0 | 0 | 0 | 0 | 0 | 0 | 0
O | GMR | F200050 | OSRAM-LEDVANCE | LDV775138 | HIGHBAY 225W/865 27000LM 120D | 4058075775138 | DD | ECLAIRAGE | D1 | SOURCES | D106 | LAMPES LED | S | STOCK |  | 0 | EXONERE | 00,00% | 9405119090 | 00281 | LEDVANCE |  | ACTIF | N |  | UNITE |  | UNITE | 1 |  | UNITE | 1 | 1 | 1 |  | UNITE | 1 |  | UNITE | 1 |  | UNITE | 1 | O |  | *ND | 20241001 | 4058075775138 | HB COMP 225W/865 27000LM 120D | 113.3 | 1 | 189 | 1 | 0.0087 | 2.438 |  |  | 0 |  |  | 0 | 0 | 0 | 0 | 0 | 0 | 0 | 0 | 0 | 0 | 219 | 0 | 0 | 0 | 319 | 0 | 0
O | GMR | F200050 | OSRAM-LEDVANCE | LDV781672 | TRUSYS FLEX RAIL 1500 5P | 4058075781672 | DD | ECLAIRAGE | D0 | APPAREIL D'ECLAIRAGE | D099 | ACCESSOIRES - COMPOSANTS | S | STOCK |  | 0 | EXONERE | 00,00% | 8536900100 | 00281 | LEDVANCE | X | EN CDE SPECIALE | N |  | UNITE |  | UNITE | 1 |  | UNITE | 1 | 1 | 1 |  | UNITE | 1 |  | UNITE | 1 |  | UNITE | 1 | N |  | *ND | 20241001 | 4058075781672 | TRUSYS FLEX RAIL 1500 5P | 20.13 | 4 | 220 | 1 | 0.0462 | 7.63 |  |  | 0 |  |  | 0 | 0 | 0 | 0 | 0 | 0 | 0 | 0 | 0 | 0 | 49.39 | 0 | 0 | 0 | 49.39 | 0 | 0
O | GMR | F200050 | OSRAM-LEDVANCE | LDV781733 | TRUSYS FLEX RAIL 1500 5P END | 4058075781733 | DD | ECLAIRAGE | D0 | APPAREIL D'ECLAIRAGE | D099 | ACCESSOIRES - COMPOSANTS | S | STOCK |  | 0 | EXONERE | 00,00% | 8536900100 | 00281 | LEDVANCE | X | EN CDE SPECIALE | N |  | UNITE |  | UNITE | 1 |  | UNITE | 1 | 1 | 1 |  | UNITE | 1 |  | UNITE | 1 |  | UNITE | 1 | N |  | *ND | 20241001 | 4058075781733 | TRUSYS FLEX RAIL 1500 5P END | 20.13 | 4 | 220 | 1 | 0.0421 | 6.844 |  |  | 0 |  |  | 0 | 0 | 0 | 0 | 0 | 0 | 0 | 0 | 0 | 1 | 49.39 | 0 | 0 | 0 | 49.39 | 0 | 0
O | GMR | F200050 | OSRAM-LEDVANCE | LDV781757 | TRUSYS FLEX RAIL 3000 5P | 4058075781757 | DD | ECLAIRAGE | D0 | APPAREIL D'ECLAIRAGE | D099 | ACCESSOIRES - COMPOSANTS | S | STOCK |  | 0 | EXONERE | 00,00% | 8536900100 | 00281 | LEDVANCE | X | EN CDE SPECIALE | N |  | UNITE |  | UNITE | 1 |  | UNITE | 1 | 1 | 1 |  | UNITE | 1 |  | UNITE | 1 |  | UNITE | 1 | N |  | *ND | 20241001 | 4058075781757 | TRUSYS FLEX RAIL 3000 5P | 40.6 | 4 | 220 | 1 | 0.0867 | 13.938 |  |  | 0 |  |  | 0 | 0 | 0 | 0 | 0 | 0 | 0 | 0 | 0 | 1 | 99.67 | 0 | 0 | 0 | 99.67 | 0 | 0
O | GMR | F200050 | OSRAM-LEDVANCE | LDV781795 | TRUSYS FLEX KIT DE SUSPENSION | 4058075781795 | DD | ECLAIRAGE | D0 | APPAREIL D'ECLAIRAGE | D099 | ACCESSOIRES - COMPOSANTS | S | STOCK |  | 0 | EXONERE | 00,00% | 9405990090 | 00281 | LEDVANCE | X | EN CDE SPECIALE | N | PK | PACK - LOT - KI | PK | PACK - LOT - KI | 1 | PK | PACK - LOT - KI | 1 | 1 | 1 | PK | PACK - LOT - KI | 1 | PK | PACK - LOT - KI | 1 | PK | PACK - LOT - KI | 1 | N |  | *ND | 20241001 | 4058075781795 | TRUSYS FLEX KIT DE SUSPENSION | 6.18 | 50 | 800 | 1 | 0.0348 | 11.46 |  |  | 0 |  |  | 0 | 0 | 0 | 0 | 0 | 0 | 0 | 0 | 0 | 1 | 15.12 | 0 | 0 | 0 | 15.12 | 0 | 0
O | GMR | F200050 | OSRAM-LEDVANCE | LDV781856 | TRUSYS FLEX EMBOUTS RAIL | 4058075781856 | DD | ECLAIRAGE | D0 | APPAREIL D'ECLAIRAGE | D099 | ACCESSOIRES - COMPOSANTS | S | STOCK |  | 2 | 8,50% SOUMIS | 08,50% | 3926909790 | 00281 | LEDVANCE | X | EN CDE SPECIALE | N | PK | PACK - LOT - KI | PK | PACK - LOT - KI | 1 | PK | PACK - LOT - KI | 1 | 1 | 1 | PK | PACK - LOT - KI | 1 | PK | PACK - LOT - KI | 1 | PK | PACK - LOT - KI | 1 | N |  | *ND | 20241001 | 4058075781856 | TRUSYS FLEX EMBOUTS RAIL | 12.64 | 144 | 2304 | 1 | 0.0348 | 6.97 |  |  | 0 |  |  | 0 | 0 | 0 | 0 | 0 | 0 | 0 | 0 | 0 | 1 | 30.87 | 0 | 0 | 0 | 30.87 | 0 | 0
O | GMR | F200050 | OSRAM-LEDVANCE | LDV781931 | TRUSYS FLEX FEED IN 5P | 4058075781931 | DD | ECLAIRAGE | D0 | APPAREIL D'ECLAIRAGE | D099 | ACCESSOIRES - COMPOSANTS | S | STOCK |  | 0 | EXONERE | 00,00% | 8536901000 | 00281 | LEDVANCE | X | EN CDE SPECIALE | N |  | UNITE |  | UNITE | 1 |  | UNITE | 1 | 1 | 1 |  | UNITE | 1 |  | UNITE | 1 |  | UNITE | 1 | N |  | *ND | 20241001 | 4058075781931 | TRUSYS FLEX FEED IN 5P | 4.34 | 300 | 7200 | 1 | 0.0503 | 5.07 |  |  | 0 |  |  | 0 | 0 | 0 | 0 | 0 | 0 | 0 | 0 | 0 | 0 | 10.58 | 0 | 0 | 0 | 10.58 | 0 | 0
O | GMR | F200050 | OSRAM-LEDVANCE | LDV782051 | TRUSYS FLEX RAIL TRACKSPOT1500 | 4058075782051 | DD | ECLAIRAGE | D0 | APPAREIL D'ECLAIRAGE | D099 | ACCESSOIRES - COMPOSANTS | S | STOCK |  | 0 | EXONERE | 00,00% | 8536900100 | 00281 | LEDVANCE | X | EN CDE SPECIALE | N |  | UNITE |  | UNITE | 1 |  | UNITE | 1 | 1 | 1 |  | UNITE | 1 |  | UNITE | 1 |  | UNITE | 1 | N |  | *ND | 20241001 | 4058075782051 | TRUSYS FLEX RAIL TRACKSPOT1500 | 79.8 | 4 | 144 | 1 | 0.0551 | 8.74 |  |  | 0 |  |  | 0 | 0 | 0 | 0 | 0 | 0 | 0 | 0 | 0 | 1 | 0 | 0 | 0 | 0 | 0 | 0 | 0
O | GMR | F200050 | OSRAM-LEDVANCE | LDV799646 | SPOT BLC ORIENTABLE 8W 3K IP20DIMMABLE 680LM 50000H | 4058075799646 | DD | ECLAIRAGE | D0 | APPAREIL D'ECLAIRAGE | D002 | ECLAIRAGE FONCT. LED | S | STOCK |  | 0 | EXONERE | 00,00% | 9405119090 | 00281 | LEDVANCE |  | ACTIF | N |  | UNITE |  | UNITE | 1 |  | UNITE | 1 | 1 | 1 |  | UNITE | 1 |  | UNITE | 1 |  | UNITE | 1 | O |  | *ND | 20241001 | 4058075799646 | SP ADJ 8W/930 PS DIM IP20 WT | 16.38 | 20 | 1120 | 1 | 0.0252 | 5.91 | 75060_001 | JLS_LUSTRE/LAMPE/APP/PLAF.. <=500G | 0.08 |  |  | 0 | 0 | 0 | 0 | 0 | 0 | 0 | 0 | 0 | 1.33 | 26.8 | 0 | 0 | 1 | 29.82 | 0 | 0
O | GMR | F200050 | OSRAM-LEDVANCE | LDV799660 | SPOT BLC ORIENTABLE 8W 4K IP20DIMMABLE 720LM 50000H | 4058075799660 | DD | ECLAIRAGE | D0 | APPAREIL D'ECLAIRAGE | D002 | ECLAIRAGE FONCT. LED | S | STOCK |  | 0 | EXONERE | 00,00% | 9405119090 | 00281 | LEDVANCE |  | ACTIF | N |  | UNITE |  | UNITE | 1 |  | UNITE | 1 | 1 | 1 |  | UNITE | 1 |  | UNITE | 1 |  | UNITE | 1 | O |  | *ND | 20241001 | 4058075799660 | SP ADJ 8W/940 PS DIM IP20 WT | 16.38 | 20 | 1120 | 1 | 0.0252 | 5.88 | 75060_001 | JLS_LUSTRE/LAMPE/APP/PLAF.. <=500G | 0.08 |  |  | 0 | 0 | 0 | 0 | 0 | 0 | 0 | 0 | 0 | 1.3697 | 27.44 | 0 | 0 | 1.4885 | 28.92 | 0 | 0
O | GMR | F200050 | OSRAM-LEDVANCE | LDV799769 | SPOT BLANC FIXE DIM 8W 4K IP65DIMMABLE 720LM 50000H | 4058075799769 | DD | ECLAIRAGE | D0 | APPAREIL D'ECLAIRAGE | D002 | ECLAIRAGE FONCT. LED | S | STOCK |  | 0 | EXONERE | 00,00% | 9405119090 | 00281 | LEDVANCE | X | EN CDE SPECIALE | N |  | UNITE |  | UNITE | 1 |  | UNITE | 1 | 1 | 1 |  | UNITE | 1 |  | UNITE | 1 |  | UNITE | 1 | N |  | *ND | 20241001 | 4058075799769 | SP FP FIX 8W/940 PS DIM IP65WT | 16.96 | 20 | 1120 | 1 | 0.0252 | 6.52 | 75060_001 | JLS_LUSTRE/LAMPE/APP/PLAF.. <=500G | 0.08 |  |  | 0 | 0 | 0 | 0 | 0 | 0 | 0 | 0 | 0 | 1 | 20.4 | 0 | 0 | 1 | 0 | 0 | 0
O | GMR | F200050 | OSRAM-LEDVANCE | LDV799929 | SPOT BLC FIXE 6W 3K DIM IP65 510LM 50000H | 4058075799929 | DD | ECLAIRAGE | D0 | APPAREIL D'ECLAIRAGE | D002 | ECLAIRAGE FONCT. LED | S | STOCK |  | 0 | EXONERE | 00,00% | 9405423990 | 00281 | LEDVANCE |  | ACTIF | N |  | UNITE |  | UNITE | 1 |  | UNITE | 1 | 1 | 1 |  | UNITE | 1 |  | UNITE | 1 |  | UNITE | 1 | O |  | *ND | 20241001 | 4058075799929 | SP AIR FIX 6W/930 PSDIM IP65WT | 14.94 | 20 | 1120 | 1 | 0.0252 | 5.46 | 75060_001 | JLS_LUSTRE/LAMPE/APP/PLAF.. <=500G | 0.08 |  |  | 0 | 0 | 0 | 0 | 0 | 0 | 0 | 0 | 0 | 1 | 26.8 | 0 | 0 | 1 | 29.82 | 0 | 0
O | GMR | F200050 | OSRAM-LEDVANCE | LDV799943 | SPOT FIXE BLANC 6W 4K DIM IP65570LM 50000H | 4058075799943 | DD | ECLAIRAGE | D0 | APPAREIL D'ECLAIRAGE | D002 | ECLAIRAGE FONCT. LED | S | STOCK |  | 0 | EXONERE | 00,00% | 9405423990 | 00281 | LEDVANCE |  | ACTIF | N |  | UNITE |  | UNITE | 1 |  | UNITE | 1 | 1 | 1 |  | UNITE | 1 |  | UNITE | 1 |  | UNITE | 1 | O |  | *ND | 20241001 | 4058075799943 | SP AIR FIX 6W/940 PSDIM IP65WT | 14.21 | 20 | 1120 | 1 | 0.0252 | 5.43 | 75060_001 | JLS_LUSTRE/LAMPE/APP/PLAF.. <=500G | 0.08 |  |  | 0 | 0 | 0 | 0 | 0 | 0 | 0 | 0 | 0 | 1.3699 | 23.82 | 0 | 0 | 1.4332 | 24.92 | 0 | 0
O | GMR | F200050 | OSRAM-LEDVANCE | LDV799967 | SPOT FIXE NOIRE 6W 3K DIM IP65510LM 50000H | 4058075799967 | DD | ECLAIRAGE | D0 | APPAREIL D'ECLAIRAGE | D002 | ECLAIRAGE FONCT. LED | S | STOCK |  | 0 | EXONERE | 00,00% | 9405423990 | 00281 | LEDVANCE |  | ACTIF | N |  | UNITE |  | UNITE | 1 |  | UNITE | 1 | 1 | 1 |  | UNITE | 1 |  | UNITE | 1 |  | UNITE | 1 | O |  | *ND | 20241001 | 4058075799967 | SP AIR FIX 6W/930 PSDIM IP65BK | 15.97 | 20 | 1120 | 1 | 0.0252 | 5.44 | 75060_001 | JLS_LUSTRE/LAMPE/APP/PLAF.. <=500G | 0.08 |  |  | 0 | 0 | 0 | 0 | 0 | 0 | 0 | 0 | 0 | 1 | 26.92 | 0 | 0 | 1 | 27.92 | 0 | 0
O | GMR | F200050 | OSRAM-LEDVANCE | LDV822290 | LAMPE GX24Q3 LED 26W 3000K | 4058075822290 | DD | ECLAIRAGE | D0 | APPAREIL D'ECLAIRAGE | D002 | ECLAIRAGE FONCT. LED | S | STOCK |  | 2 | 8,50% SOUMIS | 08,50% | 8539520000 | 00281 | LEDVANCE |  | ACTIF | N |  | UNITE |  | UNITE | 1 |  | UNITE | 1 | 1 | 1 |  | UNITE | 1 |  | UNITE | 1 |  | UNITE | 1 | N |  | *ND | 20241001 | 4058075822290 | LED DULUX T/E26 830 GX24Q-3 | 13.27 | 10 | 3600 | 10 | 0.0039 | 1.38 | L54E_001 | REC_LAMPES ET MODULES A LED (*1) | 0.24 |  |  | 0 | 0 | 0 | 0 | 0 | 0 | 0 | 0 | 0 | 0 | 29.74 | 0 | 0 | 0 | 29.74 | 0 | 0
O | GMR | F200050 | OSRAM-LEDVANCE | LDV822979 | LED DULUX S9 EM/AC 830 G23 | 4058075822979 | DD | ECLAIRAGE | D1 | SOURCES | D106 | LAMPES LED | S | STOCK |  | 2 | 8,50% SOUMIS | 08,50% | 8539520000 | 00281 | LEDVANCE | X | EN CDE SPECIALE | N |  | UNITE |  | UNITE | 1 |  | UNITE | 1 | 1 | 1 |  | UNITE | 1 |  | UNITE | 1 |  | UNITE | 1 | N |  | *ND | 20241001 | 4058075822979 | LED DULUX S9 EM/AC 830 G23 | 6.59 | 10 | 8120 | 10 | 0.0018 | 0.649 | L54E_001 | REC_LAMPES ET MODULES A LED (*1) | 0.24 |  |  | 0 | 0 | 0 | 0 | 0 | 0 | 0 | 0 | 0 | 0 | 16.72 | 0 | 0 | 0 | 16.72 | 0 | 0
O | GMR | F200050 | OSRAM-LEDVANCE | LDV823013 | LED DULUX S11 EM/AC 830 G23 | 4058075823013 | DD | ECLAIRAGE | D1 | SOURCES | D106 | LAMPES LED | S | STOCK |  | 2 | 8,50% SOUMIS | 08,50% | 8539520000 | 00281 | LEDVANCE |  | ACTIF | N |  | UNITE |  | UNITE | 1 |  | UNITE | 1 | 1 | 1 |  | UNITE | 1 |  | UNITE | 1 |  | UNITE | 1 | N |  | *ND | 20241001 | 4058075823013 | LED DULUX S11 EM/AC 830 G23 | 7.11 | 10 | 6960 | 10 | 0.0024 | 0.806 | L54E_001 | REC_LAMPES ET MODULES A LED (*1) | 0.24 |  |  | 0 | 0 | 0 | 0 | 0 | 0 | 0 | 0 | 0 | 0 | 0 | 0 | 0 | 0 | 0 | 0 | 0
O | GMR | F200050 | OSRAM-LEDVANCE | LDV823037 | LED DULUX S11 EM/AC 840 G23 | 4058075823037 | DD | ECLAIRAGE | D1 | SOURCES | D106 | LAMPES LED | S | STOCK |  | 2 | 8,50% SOUMIS | 08,50% | 8539520000 | 00281 | LEDVANCE |  | ACTIF | N |  | UNITE |  | UNITE | 1 |  | UNITE | 1 | 1 | 1 |  | UNITE | 1 |  | UNITE | 1 |  | UNITE | 1 | N |  | *ND | 20241001 | 4058075823037 | LED DULUX S11 EM/AC 840 G23 | 6.9 | 10 | 6960 | 10 | 0.0024 | 0.8 | L54E_001 | REC_LAMPES ET MODULES A LED (*1) | 0.24 |  |  | 0 | 0 | 0 | 0 | 0 | 0 | 0 | 0 | 0 | 0 | 0 | 0 | 0 | 0 | 0 | 0 | 0
O | GMR | F200050 | OSRAM-LEDVANCE | LDV823099 | LAMPE G24D1 LED 3000K 18W | 4058075823099 | DD | ECLAIRAGE | D1 | SOURCES | D106 | LAMPES LED | S | STOCK |  | 2 | 8,50% SOUMIS | 08,50% | 8539520000 | 00281 | LEDVANCE |  | ACTIF | N |  | UNITE |  | UNITE | 1 |  | UNITE | 1 | 1 | 1 |  | UNITE | 1 |  | UNITE | 1 |  | UNITE | 1 | N |  | *ND | 20241001 | 4058075823099 | LED DULUX D13 EM/AC 830 G24D-1 | 6.28 | 10 | 5840 | 10 | 0.0026 | 0.78 | L54E_001 | REC_LAMPES ET MODULES A LED (*1) | 0.24 |  |  | 0 | 0 | 0 | 0 | 0 | 0 | 0 | 0 | 0 | 0 | 15.12 | 0 | 0 | 0 | 15.12 | 0 | 0
O | GMR | F200050 | OSRAM-LEDVANCE | LDV823136 | LAMPE G24D-2 LED 3000K 26W | 4058075823136 | DD | ECLAIRAGE | D1 | SOURCES | D106 | LAMPES LED | S | STOCK |  | 2 | 8,50% SOUMIS | 08,50% | 8539520000 | 00281 | LEDVANCE |  | ACTIF | N |  | UNITE |  | UNITE | 1 |  | UNITE | 1 | 1 | 1 |  | UNITE | 1 |  | UNITE | 1 |  | UNITE | 1 | N |  | *ND | 20241001 | 4058075823136 | LED DULUX D18 EM/AC 830 G24D-2 | 7.31 | 10 | 5840 | 10 | 0.0026 | 0.78 | L54E_001 | REC_LAMPES ET MODULES A LED (*1) | 0.24 |  |  | 0 | 0 | 0 | 0 | 0 | 0 | 0 | 0 | 0 | 0 | 17.89 | 0 | 0 | 0 | 17.89 | 0 | 0
O | GMR | F200050 | OSRAM-LEDVANCE | LDV823150 | LAMPE G24D-2 LED 4000K 18W | 4058075823150 | DD | ECLAIRAGE | D1 | SOURCES | D106 | LAMPES LED | S | STOCK |  | 2 | 8,50% SOUMIS | 08,50% | 8539520000 | 00281 | LEDVANCE |  | ACTIF | N |  | UNITE |  | UNITE | 1 |  | UNITE | 1 | 1 | 1 |  | UNITE | 1 |  | UNITE | 1 |  | UNITE | 1 | N |  | *ND | 20241001 | 4058075823150 | LED DULUX D18 EM/AC 840 G24D-2 | 5.25 | 10 | 5840 | 10 | 0.0026 | 0.8 | L54E_001 | REC_LAMPES ET MODULES A LED (*1) | 0.24 |  |  | 0 | 0 | 0 | 0 | 0 | 0 | 0 | 0 | 0 | 0 | 12.85 | 0 | 0 | 0 | 12.85 | 0 | 0
O | GMR | F200050 | OSRAM-LEDVANCE | LDV823198 | LAMPE G24D-3 LED 4000K 26W | 4058075823198 | DD | ECLAIRAGE | D1 | SOURCES | D106 | LAMPES LED | S | STOCK |  | 2 | 8,50% SOUMIS | 08,50% | 8539520000 | 00281 | LEDVANCE |  | ACTIF | N |  | UNITE |  | UNITE | 1 |  | UNITE | 1 | 1 | 1 |  | UNITE | 1 |  | UNITE | 1 |  | UNITE | 1 | N |  | *ND | 20241001 | 4058075823198 | LED DULUX D26 EM/AC 840 G24D-3 | 7.52 | 10 | 5110 | 10 | 0.003 | 0.88 | L54E_001 | REC_LAMPES ET MODULES A LED (*1) | 0.24 |  |  | 0 | 0 | 0 | 0 | 0 | 0 | 0 | 0 | 0 | 0 | 14.62 | 0 | 0 | 0 | 14.62 | 0 | 0
O | GMR | F200050 | OSRAM-LEDVANCE | LDV824119 | LEDP T5 AC HO54 830 26W 3600LM | 4058075824119 | DD | ECLAIRAGE | D1 | SOURCES | D102 | LAMPES A FLUORESCENCE | S | STOCK |  | 2 | 8,50% SOUMIS | 08,50% | 8539520000 | 00281 | LEDVANCE |  | ACTIF | N |  | UNITE |  | UNITE | 1 |  | UNITE | 1 | 1 | 1 |  | UNITE | 1 |  | UNITE | 1 |  | UNITE | 1 | N |  | *ND | 20241001 | 4058075824119 | LEDP T5 AC HO54 830 26W 3600LM | 13.83 | 10 | 1260 | 10 | 0.0148 | 2.331 | L55E_001 | REC_TUBES A LED (*1) | 0.24 |  |  | 0 | 0 | 0 | 0 | 0 | 0 | 0 | 0 | 0 | 0 | 0 | 0 | 0 | 0 | 0 | 0 | 0
O | GMR | F200050 | OSRAM-LEDVANCE | LDV824218 | LEDP T5 AC HO49 865 26W 4000LM | 4058075824218 | DD | ECLAIRAGE | D1 | SOURCES | D102 | LAMPES A FLUORESCENCE | S | STOCK |  | 2 | 8,50% SOUMIS | 08,50% | 8539520000 | 00281 | LEDVANCE |  | ACTIF | N |  | UNITE |  | UNITE | 1 |  | UNITE | 1 | 1 | 1 |  | UNITE | 1 |  | UNITE | 1 |  | UNITE | 1 | N |  | *ND | 20241001 | 4058075824218 | LEDP T5 AC HO49 865 26W 4000LM | 13.27 | 10 | 1260 | 10 | 0.0184 | 2.82 | L55E_001 | REC_TUBES A LED (*1) | 0.24 |  |  | 0 | 0 | 0 | 0 | 0 | 0 | 0 | 0 | 0 | 0 | 0 | 0 | 0 | 0 | 0 | 0 | 0
O | GMR | F200050 | OSRAM-LEDVANCE | LDV826410 | RAMPE LED SPOT PEAR 1X4,3W 80M | 4058075826410 | DD | ECLAIRAGE | D0 | APPAREIL D'ECLAIRAGE | D003 | ECLAIRAGE DECO ET ARCHI | S | STOCK |  | 0 | EXONERE | 00,00% | 9405199090 | 00281 | LEDVANCE |  | ACTIF | N |  | UNITE |  | UNITE | 1 |  | UNITE | 1 | 1 | 1 |  | UNITE | 1 |  | UNITE | 1 |  | UNITE | 1 | O |  | *ND | 20241001 | 4058075826410 | RAMPE LED SPOT PEAR 1X4,3W 80M | 14.36 | 6 | 810 | 6 | 0.0129 | 2.32 | L54E_001 | REC_LAMPES ET MODULES A LED (*1) | 0.24 |  |  | 0 | 0 | 0 | 0 | 0 | 0 | 0 | 0 | 0 | 0 | 0 | 0 | 0 | 0 | 0 | 0 | 0
O | GMR | F200050 | OSRAM-LEDVANCE | LDV826458 | RAMPE LED SPOT PEAR 3X4,3W 430 | 4058075826458 | DD | ECLAIRAGE | D0 | APPAREIL D'ECLAIRAGE | D003 | ECLAIRAGE DECO ET ARCHI | S | STOCK |  | 0 | EXONERE | 00,00% | 9405199090 | 00281 | LEDVANCE |  | ACTIF | N |  | UNITE |  | UNITE | 1 |  | UNITE | 1 | 1 | 1 |  | UNITE | 1 |  | UNITE | 1 |  | UNITE | 1 | O |  | *ND | 20241001 | 4058075826458 | RAMPE LED SPOT PEAR 3X4,3W 430 | 39.96 | 6 | 216 | 6 | 0.0368 | 5.96 | L54E_003 | REC_LAMPES ET MODULES A LED (*3) | 0.72 |  |  | 0 | 0 | 0 | 0 | 0 | 0 | 0 | 0 | 0 | 0 | 0 | 0 | 0 | 0 | 0 | 0 | 0
O | GMR | F200050 | OSRAM-LEDVANCE | LDV826496 | RAMPE LED SPOT PEAR 1X4,3W 80M | 4058075826496 | DD | ECLAIRAGE | D0 | APPAREIL D'ECLAIRAGE | D003 | ECLAIRAGE DECO ET ARCHI | S | STOCK |  | 0 | EXONERE | 00,00% | 9405199090 | 00281 | LEDVANCE |  | ACTIF | N |  | UNITE |  | UNITE | 1 |  | UNITE | 1 | 1 | 1 |  | UNITE | 1 |  | UNITE | 1 |  | UNITE | 1 | O |  | *ND | 20241001 | 4058075826496 | RAMPE LED SPOT PEAR 1X4,3W 80M | 14.36 | 6 | 810 | 6 | 0.0129 | 2.34 | L54E_001 | REC_LAMPES ET MODULES A LED (*1) | 0.24 |  |  | 0 | 0 | 0 | 0 | 0 | 0 | 0 | 0 | 0 | 0 | 0 | 0 | 0 | 0 | 0 | 0 | 0
O | GMR | F200050 | OSRAM-LEDVANCE | LDV826533 | RAMPE LED SPOT PEAR 3X4,3W 430 | 4058075826533 | DD | ECLAIRAGE | D0 | APPAREIL D'ECLAIRAGE | D003 | ECLAIRAGE DECO ET ARCHI | S | STOCK |  | 0 | EXONERE | 00,00% | 9405199090 | 00281 | LEDVANCE |  | ACTIF | N |  | UNITE |  | UNITE | 1 |  | UNITE | 1 | 1 | 1 |  | UNITE | 1 |  | UNITE | 1 |  | UNITE | 1 | O |  | *ND | 20241001 | 4058075826533 | RAMPE LED SPOT PEAR 3X4,3W 430 | 39.96 | 6 | 216 | 6 | 0.0368 | 6.22 | L54E_003 | REC_LAMPES ET MODULES A LED (*3) | 0.72 |  |  | 0 | 0 | 0 | 0 | 0 | 0 | 0 | 0 | 0 | 0 | 0 | 0 | 0 | 0 | 0 | 0 | 0
O | GMR | F200050 | OSRAM-LEDVANCE | LDV826571 | RAMPE LED SPOT PEAR 1X4,3W 80M | 4058075826571 | DD | ECLAIRAGE | D0 | APPAREIL D'ECLAIRAGE | D003 | ECLAIRAGE DECO ET ARCHI | S | STOCK |  | 0 | EXONERE | 00,00% | 9405199090 | 00281 | LEDVANCE |  | ACTIF | N |  | UNITE |  | UNITE | 1 |  | UNITE | 1 | 1 | 1 |  | UNITE | 1 |  | UNITE | 1 |  | UNITE | 1 | O |  | *ND | 20241001 | 4058075826571 | RAMPE LED SPOT PEAR 1X4,3W 80M | 14.36 | 6 | 810 | 6 | 0.0129 | 2.32 | L54E_001 | REC_LAMPES ET MODULES A LED (*1) | 0.24 |  |  | 0 | 0 | 0 | 0 | 0 | 0 | 0 | 0 | 0 | 0 | 0 | 0 | 0 | 0 | 0 | 0 | 0
O | GMR | F200050 | OSRAM-LEDVANCE | LDV826618 | RAMPE LED SPOT PEAR 3X4,3W 430 | 4058075826618 | DD | ECLAIRAGE | D0 | APPAREIL D'ECLAIRAGE | D003 | ECLAIRAGE DECO ET ARCHI | S | STOCK |  | 0 | EXONERE | 00,00% | 9405199090 | 00281 | LEDVANCE |  | ACTIF | N |  | UNITE |  | UNITE | 1 |  | UNITE | 1 | 1 | 1 |  | UNITE | 1 |  | UNITE | 1 |  | UNITE | 1 | O |  | *ND | 20241001 | 4058075826618 | RAMPE LED SPOT PEAR 3X4,3W 430 | 39.96 | 6 | 216 | 6 | 0.0368 | 6.2 | L54E_003 | REC_LAMPES ET MODULES A LED (*3) | 0.72 |  |  | 0 | 0 | 0 | 0 | 0 | 0 | 0 | 0 | 0 | 0 | 0 | 0 | 0 | 0 | 0 | 0 | 0
O | GMR | F200050 | OSRAM-LEDVANCE | LDV827882 | RAMPE LED DECOR SPOT PLUTO 1X5 | 4058075827882 | DD | ECLAIRAGE | D0 | APPAREIL D'ECLAIRAGE | D003 | ECLAIRAGE DECO ET ARCHI | S | STOCK |  | 0 | EXONERE | 00,00% | 9405119090 | 00281 | LEDVANCE |  | ACTIF | N |  | UNITE |  | UNITE | 1 |  | UNITE | 1 | 1 | 1 |  | UNITE | 1 |  | UNITE | 1 |  | UNITE | 1 | O |  | *ND | 20241001 | 4058075827882 | SPOT PLUTO 5W/830 MONO BLANC | 19.96 | 6 | 690 | 6 | 0.0129 | 2.62 | 75060_001 | JLS_LUSTRE/LAMPE/APP/PLAF.. <=500G | 0.08 |  |  | 0 | 0 | 0 | 0 | 0 | 0 | 0 | 0 | 0 | 0 | 0 | 0 | 0 | 0 | 0 | 0 | 0
O | GMR | F200050 | OSRAM-LEDVANCE | LDV827905 | RAMPE LED DECOR SPOT PLUTO 2X5 | 4058075827905 | DD | ECLAIRAGE | D0 | APPAREIL D'ECLAIRAGE | D003 | ECLAIRAGE DECO ET ARCHI | S | STOCK |  | 0 | EXONERE | 00,00% | 9405119090 | 00281 | LEDVANCE |  | ACTIF | N |  | UNITE |  | UNITE | 1 |  | UNITE | 1 | 1 | 1 |  | UNITE | 1 |  | UNITE | 1 |  | UNITE | 1 | O |  | *ND | 20241001 | 4058075827905 | SPOT PLUTO 10W/830 DUO BLANC | 39.96 | 4 | 256 | 4 | 0.027 | 3.66 | 75070_001 | JLS_LUSTRE/LAMPE/APP/PLAF.. <=3,5KG | 0.21 |  |  | 0 | 0 | 0 | 0 | 0 | 0 | 0 | 0 | 0 | 0 | 0 | 0 | 0 | 0 | 0 | 0 | 0
O | GMR | F200050 | OSRAM-LEDVANCE | LDV827967 | RAMPE LED DECOR SPOT SATURN 80 | 4058075827967 | DD | ECLAIRAGE | D0 | APPAREIL D'ECLAIRAGE | D003 | ECLAIRAGE DECO ET ARCHI | S | STOCK |  | 0 | EXONERE | 00,00% | 9405114090 | 00281 | LEDVANCE |  | ACTIF | N |  | UNITE |  | UNITE | 1 |  | UNITE | 1 | 1 | 1 |  | UNITE | 1 |  | UNITE | 1 |  | UNITE | 1 | O |  | *ND | 20241001 | 4058075827967 | SPOT SATURN 11W/3CCT MONO WT | 31.96 | 4 | 240 | 4 | 0.029 | 3.9 | 75060_001 | JLS_LUSTRE/LAMPE/APP/PLAF.. <=500G | 0.08 |  |  | 0 | 0 | 0 | 0 | 0 | 0 | 0 | 0 | 0 | 0 | 0 | 0 | 0 | 0 | 0 | 0 | 0
O | GMR | F200050 | OSRAM-LEDVANCE | LDV828025 | SUSPENSION LED DECOR SPOT SATU | 4058075828025 | DD | ECLAIRAGE | D0 | APPAREIL D'ECLAIRAGE | D003 | ECLAIRAGE DECO ET ARCHI | S | STOCK |  | 0 | EXONERE | 00,00% | 9405114090 | 00281 | LEDVANCE |  | ACTIF | N |  | UNITE |  | UNITE | 1 |  | UNITE | 1 | 1 | 1 |  | UNITE | 1 |  | UNITE | 1 |  | UNITE | 1 | O |  | *ND | 20241001 | 4058075828025 | SUSP SATURN 21W/3CCT DUO BLANC | 63.96 | 4 | 80 | 4 | 0.0717 | 6.42 | 75070_001 | JLS_LUSTRE/LAMPE/APP/PLAF.. <=3,5KG | 0.21 |  |  | 0 | 0 | 0 | 0 | 0 | 0 | 0 | 0 | 0 | 0 | 0 | 0 | 0 | 0 | 0 | 0 | 0
O | GMR | F200050 | OSRAM-LEDVANCE | LDV828049 | RAMPE LED DECOR SPOT MERCURY 1 | 4058075828049 | DD | ECLAIRAGE | D0 | APPAREIL D'ECLAIRAGE | D003 | ECLAIRAGE DECO ET ARCHI | S | STOCK |  | 0 | EXONERE | 00,00% | 9405119090 | 00281 | LEDVANCE |  | ACTIF | N |  | UNITE |  | UNITE | 1 |  | UNITE | 1 | 1 | 1 |  | UNITE | 1 |  | UNITE | 1 |  | UNITE | 1 | O |  | *ND | 20241001 | 4058075828049 | SPOT MERCURY 3,4W/927 GU10 BK | 19.96 | 6 | 420 | 6 | 0.0195 | 3.38 | L54E_001 | REC_LAMPES ET MODULES A LED (*1) | 0.24 |  |  | 0 | 0 | 0 | 0 | 0 | 0 | 0 | 0 | 0 | 0 | 0 | 0 | 0 | 0 | 0 | 0 | 0
O | GMR | F200050 | OSRAM-LEDVANCE | LDV828063 | RAMPE LED DECOR SPOT MERCURY 2 | 4058075828063 | DD | ECLAIRAGE | D0 | APPAREIL D'ECLAIRAGE | D003 | ECLAIRAGE DECO ET ARCHI | S | STOCK |  | 0 | EXONERE | 00,00% | 9405119090 | 00281 | LEDVANCE |  | ACTIF | N |  | UNITE |  | UNITE | 1 |  | UNITE | 1 | 1 | 1 |  | UNITE | 1 |  | UNITE | 1 |  | UNITE | 1 | O |  | *ND | 20241001 | 4058075828063 | SPOT MERCURY 2X3,4W/927 GU10BK | 39.96 | 4 | 160 | 4 | 0.0387 | 5.2 | L54E_002 | REC_LAMPES ET MODULES A LED (*2) | 0.48 |  |  | 0 | 0 | 0 | 0 | 0 | 0 | 0 | 0 | 0 | 0 | 0 | 0 | 0 | 0 | 0 | 0 | 0
O | GMR | F200050 | OSRAM-LEDVANCE | LDV828124 | RAMPE LED DECOR SPOT VENUS 125 | 4058075828124 | DD | ECLAIRAGE | D0 | APPAREIL D'ECLAIRAGE | D003 | ECLAIRAGE DECO ET ARCHI | S | STOCK |  | 0 | EXONERE | 00,00% | 9405119090 | 00281 | LEDVANCE |  | ACTIF | N |  | UNITE |  | UNITE | 1 |  | UNITE | 1 | 1 | 1 |  | UNITE | 1 |  | UNITE | 1 |  | UNITE | 1 | O |  | *ND | 20241001 | 4058075828124 | SPOT VENUS 125 5,5W/830 BLANC | 19.96 | 4 | 400 | 4 | 0.027 | 2.42 | 75060_001 | JLS_LUSTRE/LAMPE/APP/PLAF.. <=500G | 0.08 |  |  | 0 | 0 | 0 | 0 | 0 | 0 | 0 | 0 | 0 | 0 | 0 | 0 | 0 | 0 | 0 | 0 | 0
O | GMR | F200050 | OSRAM-LEDVANCE | LDV828148 | RAMPE LED DECOR SPOT VENUS 300 | 4058075828148 | DD | ECLAIRAGE | D0 | APPAREIL D'ECLAIRAGE | D003 | ECLAIRAGE DECO ET ARCHI | S | STOCK |  | 0 | EXONERE | 00,00% | 9405119090 | 00281 | LEDVANCE |  | ACTIF | N |  | UNITE |  | UNITE | 1 |  | UNITE | 1 | 1 | 1 |  | UNITE | 1 |  | UNITE | 1 |  | UNITE | 1 | O |  | *ND | 20241001 | 4058075828148 | SPOT VENUS 300 10,5W/830 BLANC | 39.96 | 4 | 160 | 4 | 0.0308 | 4.34 | 75070_001 | JLS_LUSTRE/LAMPE/APP/PLAF.. <=3,5KG | 0.21 |  |  | 0 | 0 | 0 | 0 | 0 | 0 | 0 | 0 | 0 | 0 | 0 | 0 | 0 | 0 | 0 | 0 | 0
O | GMR | F200050 | OSRAM-LEDVANCE | LDV828308 | RAMPE LED DECOR SPOT NEPTUNE 3 | 4058075828308 | DD | ECLAIRAGE | D0 | APPAREIL D'ECLAIRAGE | D003 | ECLAIRAGE DECO ET ARCHI | S | STOCK |  | 0 | EXONERE | 00,00% | 9405119090 | 00281 | LEDVANCE |  | ACTIF | N |  | UNITE |  | UNITE | 1 |  | UNITE | 1 | 1 | 1 |  | UNITE | 1 |  | UNITE | 1 |  | UNITE | 1 | O |  | *ND | 20241001 | 4058075828308 | SPOT NEPTUNE 330 13W/830 BLANC | 35.96 | 4 | 160 | 4 | 0.0403 | 4.8 | 75070_001 | JLS_LUSTRE/LAMPE/APP/PLAF.. <=3,5KG | 0.21 |  |  | 0 | 0 | 0 | 0 | 0 | 0 | 0 | 0 | 0 | 0 | 0 | 0 | 0 | 0 | 0 | 0 | 0
O | GMR | F200050 | OSRAM-LEDVANCE | LDV828384 | RAMPE LED DECOR SPOT MARS 200M | 4058075828384 | DD | ECLAIRAGE | D0 | APPAREIL D'ECLAIRAGE | D003 | ECLAIRAGE DECO ET ARCHI | S | STOCK |  | 0 | EXONERE | 00,00% | 9405119090 | 00281 | LEDVANCE |  | ACTIF | N |  | UNITE |  | UNITE | 1 |  | UNITE | 1 | 1 | 1 |  | UNITE | 1 |  | UNITE | 1 |  | UNITE | 1 | O |  | *ND | 20241001 | 4058075828384 | SPOT MARS 200 17W/830 BLANC | 35.96 | 4 | 160 | 4 | 0.0349 | 4.62 | 75070_001 | JLS_LUSTRE/LAMPE/APP/PLAF.. <=3,5KG | 0.21 |  |  | 0 | 0 | 0 | 0 | 0 | 0 | 0 | 0 | 0 | 0 | 0 | 0 | 0 | 0 | 0 | 0 | 0
O | GMR | F200050 | OSRAM-LEDVANCE | LDV828407 | RAMPE LED DECOR SPOT MARS 400M | 4058075828407 | DD | ECLAIRAGE | D0 | APPAREIL D'ECLAIRAGE | D003 | ECLAIRAGE DECO ET ARCHI | S | STOCK |  | 0 | EXONERE | 00,00% | 9405119090 | 00281 | LEDVANCE |  | ACTIF | N |  | UNITE |  | UNITE | 1 |  | UNITE | 1 | 1 | 1 |  | UNITE | 1 |  | UNITE | 1 |  | UNITE | 1 | O |  | *ND | 20241001 | 4058075828407 | SPOT MARS 400 30W/830 BLANC | 63.96 | 4 | 112 | 4 | 0.0583 | 8.1 | 75070_001 | JLS_LUSTRE/LAMPE/APP/PLAF.. <=3,5KG | 0.21 |  |  | 0 | 0 | 0 | 0 | 0 | 0 | 0 | 0 | 0 | 0 | 0 | 0 | 0 | 0 | 0 | 0 | 0
O | GMR | F200050 | OSRAM-LEDVANCE | LDV828667 | RAMPE LED DECOR SPOT CORK 1X3. | 4058075828667 | DD | ECLAIRAGE | D0 | APPAREIL D'ECLAIRAGE | D003 | ECLAIRAGE DECO ET ARCHI | S | STOCK |  | 0 | EXONERE | 00,00% | 9405119090 | 00281 | LEDVANCE |  | ACTIF | N |  | UNITE |  | UNITE | 1 |  | UNITE | 1 | 1 | 1 |  | UNITE | 1 |  | UNITE | 1 |  | UNITE | 1 | O |  | *ND | 20241001 | 4058075828667 | RAMPE LEDDECOR SPOTCORK1X3. | 15.96 | 6 | 600 | 6 | 0.0164 | 2.62 | L54E_001 | REC_LAMPES ET MODULES A LED (*1) | 0.24 |  |  | 0 | 0 | 0 | 0 | 0 | 0 | 0 | 0 | 0 | 0 | 0 | 0 | 0 | 0 | 0 | 0 | 0
O | GMR | F200050 | OSRAM-LEDVANCE | LDV828681 | RAMPE LED DECOR SPOT CORK 2X3. | 4058075828681 | DD | ECLAIRAGE | D0 | APPAREIL D'ECLAIRAGE | D003 | ECLAIRAGE DECO ET ARCHI | S | STOCK |  | 0 | EXONERE | 00,00% | 9405119090 | 00281 | LEDVANCE |  | ACTIF | N |  | UNITE |  | UNITE | 1 |  | UNITE | 1 | 1 | 1 |  | UNITE | 1 |  | UNITE | 1 |  | UNITE | 1 | O |  | *ND | 20241001 | 4058075828681 | RAMPE LEDDECOR SPOTCORK2X3. | 31.96 | 4 | 240 | 4 | 0.027 | 3.44 | L54E_002 | REC_LAMPES ET MODULES A LED (*2) | 0.48 |  |  | 0 | 0 | 0 | 0 | 0 | 0 | 0 | 0 | 0 | 0 | 0 | 0 | 0 | 0 | 0 | 0 | 0
O | GMR | F200050 | OSRAM-LEDVANCE | LDV833296 | RAMPE LED DECOR SPOT CORK 1X3. | 4058075833296 | DD | ECLAIRAGE | D0 | APPAREIL D'ECLAIRAGE | D003 | ECLAIRAGE DECO ET ARCHI | S | STOCK |  | 0 | EXONERE | 00,00% | 9405119090 | 00281 | LEDVANCE |  | ACTIF | N |  | UNITE |  | UNITE | 1 |  | UNITE | 1 | 1 | 1 |  | UNITE | 1 |  | UNITE | 1 |  | UNITE | 1 | O |  | *ND | 20241001 | 4058075833296 | RAMPE LEDDECOR SPOTCORK1X3. | 15.96 | 6 | 600 | 6 | 0.0164 | 2.64 | L54E_001 | REC_LAMPES ET MODULES A LED (*1) | 0.24 |  |  | 0 | 0 | 0 | 0 | 0 | 0 | 0 | 0 | 0 | 0 | 0 | 0 | 0 | 0 | 0 | 0 | 0
O | GMR | F200050 | OSRAM-LEDVANCE | LDV833319 | RAMPE LED DECOR SPOT CORK 2X3. | 4058075833319 | DD | ECLAIRAGE | D0 | APPAREIL D'ECLAIRAGE | D003 | ECLAIRAGE DECO ET ARCHI | S | STOCK |  | 0 | EXONERE | 00,00% | 9405119090 | 00281 | LEDVANCE |  | ACTIF | N |  | UNITE |  | UNITE | 1 |  | UNITE | 1 | 1 | 1 |  | UNITE | 1 |  | UNITE | 1 |  | UNITE | 1 | O |  | *ND | 20241001 | 4058075833319 | RAMPE LEDDECOR SPOTCORK2X3. | 31.96 | 4 | 240 | 4 | 0.027 | 3.46 | L54E_002 | REC_LAMPES ET MODULES A LED (*2) | 0.48 |  |  | 0 | 0 | 0 | 0 | 0 | 0 | 0 | 0 | 0 | 0 | 0 | 0 | 0 | 0 | 0 | 0 | 0
O | GMR | F200050 | OSRAM-LEDVANCE | LDV833395 | RAMPE LED DECOR SPOT PLUTO 1X5 | 4058075833395 | DD | ECLAIRAGE | D0 | APPAREIL D'ECLAIRAGE | D003 | ECLAIRAGE DECO ET ARCHI | S | STOCK |  | 0 | EXONERE | 00,00% | 9405119090 | 00281 | LEDVANCE |  | ACTIF | N |  | UNITE |  | UNITE | 1 |  | UNITE | 1 | 1 | 1 |  | UNITE | 1 |  | UNITE | 1 |  | UNITE | 1 | O |  | *ND | 20241001 | 4058075833395 | SPOT PLUTO 5W/830 MONO NOIR | 19.96 | 6 | 690 | 6 | 0.0129 | 2.6 | 75060_001 | JLS_LUSTRE/LAMPE/APP/PLAF.. <=500G | 0.08 |  |  | 0 | 0 | 0 | 0 | 0 | 0 | 0 | 0 | 0 | 0 | 0 | 0 | 0 | 0 | 0 | 0 | 0
O | GMR | F200050 | OSRAM-LEDVANCE | LDV833418 | RAMPE LED DECOR SPOT PLUTO 2X5 | 4058075833418 | DD | ECLAIRAGE | D0 | APPAREIL D'ECLAIRAGE | D003 | ECLAIRAGE DECO ET ARCHI | S | STOCK |  | 0 | EXONERE | 00,00% | 9405119090 | 00281 | LEDVANCE |  | ACTIF | N |  | UNITE |  | UNITE | 1 |  | UNITE | 1 | 1 | 1 |  | UNITE | 1 |  | UNITE | 1 |  | UNITE | 1 | O |  | *ND | 20241001 | 4058075833418 | SPOT PLUTO 10W/830 DUO NOIR | 39.96 | 4 | 256 | 4 | 0.027 | 3.58 | 75070_001 | JLS_LUSTRE/LAMPE/APP/PLAF.. <=3,5KG | 0.21 |  |  | 0 | 0 | 0 | 0 | 0 | 0 | 0 | 0 | 0 | 0 | 0 | 0 | 0 | 0 | 0 | 0 | 0
O | GMR | F200050 | OSRAM-LEDVANCE | LDV833470 | RAMPE LED DECOR SPOT SATURN 80 | 4058075833470 | DD | ECLAIRAGE | D0 | APPAREIL D'ECLAIRAGE | D003 | ECLAIRAGE DECO ET ARCHI | S | STOCK |  | 0 | EXONERE | 00,00% | 9405114090 | 00281 | LEDVANCE |  | ACTIF | N |  | UNITE |  | UNITE | 1 |  | UNITE | 1 | 1 | 1 |  | UNITE | 1 |  | UNITE | 1 |  | UNITE | 1 | O |  | *ND | 20241001 | 4058075833470 | SPOT SATURN 11W/3CCT MONO NOIR | 31.96 | 4 | 240 | 4 | 0.029 | 3.88 | 75060_001 | JLS_LUSTRE/LAMPE/APP/PLAF.. <=500G | 0.08 |  |  | 0 | 0 | 0 | 0 | 0 | 0 | 0 | 0 | 0 | 0 | 0 | 0 | 0 | 0 | 0 | 0 | 0
O | GMR | F200050 | OSRAM-LEDVANCE | LDV833531 | SUSPENSION LED DECOR SPOT SATU | 4058075833531 | DD | ECLAIRAGE | D0 | APPAREIL D'ECLAIRAGE | D003 | ECLAIRAGE DECO ET ARCHI | S | STOCK |  | 0 | EXONERE | 00,00% | 9405114090 | 00281 | LEDVANCE |  | ACTIF | N |  | UNITE |  | UNITE | 1 |  | UNITE | 1 | 1 | 1 |  | UNITE | 1 |  | UNITE | 1 |  | UNITE | 1 | O |  | *ND | 20241001 | 4058075833531 | SUSP SATURN 21W/3CCT DUO NOIR | 63.96 | 4 | 80 | 4 | 0.0717 | 6.38 | 75070_001 | JLS_LUSTRE/LAMPE/APP/PLAF.. <=3,5KG | 0.21 |  |  | 0 | 0 | 0 | 0 | 0 | 0 | 0 | 0 | 0 | 0 | 0 | 0 | 0 | 0 | 0 | 0 | 0
O | GMR | F200050 | OSRAM-LEDVANCE | LDV833555 | RAMPE LED DECOR SPOT MERCURY 1 | 4058075833555 | DD | ECLAIRAGE | D0 | APPAREIL D'ECLAIRAGE | D003 | ECLAIRAGE DECO ET ARCHI | S | STOCK |  | 0 | EXONERE | 00,00% | 9405119090 | 00281 | LEDVANCE |  | ACTIF | N |  | UNITE |  | UNITE | 1 |  | UNITE | 1 | 1 | 1 |  | UNITE | 1 |  | UNITE | 1 |  | UNITE | 1 | O |  | *ND | 20241001 | 4058075833555 | SPOT MERCURY 3,4W/927 GU10 WT | 19.96 | 6 | 420 | 6 | 0.0195 | 3.4 | L54E_001 | REC_LAMPES ET MODULES A LED (*1) | 0.24 |  |  | 0 | 0 | 0 | 0 | 0 | 0 | 0 | 0 | 0 | 0 | 0 | 0 | 0 | 0 | 0 | 0 | 0
O | GMR | F200050 | OSRAM-LEDVANCE | LDV833579 | RAMPE LED DECOR SPOT MERCURY 2 | 4058075833579 | DD | ECLAIRAGE | D0 | APPAREIL D'ECLAIRAGE | D003 | ECLAIRAGE DECO ET ARCHI | S | STOCK |  | 0 | EXONERE | 00,00% | 9405119090 | 00281 | LEDVANCE |  | ACTIF | N |  | UNITE |  | UNITE | 1 |  | UNITE | 1 | 1 | 1 |  | UNITE | 1 |  | UNITE | 1 |  | UNITE | 1 | O |  | *ND | 20241001 | 4058075833579 | SPOT MERCURY 2X3,4W/927 GU10WT | 39.96 | 4 | 160 | 4 | 0.0387 | 5.16 | L54E_002 | REC_LAMPES ET MODULES A LED (*2) | 0.48 |  |  | 0 | 0 | 0 | 0 | 0 | 0 | 0 | 0 | 0 | 0 | 0 | 0 | 0 | 0 | 0 | 0 | 0
O | GMR | F200050 | OSRAM-LEDVANCE | LDV833630 | RAMPE LED DECOR SPOT VENUS 125 | 4058075833630 | DD | ECLAIRAGE | D0 | APPAREIL D'ECLAIRAGE | D003 | ECLAIRAGE DECO ET ARCHI | S | STOCK |  | 0 | EXONERE | 00,00% | 9405119090 | 00281 | LEDVANCE |  | ACTIF | N |  | UNITE |  | UNITE | 1 |  | UNITE | 1 | 1 | 1 |  | UNITE | 1 |  | UNITE | 1 |  | UNITE | 1 | O |  | *ND | 20241001 | 4058075833630 | SPOT VENUS 125 5,5W/830 NOIR | 19.96 | 4 | 400 | 4 | 0.0125 | 2.36 | 75060_001 | JLS_LUSTRE/LAMPE/APP/PLAF.. <=500G | 0.08 |  |  | 0 | 0 | 0 | 0 | 0 | 0 | 0 | 0 | 0 | 0 | 0 | 0 | 0 | 0 | 0 | 0 | 0
O | GMR | F200050 | OSRAM-LEDVANCE | LDV833654 | RAMPE LED DECOR SPOT VENUS 300 | 4058075833654 | DD | ECLAIRAGE | D0 | APPAREIL D'ECLAIRAGE | D003 | ECLAIRAGE DECO ET ARCHI | S | STOCK |  | 0 | EXONERE | 00,00% | 9405119090 | 00281 | LEDVANCE |  | ACTIF | N |  | UNITE |  | UNITE | 1 |  | UNITE | 1 | 1 | 1 |  | UNITE | 1 |  | UNITE | 1 |  | UNITE | 1 | O |  | *ND | 20241001 | 4058075833654 | SPOT VENUS 300 10,5W/830 NOIR | 39.96 | 4 | 160 | 4 | 0.0308 | 4.3 | 75070_001 | JLS_LUSTRE/LAMPE/APP/PLAF.. <=3,5KG | 0.21 |  |  | 0 | 0 | 0 | 0 | 0 | 0 | 0 | 0 | 0 | 0 | 0 | 0 | 0 | 0 | 0 | 0 | 0
O | GMR | F200050 | OSRAM-LEDVANCE | LDV833715 | RAMPE LED DECOR SPOT NEPTUNE 3 | 4058075833715 | DD | ECLAIRAGE | D0 | APPAREIL D'ECLAIRAGE | D003 | ECLAIRAGE DECO ET ARCHI | S | STOCK |  | 0 | EXONERE | 00,00% | 9405119090 | 00281 | LEDVANCE |  | ACTIF | N |  | UNITE |  | UNITE | 1 |  | UNITE | 1 | 1 | 1 |  | UNITE | 1 |  | UNITE | 1 |  | UNITE | 1 | O |  | *ND | 20241001 | 4058075833715 | SPOT NEPTUNE 330 13W/830 NOIR | 35.96 | 4 | 160 | 4 | 0.0403 | 4.78 | 75070_001 | JLS_LUSTRE/LAMPE/APP/PLAF.. <=3,5KG | 0.21 |  |  | 0 | 0 | 0 | 0 | 0 | 0 | 0 | 0 | 0 | 0 | 0 | 0 | 0 | 0 | 0 | 0 | 0
O | GMR | F200050 | OSRAM-LEDVANCE | LDV833791 | RAMPE LED DECOR SPOT MARS 200M | 4058075833791 | DD | ECLAIRAGE | D0 | APPAREIL D'ECLAIRAGE | D003 | ECLAIRAGE DECO ET ARCHI | S | STOCK |  | 0 | EXONERE | 00,00% | 9405119090 | 00281 | LEDVANCE |  | ACTIF | N |  | UNITE |  | UNITE | 1 |  | UNITE | 1 | 1 | 1 |  | UNITE | 1 |  | UNITE | 1 |  | UNITE | 1 | O |  | *ND | 20241001 | 4058075833791 | SPOT MARS 200 17W/830 NOIR | 35.96 | 4 | 160 | 4 | 0.0349 | 4.56 | 75070_001 | JLS_LUSTRE/LAMPE/APP/PLAF.. <=3,5KG | 0.21 |  |  | 0 | 0 | 0 | 0 | 0 | 0 | 0 | 0 | 0 | 0 | 0 | 0 | 0 | 0 | 0 | 0 | 0
O | GMR | F200050 | OSRAM-LEDVANCE | LDV833814 | RAMPE LED DECOR SPOT MARS 400M | 4058075833814 | DD | ECLAIRAGE | D0 | APPAREIL D'ECLAIRAGE | D003 | ECLAIRAGE DECO ET ARCHI | S | STOCK |  | 0 | EXONERE | 00,00% | 9405119090 | 00281 | LEDVANCE |  | ACTIF | N |  | UNITE |  | UNITE | 1 |  | UNITE | 1 | 1 | 1 |  | UNITE | 1 |  | UNITE | 1 |  | UNITE | 1 | O |  | *ND | 20241001 | 4058075833814 | SPOT MARS 400 30W/830 NOIR | 63.96 | 4 | 112 | 4 | 0.0583 | 8.2 | 75070_001 | JLS_LUSTRE/LAMPE/APP/PLAF.. <=3,5KG | 0.21 |  |  | 0 | 0 | 0 | 0 | 0 | 0 | 0 | 0 | 0 | 0 | 0 | 0 | 0 | 0 | 0 | 0 | 0
O | GMR | F200050 | OSRAM-LEDVANCE | LDV835658 | SOLAR STREET LIGHT SL SOL 20W 730 RV35ST GY 200LM/W (RAL | 4058075835658 | DD | ECLAIRAGE | D2 | ECLAIRAGE PUBLIC | D207 | LUMINAIRES SOLAIRES | S | STOCK |  | 0 | EXONERE | 00,00% | 9405413990 | 00281 | LEDVANCE |  | ACTIF | N |  | UNITE |  | UNITE | 1 |  | UNITE | 1 | 1 | 1 |  | UNITE | 1 |  | UNITE | 1 |  | UNITE | 1 | O |  | *ND | 20241001 | 4058075835658 | SL SOLAR MD 20W/730 RV35ST | 236.9 | 1 | 21 | 1 | 0.0596 | 6.76 |  |  | 0 |  |  | 0 | 0 | 0 | 0 | 0 | 0 | 0 | 0 | 0 | 0 | 399 | 0 | 0 | 0 | 499 | 0 | 0
O | GMR | F200050 | OSRAM-LEDVANCE | LDV835665 | SOLAR STREET LIGHT SL SOL 30W 730 RV35ST GY 200LM/W (RAL | 4058075835665 | DD | ECLAIRAGE | D2 | ECLAIRAGE PUBLIC | D207 | LUMINAIRES SOLAIRES | S | STOCK |  | 0 | EXONERE | 00,00% | 9405413990 | 00281 | LEDVANCE |  | ACTIF | N |  | UNITE |  | UNITE | 1 |  | UNITE | 1 | 1 | 1 |  | UNITE | 1 |  | UNITE | 1 |  | UNITE | 1 | O |  | *ND | 20241001 | 4058075835665 | SL SOLAR MD 30W/730 RV35ST | 257.5 | 1 | 21 | 1 | 0.0596 | 6.72 |  |  | 0 |  |  | 0 | 0 | 0 | 0 | 0 | 0 | 0 | 0 | 0 | 0 | 0 | 0 | 0 | 0 | 0 | 0 | 0
O | GMR | F200050 | OSRAM-LEDVANCE | LDV835672 | SOLAR SL SOL I BATT 20W 154WH | 4058075835672 | DD | ECLAIRAGE | D2 | ECLAIRAGE PUBLIC | D207 | LUMINAIRES SOLAIRES | S | STOCK |  | 0 | EXONERE | 00,00% | 8507600090 | 00281 | LEDVANCE |  | ACTIF | N |  | UNITE |  | UNITE | 1 |  | UNITE | 1 | 1 | 1 |  | UNITE | 1 |  | UNITE | 1 |  | UNITE | 1 | O |  | *ND | 20241001 | 4058075835672 | SL SOLAR BATTERIE 20W 154WH | 72.1 | 6 | 288 | 1 | 0.0313 | 10.22 |  |  | 0 |  |  | 0 | 0 | 0 | 0 | 0 | 0 | 0 | 0 | 0 | 0 | 119 | 0 | 0 | 0 | 159 | 0 | 0
O | GMR | F200050 | OSRAM-LEDVANCE | LDV835696 | SOLAR SL SOL I BATT 30W 230WH | 4058075835696 | DD | ECLAIRAGE | D2 | ECLAIRAGE PUBLIC | D207 | LUMINAIRES SOLAIRES | S | STOCK |  | 0 | EXONERE | 00,00% | 8507600090 | 00281 | LEDVANCE |  | ACTIF | N |  | UNITE |  | UNITE | 1 |  | UNITE | 1 | 1 | 1 |  | UNITE | 1 |  | UNITE | 1 |  | UNITE | 1 | N |  | *ND | 20241001 | 4058075835696 | SL SOLAR BATTERIE 30W 230WH | 113.3 | 6 | 240 | 1 | 0.0313 | 13.68 |  |  | 0 |  |  | 0 | 0 | 0 | 0 | 0 | 0 | 0 | 0 | 0 | 0 | 0 | 0 | 0 | 0 | 0 | 0 | 0
O | GMR | F200050 | OSRAM-LEDVANCE | LDV835719 | SOLAR TVCMD SL SOL I G1 | 4058075835719 | DD | ECLAIRAGE | D2 | ECLAIRAGE PUBLIC | D207 | LUMINAIRES SOLAIRES | S | STOCK |  | 0 | EXONERE | 00,00% | 8526920090 | 00281 | LEDVANCE |  | ACTIF | N |  | UNITE |  | UNITE | 1 |  | UNITE | 1 | 1 | 1 |  | UNITE | 1 |  | UNITE | 1 |  | UNITE | 1 | O |  | *ND | 20241001 | 4058075835719 | SL SOLAR TELECOMMANDE | 30.9 | 30 | 2430 | 1 | 0.0212 | 4.48 |  |  | 0 |  |  | 0 | 0 | 0 | 0 | 0 | 0 | 0 | 0 | 0 | 0 | 55 | 0 | 0 | 0 | 75 | 0 | 0
O | GMR | F200050 | OSRAM-LEDVANCE | LDV835870 | DR VAL 60/220-240/24 G3 | 4058075835870 | DD | ECLAIRAGE | D0 | APPAREIL D'ECLAIRAGE | D002 | ECLAIRAGE FONCT. LED | S | STOCK |  | 0 | EXONERE | 00,00% | 8504408390 | 00281 | LEDVANCE |  | ACTIF | N |  | UNITE |  | UNITE | 1 |  | UNITE | 1 | 1 | 1 |  | UNITE | 1 |  | UNITE | 1 |  | UNITE | 1 | N |  | *ND | 20241001 | 4058075835870 | DR VAL 60/220-240/24 G3 | 16.94 | 20 | 1920 | 1 | 0.0122 | 5.22 |  |  | 0 |  |  | 0 | 0 | 0 | 0 | 0 | 0 | 0 | 0 | 0 | 0 | 0 | 0 | 0 | 0 | 0 | 0 | 0
O | GMR | F200050 | OSRAM-LEDVANCE | LDV845091 | SPOT CBO ADJ 6W/3CCT PSDIMIP65 | 4058075845091 | DD | ECLAIRAGE | D0 | APPAREIL D'ECLAIRAGE | D002 | ECLAIRAGE FONCT. LED | S | STOCK |  | 0 | EXONERE | 00,00% | 9405114090 | 00281 | LEDVANCE |  | ACTIF | N |  | UNITE |  | UNITE | 1 |  | UNITE | 1 | 1 | 1 |  | UNITE | 1 |  | UNITE | 1 |  | UNITE | 1 | N |  | *ND | 20241001 | 4058075845091 | SPOT CBO ADJ 6W/3CCT PSDIMIP65 | 15.86 | 20 | 1680 | 1 | 0.0203 | 5.2 | 75060_001 | JLS_LUSTRE/LAMPE/APP/PLAF.. <=500G | 0.08 |  |  | 0 | 0 | 0 | 0 | 0 | 0 | 0 | 0 | 0 | 0 | 0 | 0 | 0 | 0 | 0 | 0 | 0
O | GMR | F200050 | OSRAM-LEDVANCE | OSR006017 | DULUX S 11W G23 INT 827 VOIR025759 | 4050300006017 | DD | ECLAIRAGE | D1 | SOURCES | D102 | LAMPES A FLUORESCENCE | S | STOCK |  | 2 | 8,50% SOUMIS | 08,50% | 8539319090 | 00282 | OSRAM | X | EN CDE SPECIALE | N |  | UNITE |  | UNITE | 1 |  | UNITE | 1 | 1 | 1 |  | UNITE | 1 |  | UNITE | 1 |  | UNITE | 1 | N | B | ROT.NORM | 20241001 | 4050300006017 | OSR DULUX S 11W 827 G23 | 4.27 | 10 | 6600 | 10 | 0.0026 | 0.46 | L52_001 | REC_LAMPES FLUOCOMPACTES (*1) | 0.27 |  |  | 0 | 0 | 0 | 0 | 0 | 0 | 0 | 0 | 0 | 1.95 | 6.77 | 0 | 0 | 2.2 | 7.65 | 0 | 0
N | GMR | F200050 | OSRAM-LEDVANCE | OSR008899 | TUBE MINIATURE ECONOMIC 6W BI | 4050300008899 | DD | ECLAIRAGE | D1 | SOURCES | D102 | LAMPES A FLUORESCENCE | S | STOCK |  | 2 | 8,50% SOUMIS | 08,50% | 8539311090 | 00282 | OSRAM | A | ANNULE | N |  | UNITE |  | UNITE | 1 |  | UNITE | 1 | 1 | 1 |  | UNITE | 1 |  | UNITE | 1 |  | UNITE | 1 | N | A | ROT.FORT | 20241001 | 4050300008899 | FLUO OSR BASICT5 MINI 6W 640G5 | 3.16 | 25 | 11250 | 25 | 0.0028 | 0.759 | L51_001 | REC_TUBES FLUO RECTILIGNES (*1) | 0.27 |  |  | 0 | 0 | 0 | 0 | 0 | 0 | 0 | 0 | 0 | 1.95 | 4.06 | 0 | 0 | 2.15 | 4.47 | 0 | 0
O | GMR | F200050 | OSRAM-LEDVANCE | OSR010724 | DULUX L 18W/840 2G11 | 4050300010724 | DD | ECLAIRAGE | D1 | SOURCES | D102 | LAMPES A FLUORESCENCE | S | STOCK |  | 2 | 8,50% SOUMIS | 08,50% | 8539319090 | 00282 | OSRAM |  | ACTIF | N |  | UNITE |  | UNITE | 1 |  | UNITE | 1 | 1 | 1 |  | UNITE | 1 |  | UNITE | 1 |  | UNITE | 1 | N | B | ROT.NORM | 20241001 | 4050300010724 | OSR DULUXL 18W 840 2G11 | 4.92 | 10 | 4340 | 10 | 0.0036 | 0.8 | L52_001 | REC_LAMPES FLUOCOMPACTES (*1) | 0.27 |  |  | 0 | 0 | 0 | 0 | 0 | 0 | 0 | 0 | 0 | 1.95 | 10.22 | 0 | 0 | 2.2 | 11.53 | 0 | 0
O | GMR | F200050 | OSRAM-LEDVANCE | OSR015590 | NAV-E STANDARD 70W AI E27 OVOI5600 LUMENS AVEC AMORCEUR INC | 4050300015590 | DD | ECLAIRAGE | D1 | SOURCES | D104 | LAMPES A DECHARGE | S | STOCK |  | 2 | 8,50% SOUMIS | 08,50% | 8539322000 | 00282 | OSRAM |  | ACTIF | N |  | UNITE |  | UNITE | 1 |  | UNITE | 1 | 1 | 1 |  | UNITE | 1 |  | UNITE | 1 |  | UNITE | 1 | N | B | ROT.NORM | 20241001 | 4050300015590 | OSR NAV-E/I 70W E27 | 8.34 | 24 | 960 | 24 | 0.0364 | 2.2 | L53_001 | REC_AUTRES LAMPES A DECHARGE (*1) | 0.27 |  |  | 0 | 0 | 0 | 0 | 0 | 0 | 0 | 0 | 0 | 1.95 | 14.93 | 0 | 0 | 2.15 | 16.4436 | 0 | 0
O | GMR | F200050 | OSRAM-LEDVANCE | OSR015743 | NAV-T 100W SUPER 4Y TUBULAIRE 10700L | 4050300015743 | DD | ECLAIRAGE | D1 | SOURCES | D104 | LAMPES A DECHARGE | S | STOCK |  | 2 | 8,50% SOUMIS | 08,50% | 8539322000 | 00282 | OSRAM |  | ACTIF | N |  | UNITE |  | UNITE | 1 |  | UNITE | 1 | 1 | 1 |  | UNITE | 1 |  | UNITE | 1 |  | UNITE | 1 | N | A | ROT.FORT | 20241001 | 4050300015743 | OSR NAV-T 4Y 100W E40 | 9.79 | 12 | 1800 | 12 | 0.0098 | 1.78 | L53_001 | REC_AUTRES LAMPES A DECHARGE (*1) | 0.27 |  |  | 0 | 0 | 0 | 0 | 0 | 0 | 0 | 0 | 0 | 1.95 | 23.34 | 0 | 0 | 2.15 | 25.74 | 0 | 0
O | GMR | F200050 | OSRAM-LEDVANCE | OSR015774 | NAV-E 100W SUPER 4Y OVOIDE 9500L | 4050300015774 | DD | ECLAIRAGE | D1 | SOURCES | D104 | LAMPES A DECHARGE | S | STOCK |  | 2 | 8,50% SOUMIS | 08,50% | 8539322000 | 00282 | OSRAM |  | ACTIF | N |  | UNITE |  | UNITE | 1 |  | UNITE | 1 | 1 | 1 |  | UNITE | 1 |  | UNITE | 1 |  | UNITE | 1 | N | A | ROT.FORT | 20241001 | 4050300015774 | OSR NAV-E 4Y 100W E40 | 9.79 | 12 | 840 | 12 | 0.0231 | 1.88 | L53_001 | REC_AUTRES LAMPES A DECHARGE (*1) | 0.27 |  |  | 0 | 0 | 0 | 0 | 0 | 0 | 0 | 0 | 0 | 1.95 | 21.91 | 0 | 0 | 2.15 | 24.16 | 0 | 0
O | GMR | F200050 | OSRAM-LEDVANCE | OSR024400 | NAV-T 150W SUPER 4Y TUBULAIRE 17200L | 4050300024400 | DD | ECLAIRAGE | D1 | SOURCES | D104 | LAMPES A DECHARGE | S | STOCK |  | 2 | 8,50% SOUMIS | 08,50% | 8539322000 | 00282 | OSRAM |  | ACTIF | N |  | UNITE |  | UNITE | 1 |  | UNITE | 1 | 1 | 1 |  | UNITE | 1 |  | UNITE | 1 |  | UNITE | 1 | N | A | ROT.FORT | 20241001 | 4050300024400 | OSR NAV-T 4Y 150W E40 | 11.42 | 12 | 1800 | 12 | 0.0098 | 1.84 | L53_001 | REC_AUTRES LAMPES A DECHARGE (*1) | 0.27 |  |  | 0 | 0 | 0 | 0 | 0 | 0 | 0 | 0 | 0 | 1.95 | 21.43 | 0 | 0 | 2.15 | 23.6496 | 0 | 0
O | GMR | F200050 | OSRAM-LEDVANCE | OSR024417 | NAV-T 250W SUPER 4Y TUBULAIRE 33000L | 4050300024417 | DD | ECLAIRAGE | D1 | SOURCES | D104 | LAMPES A DECHARGE | S | STOCK |  | 2 | 8,50% SOUMIS | 08,50% | 8539322000 | 00282 | OSRAM |  | ACTIF | N |  | UNITE |  | UNITE | 1 |  | UNITE | 1 | 1 | 1 |  | UNITE | 1 |  | UNITE | 1 |  | UNITE | 1 | N | A | ROT.FORT | 20241001 | 4050300024417 | OSR NAV-T 4Y 250W E40 | 13.86 | 12 | 864 | 12 | 0.0196 | 2.44 | L53_001 | REC_AUTRES LAMPES A DECHARGE (*1) | 0.27 |  |  | 0 | 0 | 0 | 0 | 0 | 0 | 0 | 0 | 0 | 1.95 | 24.06 | 0 | 0 | 2.15 | 26.5267 | 0 | 0
O | GMR | F200050 | OSRAM-LEDVANCE | OSR059674 | LED OSR S19 827 833LM | 4099854059674 | DD | ECLAIRAGE | D1 | SOURCES | D106 | LAMPES LED | S | STOCK |  | 2 | 8,50% SOUMIS | 08,50% | 8539520000 | 00282 | OSRAM |  | ACTIF | N |  | UNITE |  | UNITE | 1 |  | UNITE | 1 | 1 | 1 |  | UNITE | 1 |  | UNITE | 1 |  | UNITE | 1 | N |  | *ND | 20241001 | 4099854059674 | LED OSR S19 827 833LM | 6.79 | 10 | 2400 | 10 | 0.0071 | 0.931 | L54E_001 | REC_LAMPES ET MODULES A LED (*1) | 0.24 |  |  | 0 | 0 | 0 | 0 | 0 | 0 | 0 | 0 | 0 | 0 | 0 | 0 | 0 | 0 | 0 | 0 | 0
O | GMR | F200050 | OSRAM-LEDVANCE | OSR087575 | DALI2 PROF COUPLER BP | 4062172087575 | DD | ECLAIRAGE | D1 | SOURCES | D103 | LAMPES HALOGENES | S | STOCK |  | 0 | EXONERE | 00,00% | 8537109899 | 00282 | OSRAM |  | ACTIF | N |  | UNITE |  | UNITE | 1 |  | UNITE | 1 | 1 | 1 |  | UNITE | 1 |  | UNITE | 1 |  | UNITE | 1 | N |  | *ND | 20241001 | 4062172087575 | DALI2 PROF COUPLER BP | 137.2 | 60 | 3000 | 1 | 0.0243 | 2.9 |  |  | 0 |  |  | 0 | 0 | 0 | 0 | 0 | 0 | 0 | 0 | 0 | 1 | 162.8 | 0 | 0 | 2.15 | 349.9732 | 0 | 0
O | GMR | F200050 | OSRAM-LEDVANCE | OSR152632 | BASECLA60 8,5W/840 230V E27 BOÎTE DE 5 | 4058075152632 | DD | ECLAIRAGE | D1 | SOURCES | D106 | LAMPES LED | S | STOCK |  | 2 | 8,50% SOUMIS | 08,50% | 8539520000 | 00282 | OSRAM |  | ACTIF | N | PK | PACK - LOT - KI | PK | PACK - LOT - KI | 1 | PK | PACK - LOT - KI | 1 | 1 | 1 | PK | PACK - LOT - KI | 1 | PK | PACK - LOT - KI | 1 | PK | PACK - LOT - KI | 1 | O |  | *ND | 20241001 | 4058075152632 | LED OSR B CLA60 840 E27 LOTX5 | 5.23 | 10 | 154 | 10 | 0.0214 | 2.16 | L54E_005 | REC_LAMPES ET MODULES A LED (*5) | 1.2 |  |  | 0 | 0 | 0 | 0 | 0 | 0 | 0 | 0 | 0 | 1.95 | 8.62 | 0 | 0 | 2.1508 | 8.62 | 0 | 0
O | GMR | F200050 | OSRAM-LEDVANCE | OSR190131 | LAMPE E27 RECHARGEABLE 8W 4K | 4099854190131 | DD | ECLAIRAGE | D1 | SOURCES | D106 | LAMPES LED | S | STOCK |  | 2 | 8,50% SOUMIS | 08,50% | 8539520000 | 00282 | OSRAM |  | ACTIF | N |  | UNITE |  | UNITE | 1 |  | UNITE | 1 | 1 | 1 |  | UNITE | 1 |  | UNITE | 1 |  | UNITE | 1 | O |  | *ND | 20241001 | 4099854190131 | LED OSR CLA RECHARG 8W 840 | 15.96 | 6 | 2046 | 6 | 0.0038 | 0.84 | L54E_001 | REC_LAMPES ET MODULES A LED (*1) | 0.24 |  |  | 0 | 0 | 0 | 0 | 0 | 0 | 0 | 0 | 0 | 0 | 0 | 0 | 0 | 0 | 0 | 0 | 0
O | GMR | F200050 | OSRAM-LEDVANCE | OSR270166 | STARTER ST111 GRP 4/80W FLUO | 4050300270166 | DD | ECLAIRAGE | D0 | APPAREIL D'ECLAIRAGE | D099 | ACCESSOIRES - COMPOSANTS | S | STOCK |  | 0 | EXONERE | 00,00% | 8536508090 | 00282 | OSRAM |  | ACTIF | N |  | UNITE |  | UNITE | 1 |  | UNITE | 1 | 1 | 1 |  | UNITE | 1 |  | UNITE | 1 |  | UNITE | 1 | N | A | ROT.FORT | 20241001 | 4050300270166 | STARTER OSR ST111 LONGLIFE | 0.42 | 1200 | 72000 | 1200 | 0.0294 | 8.386 |  |  | 0 |  |  | 0 | 0 | 0 | 0 | 0 | 0 | 0 | 0 | 0 | 1.95 | 0.85 | 0 | 0 | 2.15 | 0.92 | 0 | 0
O | GMR | F200050 | OSRAM-LEDVANCE | OSR271682 | HQI-TS CABLÉ 2000W/D/S K12S 380V 210 000 LUMENS ARC COURT | 4050300271682 | DD | ECLAIRAGE | D1 | SOURCES | D104 | LAMPES A DECHARGE | S | STOCK |  | 2 | 8,50% SOUMIS | 08,50% | 8539329090 | 00282 | OSRAM | X | EN CDE SPECIALE | N |  | UNITE |  | UNITE | 1 |  | UNITE | 1 | 1 | 1 |  | UNITE | 1 |  | UNITE | 1 |  | UNITE | 1 | N | A | ROT.FORT | 20241001 | 4050300271682 | OSR POWERS HQI-TS 2000W860K12S | 182.21 | 10 | 1080 | 1 | 0.0173 | 1.474 | L53_001 | REC_AUTRES LAMPES A DECHARGE (*1) | 0.27 |  |  | 0 | 0 | 0 | 0 | 0 | 0 | 0 | 0 | 0 | 1.95 | 307.14 | 0 | 0 | 2.15 | 338.625 | 0 | 0
O | GMR | F200050 | OSRAM-LEDVANCE | OSR281179 | NAV-T 400W SUPER 4Y TUBUALAIRE55000L | 4050300281179 | DD | ECLAIRAGE | D1 | SOURCES | D104 | LAMPES A DECHARGE | S | STOCK |  | 2 | 8,50% SOUMIS | 08,50% | 8539322000 | 00282 | OSRAM |  | ACTIF | N |  | UNITE |  | UNITE | 1 |  | UNITE | 1 | 1 | 1 |  | UNITE | 1 |  | UNITE | 1 |  | UNITE | 1 | N | A | ROT.FORT | 20241001 | 4050300281179 | OSR NAV-T 4Y 400W E40 | 15.09 | 12 | 864 | 12 | 0.0196 | 2.62 | L53_001 | REC_AUTRES LAMPES A DECHARGE (*1) | 0.27 |  |  | 0 | 0 | 0 | 0 | 0 | 0 | 0 | 0 | 0 | 1.95 | 26.08 | 0 | 0 | 2.15 | 28.7696 | 0 | 0
O | GMR | F200050 | OSRAM-LEDVANCE | OSR338310 | HQI-TS CABLÉ 2000W/D/S K12S HF380V 230 000 LUMENS ARC COURT | 4008321338310 | DD | ECLAIRAGE | D1 | SOURCES | D104 | LAMPES A DECHARGE | S | STOCK |  | 2 | 8,50% SOUMIS | 08,50% | 8539329090 | 00282 | OSRAM |  | ACTIF | N |  | UNITE |  | UNITE | 1 |  | UNITE | 1 | 1 | 1 |  | UNITE | 1 |  | UNITE | 1 |  | UNITE | 1 | N | A | ROT.FORT | 20241001 | 4008321338310 | OSR POWERS HQI-TS 2000W860K12S | 279.41 | 10 | 1080 | 1 | 0.0173 | 1.465 | L53_001 | REC_AUTRES LAMPES A DECHARGE (*1) | 0.27 |  |  | 0 | 0 | 0 | 0 | 0 | 0 | 0 | 0 | 0 | 1.95 | 470.92 | 0 | 0 | 2.15 | 519.234 | 0 | 0
O | GMR | F200050 | OSRAM-LEDVANCE | OSR342306 | DULUX T/E + 26W 830 GX24Q | 4050300342306 | DD | ECLAIRAGE | D1 | SOURCES | D102 | LAMPES A FLUORESCENCE | S | STOCK |  | 2 | 8,50% SOUMIS | 08,50% | 8539319090 | 00282 | OSRAM |  | ACTIF | N |  | UNITE |  | UNITE | 1 |  | UNITE | 1 | 1 | 1 |  | UNITE | 1 |  | UNITE | 1 |  | UNITE | 1 | N |  | *ND | 20241001 | 4050300342306 | OSR DULUX T/E+ 26W 830 GX24Q | 12.11 | 10 | 4700 | 10 | 0.0039 | 0.82 | L52_001 | REC_LAMPES FLUOCOMPACTES (*1) | 0.27 |  |  | 0 | 0 | 0 | 0 | 0 | 0 | 0 | 0 | 0 | 2 | 29.64 | 0 | 0 | 2 | 29.64 | 0 | 0
O | GMR | F200050 | OSRAM-LEDVANCE | OSR378339 | HCI-TT 70W/830 E27 SUPER 4Y REMPLACE OSR044715 | 4052899378339 | DD | ECLAIRAGE | D1 | SOURCES | D104 | LAMPES A DECHARGE | S | STOCK |  | 2 | 8,50% SOUMIS | 08,50% | 8539329090 | 00282 | OSRAM |  | ACTIF | N |  | UNITE |  | UNITE | 1 |  | UNITE | 1 | 1 | 1 |  | UNITE | 1 |  | UNITE | 1 |  | UNITE | 1 | N | A | ROT.FORT | 20241001 | 4052899378339 | OSR POWERB HCI-TT 4Y 70W830E27 | 24.78 | 12 | 3948 | 12 | 0.0046 | 0.953 | L53_001 | REC_AUTRES LAMPES A DECHARGE (*1) | 0.27 |  |  | 0 | 0 | 0 | 0 | 0 | 0 | 0 | 0 | 0 | 1.95 | 41.75 | 0 | 0 | 2.15 | 46.053 | 0 | 0
O | GMR | F200050 | OSRAM-LEDVANCE | OSR415416 | NAV-T 70W SUPER 4Y E27 6600L SS AMOR. REMPLACE OSR015736 | 4052899415416 | DD | ECLAIRAGE | D1 | SOURCES | D104 | LAMPES A DECHARGE | S | STOCK |  | 2 | 8,50% SOUMIS | 08,50% | 8539322000 | 00282 | OSRAM |  | ACTIF | N |  | UNITE |  | UNITE | 1 |  | UNITE | 1 | 1 | 1 |  | UNITE | 1 |  | UNITE | 1 |  | UNITE | 1 | N | A | ROT.FORT | 20241001 | 4052899415416 | OSR NAV-T 4Y 70W E27 | 16.38 | 12 | 4452 | 12 | 0.0046 | 0.98 | L53_001 | REC_AUTRES LAMPES A DECHARGE (*1) | 0.27 |  |  | 0 | 0 | 0 | 0 | 0 | 0 | 0 | 0 | 0 | 1.95 | 15.48 | 0 | 0 | 2.15 | 17.0667 | 0 | 0
O | GMR | F200050 | OSRAM-LEDVANCE | OSR425627 | DULUX T/E 42W 840 GX24Q-4 | 4050300425627 | DD | ECLAIRAGE | D1 | SOURCES | D102 | LAMPES A FLUORESCENCE | S | STOCK |  | 2 | 8,50% SOUMIS | 08,50% | 8539319090 | 00282 | OSRAM | X | EN CDE SPECIALE | N |  | UNITE |  | UNITE | 1 |  | UNITE | 1 | 1 | 1 |  | UNITE | 1 |  | UNITE | 1 |  | UNITE | 1 | N | B | ROT.NORM | 20241001 | 4050300425627 | OSR DULUX T/E+ 42W 840 GX24Q | 6.92 | 10 | 3760 | 10 | 0.0047 | 1.04 | L52_001 | REC_LAMPES FLUOCOMPACTES (*1) | 0.27 |  |  | 0 | 0 | 0 | 0 | 0 | 0 | 0 | 0 | 0 | 1.95 | 20.9217 | 0 | 0 | 2.2 | 23.604 | 0 | 0
O | GMR | F200050 | OSRAM-LEDVANCE | OSR430754 | LAMPE E27 RGBW À TELECOMMANDE | 4058075430754 | DD | ECLAIRAGE | D1 | SOURCES | D106 | LAMPES LED | S | STOCK |  | 2 | 8,50% SOUMIS | 08,50% | 8539520000 | 00282 | OSRAM |  | ACTIF | N |  | UNITE |  | UNITE | 1 |  | UNITE | 1 | 1 | 1 |  | UNITE | 1 |  | UNITE | 1 |  | UNITE | 1 | O |  | *ND | 20241001 | 4058075430754 | LED TELECOM RGBW CLA60 827 E27 | 5.75 | 4 | 1920 | 4 | 0.0025 | 0.3 | L54E_001 | REC_LAMPES ET MODULES A LED (*1) | 0.24 |  |  | 0 | 0 | 0 | 0 | 0 | 0 | 0 | 0 | 0 | 1.5003 | 9.9 | 0 | 0 | 1.5003 | 9.9 | 0 | 0
O | GMR | F200050 | OSRAM-LEDVANCE | OSR442310 | TRANFO ELEC 12V HALO/LED 70W | 4050300442310 | DD | ECLAIRAGE | D0 | APPAREIL D'ECLAIRAGE | D099 | ACCESSOIRES - COMPOSANTS | S | STOCK |  | 0 | EXONERE | 00,00% | 8504409590 | 00282 | OSRAM |  | ACTIF | N |  | UNITE |  | UNITE | 1 |  | UNITE | 1 | 1 | 1 |  | UNITE | 1 |  | UNITE | 1 |  | UNITE | 1 | N |  | *ND | 20241001 | 4050300442310 | HTM 70/230-240/12 | 12.72 | 20 | 2880 | 1 | 0.0058 | 2.454 |  |  | 0 |  |  | 0 | 0 | 0 | 0 | 0 | 0 | 0 | 0 | 0 | 2 | 29.75 | 0 | 0 | 2 | 29.76 | 0 | 0
O | GMR | F200050 | OSRAM-LEDVANCE | OSR442334 | TRANFO ELEC 12V HALO/LED 105W | 4050300442334 | DD | ECLAIRAGE | D0 | APPAREIL D'ECLAIRAGE | D099 | ACCESSOIRES - COMPOSANTS | S | STOCK |  | 0 | EXONERE | 00,00% | 8504409590 | 00282 | OSRAM |  | ACTIF | N |  | UNITE |  | UNITE | 1 |  | UNITE | 1 | 1 | 1 |  | UNITE | 1 |  | UNITE | 1 |  | UNITE | 1 | N |  | *ND | 20241001 | 4050300442334 | HTM 105/230-240/12 | 14.88 | 20 | 2880 | 1 | 0.0058 | 2.736 |  |  | 0 |  |  | 0 | 0 | 0 | 0 | 0 | 0 | 0 | 0 | 0 | 2 | 34.8 | 0 | 0 | 2 | 34.8 | 0 | 0
O | GMR | F200050 | OSRAM-LEDVANCE | OSR445970 | LAMPE GU10 RGBW À TÉLÉCOMMANDE | 4058075445970 | DD | ECLAIRAGE | D1 | SOURCES | D106 | LAMPES LED | S | STOCK |  | 2 | 8,50% SOUMIS | 08,50% | 8539520000 | 00282 | OSRAM |  | ACTIF | N |  | UNITE |  | UNITE | 1 |  | UNITE | 1 | 1 | 1 |  | UNITE | 1 |  | UNITE | 1 |  | UNITE | 1 | O |  | *ND | 20241001 | 4058075445970 | LED TELECOM RGBW PAR16 827GU10 | 5.75 | 4 | 2688 | 4 | 0.0017 | 0.291 | L54E_001 | REC_LAMPES ET MODULES A LED (*1) | 0.24 |  |  | 0 | 0 | 0 | 0 | 0 | 0 | 0 | 0 | 0 | 1.4 | 10.87 | 0 | 0 | 1.0001 | 10.87 | 0 | 0
O | GMR | F200050 | OSRAM-LEDVANCE | OSR466555 | LAMPE GU10 4.3W 4K BOITE DE 5 | 4058075466555 | DD | ECLAIRAGE | D1 | SOURCES | D106 | LAMPES LED | S | STOCK |  | 2 | 8,50% SOUMIS | 08,50% | 8539520000 | 00282 | OSRAM |  | ACTIF | N | PK | PACK - LOT - KI | PK | PACK - LOT - KI | 1 | PK | PACK - LOT - KI | 1 | 1 | 1 | PK | PACK - LOT - KI | 1 | PK | PACK - LOT - KI | 1 | PK | PACK - LOT - KI | 1 | O | C | ROT.FAIB | 20241001 | 4058075466555 | BTE5 LED SPOT 50W GU10 120D FR | 15.5 | 10 | 352 | 10 | 0.0074 | 2.279 | L54E_005 | REC_LAMPES ET MODULES A LED (*5) | 1.2 |  |  | 0 | 0 | 0 | 0 | 0 | 0 | 0 | 0 | 0 | 0 | 0 | 0 | 0 | 0 | 0 | 0 | 0
O | GMR | F200050 | OSRAM-LEDVANCE | OSR517773 | TUBE FLUO G13 26MM L18W/865LJLJOUR | 4050300517773 | DD | ECLAIRAGE | D1 | SOURCES | D102 | LAMPES A FLUORESCENCE | S | STOCK |  | 2 | 8,50% SOUMIS | 08,50% | 8539311090 | 00282 | OSRAM |  | ACTIF | N |  | UNITE |  | UNITE | 1 |  | UNITE | 1 | 1 | 1 |  | UNITE | 1 |  | UNITE | 1 |  | UNITE | 1 | N | A | ROT.FORT | 20241001 | 4050300517773 | FLUO OSR T8 HR 18W 865 G13 | 2.21 | 25 | 2500 | 25 | 0.0149 | 2.672 | L51_001 | REC_TUBES FLUO RECTILIGNES (*1) | 0.27 |  |  | 0 | 0 | 0 | 0 | 0 | 0 | 0 | 0 | 0 | 1.95 | 4.98 | 0 | 0 | 2.15 | 5.47 | 0 | 0
O | GMR | F200050 | OSRAM-LEDVANCE | OSR517858 | TUBE FLUO G13 26MM L36W/865LJL | 4050300517858 | DD | ECLAIRAGE | D1 | SOURCES | D102 | LAMPES A FLUORESCENCE | S | STOCK |  | 2 | 8,50% SOUMIS | 08,50% | 8539311090 | 00282 | OSRAM |  | ACTIF | N |  | UNITE |  | UNITE | 1 |  | UNITE | 1 | 1 | 1 |  | UNITE | 1 |  | UNITE | 1 |  | UNITE | 1 | N | A | ROT.FORT | 20241001 | 4050300517858 | FLUO OSR T8 HR 36W 3865 G13 | 2.6 | 25 | 1375 | 25 | 0.0287 | 5.29 | L51_001 | REC_TUBES FLUO RECTILIGNES (*1) | 0.27 |  |  | 0 | 0 | 0 | 0 | 0 | 0 | 0 | 0 | 0 | 1.95 | 5.83 | 0 | 0 | 2.15 | 6.11 | 0 | 0
O | GMR | F200050 | OSRAM-LEDVANCE | OSR517933 | TUBE FLUO G13 26MM L58W/865LJL | 4050300517933 | DD | ECLAIRAGE | D1 | SOURCES | D102 | LAMPES A FLUORESCENCE | S | STOCK |  | 2 | 8,50% SOUMIS | 08,50% | 8539311090 | 00282 | OSRAM |  | ACTIF | N |  | UNITE |  | UNITE | 1 |  | UNITE | 1 | 1 | 1 |  | UNITE | 1 |  | UNITE | 1 |  | UNITE | 1 | N | A | ROT.FORT | 20241001 | 4050300517933 | FLUO OSR T8 HR 58W 865 G13 | 3.01 | 25 | 1500 | 25 | 0.0359 | 6.445 | L51_001 | REC_TUBES FLUO RECTILIGNES (*1) | 0.27 |  |  | 0 | 0 | 0 | 0 | 0 | 0 | 0 | 0 | 0 | 1.95 | 6.45 | 0 | 0 | 2.15 | 7.11 | 0 | 0
O | GMR | F200050 | OSRAM-LEDVANCE | OSR527035 | HQI-T 1000W/D E40 85000 LM LUMIERE DU JOUR 7250K | 4008321527035 | DD | ECLAIRAGE | D1 | SOURCES | D104 | LAMPES A DECHARGE | S | STOCK |  | 2 | 8,50% SOUMIS | 08,50% | 8539329090 | 00282 | OSRAM |  | ACTIF | N |  | UNITE |  | UNITE | 1 |  | UNITE | 1 | 1 | 1 |  | UNITE | 1 |  | UNITE | 1 |  | UNITE | 1 | N | A | ROT.FORT | 20241001 | 4008321527035 | OSR POWERS HQI-T 1000W/D E40 | 92.16 | 6 | 270 | 1 | 0.0277 | 3.591 | L53_001 | REC_AUTRES LAMPES A DECHARGE (*1) | 0.27 |  |  | 0 | 0 | 0 | 0 | 0 | 0 | 0 | 0 | 0 | 1.95 | 193.5 | 0 | 0 | 2.15 | 213.3338 | 0 | 0
N | GMR | F200050 | OSRAM-LEDVANCE | OSR591346 | TUBE FLUO T5 FH28W/865HE | 4050300591346 | DD | ECLAIRAGE | D1 | SOURCES | D102 | LAMPES A FLUORESCENCE | S | STOCK |  | 2 | 8,50% SOUMIS | 08,50% | 8539311090 | 00282 | OSRAM | A | ANNULE | N |  | UNITE |  | UNITE | 1 |  | UNITE | 1 | 1 | 1 |  | UNITE | 1 |  | UNITE | 1 |  | UNITE | 1 | N | A | ROT.FORT | 20241001 | 4050300591346 | FLUO OSR T5 HE 28W 865 G5 | 7.48 | 20 | 2520 | 20 | 0.0109 | 2.45 | L51_001 | REC_TUBES FLUO RECTILIGNES (*1) | 0.27 |  |  | 0 | 0 | 0 | 0 | 0 | 0 | 0 | 0 | 0 | 1.95 | 6.3561 | 0 | 0 | 2.15 | 7.008 | 0 | 0
O | GMR | F200050 | OSRAM-LEDVANCE | OSR591384 | TUBE FLUO T5 FH14W/840HE | 4050300591384 | DD | ECLAIRAGE | D1 | SOURCES | D102 | LAMPES A FLUORESCENCE | S | STOCK |  | 2 | 8,50% SOUMIS | 08,50% | 8539311090 | 00282 | OSRAM | X | EN CDE SPECIALE | N |  | UNITE |  | UNITE | 1 |  | UNITE | 1 | 1 | 1 |  | UNITE | 1 |  | UNITE | 1 |  | UNITE | 1 | N | A | ROT.FORT | 20241001 | 4050300591384 | FLUO OSR T5 HE 14W 840 G5 | 3.75 | 20 | 6480 | 20 | 0.0054 | 1.2 | L51_001 | REC_TUBES FLUO RECTILIGNES (*1) | 0.27 |  |  | 0 | 0 | 0 | 0 | 0 | 0 | 0 | 0 | 0 | 1.95 | 5.58 | 0 | 0 | 2.15 | 6.18 | 0 | 0
O | GMR | F200050 | OSRAM-LEDVANCE | OSR591407 | TUBE FLUO T5 FH21W/840HE | 4050300591407 | DD | ECLAIRAGE | D1 | SOURCES | D102 | LAMPES A FLUORESCENCE | S | STOCK |  | 2 | 8,50% SOUMIS | 08,50% | 8539311090 | 00282 | OSRAM |  | ACTIF | N |  | UNITE |  | UNITE | 1 |  | UNITE | 1 | 1 | 1 |  | UNITE | 1 |  | UNITE | 1 |  | UNITE | 1 | N | A | ROT.FORT | 20241001 | 4050300591407 | FLUO OSR T5 HE 21W 840 G5 | 3.75 | 20 | 3960 | 20 | 0.0082 | 1.826 | L51_001 | REC_TUBES FLUO RECTILIGNES (*1) | 0.27 |  |  | 0 | 0 | 0 | 0 | 0 | 0 | 0 | 0 | 0 | 1.95 | 5.62 | 0 | 0 | 2.15 | 6.18 | 0 | 0
O | GMR | F200050 | OSRAM-LEDVANCE | OSR591421 | TUBE FLUO T5 FH28W/840HE | 4050300591421 | DD | ECLAIRAGE | D1 | SOURCES | D102 | LAMPES A FLUORESCENCE | S | STOCK |  | 2 | 8,50% SOUMIS | 08,50% | 8539311090 | 00282 | OSRAM |  | ACTIF | N |  | UNITE |  | UNITE | 1 |  | UNITE | 1 | 1 | 1 |  | UNITE | 1 |  | UNITE | 1 |  | UNITE | 1 | N | A | ROT.FORT | 20241001 | 4050300591421 | FLUO OSR T5 HE 28W 840 G5 | 3.75 | 20 | 3240 | 20 | 0.0109 | 2.42 | L51_001 | REC_TUBES FLUO RECTILIGNES (*1) | 0.27 |  |  | 0 | 0 | 0 | 0 | 0 | 0 | 0 | 0 | 0 | 1.95 | 6.08 | 0 | 0 | 2.15 | 6.7183 | 0 | 0
O | GMR | F200050 | OSRAM-LEDVANCE | OSR591445 | TUBE FLUO T5 FH35W/840HE | 4050300591445 | DD | ECLAIRAGE | D1 | SOURCES | D102 | LAMPES A FLUORESCENCE | S | STOCK |  | 2 | 8,50% SOUMIS | 08,50% | 8539311090 | 00282 | OSRAM |  | ACTIF | N |  | UNITE |  | UNITE | 1 |  | UNITE | 1 | 1 | 1 |  | UNITE | 1 |  | UNITE | 1 |  | UNITE | 1 | N | A | ROT.FORT | 20241001 | 4050300591445 | FLUO OSR T5 HE 35W 840 G5 | 3.75 | 20 | 2520 | 20 | 0.0138 | 3.14 | L51_001 | REC_TUBES FLUO RECTILIGNES (*1) | 0.27 |  |  | 0 | 0 | 0 | 0 | 0 | 0 | 0 | 0 | 0 | 1.95 | 5.48 | 0 | 0 | 2.15 | 6.0293 | 0 | 0
O | GMR | F200050 | OSRAM-LEDVANCE | OSR591469 | TUBE FLUO T5 FH35W/830HE | 4050300591469 | DD | ECLAIRAGE | D1 | SOURCES | D102 | LAMPES A FLUORESCENCE | S | STOCK |  | 2 | 8,50% SOUMIS | 08,50% | 8539311090 | 00282 | OSRAM | X | EN CDE SPECIALE | N |  | UNITE |  | UNITE | 1 |  | UNITE | 1 | 1 | 1 |  | UNITE | 1 |  | UNITE | 1 |  | UNITE | 1 | N | A | ROT.FORT | 20241001 | 4050300591469 | FLUO OSR T5 HE 35W 830 G5 | 3.75 | 20 | 2520 | 20 | 0.0138 | 3.1 | L51_001 | REC_TUBES FLUO RECTILIGNES (*1) | 0.27 |  |  | 0 | 0 | 0 | 0 | 0 | 0 | 0 | 0 | 0 | 1.95 | 5.4805 | 0 | 0 | 2.15 | 6.0426 | 0 | 0
O | GMR | F200050 | OSRAM-LEDVANCE | OSR591841 | TUBE FLUO T5 FQ80W/840HO | 4050300591841 | DD | ECLAIRAGE | D1 | SOURCES | D102 | LAMPES A FLUORESCENCE | S | STOCK |  | 2 | 8,50% SOUMIS | 08,50% | 8539311090 | 00282 | OSRAM |  | ACTIF | N |  | UNITE |  | UNITE | 1 |  | UNITE | 1 | 1 | 1 |  | UNITE | 1 |  | UNITE | 1 |  | UNITE | 1 | N | A | ROT.FORT | 20241001 | 4050300591841 | FLUO OSR T5 H0 80W 840 G5 | 3.64 | 20 | 3060 | 20 | 0.0138 | 3.12 | L51_001 | REC_TUBES FLUO RECTILIGNES (*1) | 0.27 |  |  | 0 | 0 | 0 | 0 | 0 | 0 | 0 | 0 | 0 | 1.95 | 6.73 | 0 | 0 | 2.15 | 7.4307 | 0 | 0
O | GMR | F200050 | OSRAM-LEDVANCE | OSR631625 | DALI PCU TW G2 | 4052899631625 | DD | ECLAIRAGE | D0 | APPAREIL D'ECLAIRAGE | D010 | GESTION DE L'ECLAIRAGE | S | STOCK |  | 0 | EXONERE | 00,00% | 8536508090 | 00282 | OSRAM |  | ACTIF | N |  | UNITE |  | UNITE | 1 |  | UNITE | 1 | 1 | 1 |  | UNITE | 1 |  | UNITE | 1 |  | UNITE | 1 | N |  | *ND | 20241001 | 4052899631625 | DALI PCU TW G2 | 118.3 | 24 | 3672 | 1 | 0.0081 | 2.02 |  |  | 0 |  |  | 0 | 0 | 0 | 0 | 0 | 0 | 0 | 0 | 0 | 0 | 0 | 0 | 0 | 0 | 0 | 0 | 0
O | GMR | F200050 | OSRAM-LEDVANCE | OSR658951 | BALLAST QTI 2X35/49/80/ 220-240GII | 4008321658951 | DD | ECLAIRAGE | D2 | ECLAIRAGE PUBLIC | D299 | ACCESSOIRES - COMPOSANTS | S | STOCK |  | 0 | EXONERE | 00,00% | 8504108090 | 00282 | OSRAM | X | EN CDE SPECIALE | N |  | UNITE |  | UNITE | 1 |  | UNITE | 1 | 1 | 1 |  | UNITE | 1 |  | UNITE | 1 |  | UNITE | 1 | N | * | *ND | 20241001 | 4008321658951 | QTI 2X35/49/80/220-240GII | 37.17 | 20 | 1320 | 1 | 0.0072 | 7.794 |  |  | 0 |  |  | 0 | 0 | 0 | 0 | 0 | 0 | 0 | 0 | 0 | 1 | 0 | 0 | 0 | 1 | 0 | 0 | 0
O | GMR | F200050 | OSRAM-LEDVANCE | OSR677846 | HQIT 250W/D E40 PRO TUBUL 20000LUMENS IRC90 5500K | 4008321677846 | DD | ECLAIRAGE | D1 | SOURCES | D104 | LAMPES A DECHARGE | S | STOCK |  | 2 | 8,50% SOUMIS | 08,50% | 8539329090 | 00282 | OSRAM |  | ACTIF | N |  | UNITE |  | UNITE | 1 |  | UNITE | 1 | 1 | 1 |  | UNITE | 1 |  | UNITE | 1 |  | UNITE | 1 | N | A | ROT.FORT | 20241001 | 4008321677846 | OSR POWERS HQI-T 250W/D E40 | 29.68 | 12 | 1800 | 1 | 0.0098 | 2.02 | L53_001 | REC_AUTRES LAMPES A DECHARGE (*1) | 0.27 |  |  | 0 | 0 | 0 | 0 | 0 | 0 | 0 | 0 | 0 | 1.95 | 52.03 | 0 | 0 | 2.15 | 57.3664 | 0 | 0
O | GMR | F200050 | OSRAM-LEDVANCE | OSR678324 | HQI-TS 70W/NDL/EXCELLENCE R7S 4200K | 4008321678324 | DD | ECLAIRAGE | D1 | SOURCES | D104 | LAMPES A DECHARGE | S | STOCK |  | 2 | 8,50% SOUMIS | 08,50% | 8539329090 | 00282 | OSRAM |  | ACTIF | N |  | UNITE |  | UNITE | 1 |  | UNITE | 1 | 1 | 1 |  | UNITE | 1 |  | UNITE | 1 |  | UNITE | 1 | N | A | ROT.FORT | 20241001 | 4008321678324 | OSR POWERS HQI-TS EX70W742RX7S | 15.36 | 12 | 8976 | 1 | 0.0023 | 0.37 | L53_001 | REC_AUTRES LAMPES A DECHARGE (*1) | 0.27 |  |  | 0 | 0 | 0 | 0 | 0 | 0 | 0 | 0 | 0 | 1.95 | 25.16 | 0 | 0 | 2.15 | 27.7466 | 0 | 0
O | GMR | F200050 | OSRAM-LEDVANCE | OSR757622 | STAR TBTENSION 12-36V CLA65 DEP 840 E27 9W 940LM | 4058075757622 | DD | ECLAIRAGE | D1 | SOURCES | D106 | LAMPES LED | S | STOCK |  | 2 | 8,50% SOUMIS | 08,50% | 8539520000 | 00282 | OSRAM | X | EN CDE SPECIALE | N |  | UNITE |  | UNITE | 1 |  | UNITE | 1 | 1 | 1 |  | UNITE | 1 |  | UNITE | 1 |  | UNITE | 1 | N | C | ROT.FAIB | 20241001 | 4058075757622 | LED OSR+ 12-36V CLA65 E27 | 6 | 6 | 2046 | 6 | 0.0038 | 0.4 | L54E_001 | REC_LAMPES ET MODULES A LED (*1) | 0.24 |  |  | 0 | 0 | 0 | 0 | 0 | 0 | 0 | 0 | 0 | 1 | 0 | 0 | 0 | 1 | 0 | 0 | 0
O | GMR | F200050 | OSRAM-LEDVANCE | OSR854083 | STARTER ST151 B10 4/22W LBC | 4050300854083 | DD | ECLAIRAGE | D1 | SOURCES | D101 | LAMPES A INCANDESCENCE | S | STOCK |  | 0 | EXONERE | 00,00% | 8536508090 | 00282 | OSRAM |  | ACTIF | N |  | UNITE |  | UNITE | 1 |  | UNITE | 1 | 1 | 1 |  | UNITE | 1 |  | UNITE | 1 |  | UNITE | 1 | N | A | ROT.FORT | 20241001 | 4050300854083 | STARTER OSR ST151 LONGLIFE | 0.56 | 400 | 64000 | 400 | 0.0098 | 2.949 |  |  | 0 |  |  | 0 | 0 | 0 | 0 | 0 | 0 | 0 | 0 | 0 | 1.95 | 1.1 | 0 | 0 | 2.15 | 1.2063 | 0 | 0
O | GMR | F200050 | OSRAM-LEDVANCE | OSR928078 | HALOLINE ECO 64690 80W R7S 230V 74,9MM | 4008321928078 | DD | ECLAIRAGE | D1 | SOURCES | D103 | LAMPES HALOGENES | S | STOCK |  | 2 | 8,50% SOUMIS | 08,50% | 8539219290 | 00282 | OSRAM |  | ACTIF | N |  | UNITE |  | UNITE | 1 |  | UNITE | 1 | 1 | 1 |  | UNITE | 1 |  | UNITE | 1 |  | UNITE | 1 | N | B | ROT.NORM | 20241001 | 4008321928078 | OSR HALOLINE PRO 80W 230V R7S | 4.71 | 20 | 25920 | 20 | 0.001 | 0.24 |  |  | 0 |  |  | 0 | 0 | 0 | 0 | 0 | 0 | 0 | 0 | 0 | 1.95 | 6.87 | 0 | 0 | 2.2 | 7.7424 | 0 | 0
O | GMR | F200050 | OSRAM-LEDVANCE | OSR977670 | HALOLINE 120W R7S 114,2MM 230V230V 114,2MM | 4008321977670 | DD | ECLAIRAGE | D1 | SOURCES | D103 | LAMPES HALOGENES | S | STOCK |  | 2 | 8,50% SOUMIS | 08,50% | 8539219290 | 00282 | OSRAM | X | EN CDE SPECIALE | N |  | UNITE |  | UNITE | 1 |  | UNITE | 1 | 1 | 1 |  | UNITE | 1 |  | UNITE | 1 |  | UNITE | 1 | N | B | ROT.NORM | 20241001 | 4008321977670 | OSR HALOLINE 120W 230V R7S | 4.5 | 20 | 17280 | 20 | 0.0014 | 0.3 |  |  | 0 |  |  | 0 | 0 | 0 | 0 | 0 | 0 | 0 | 0 | 0 | 1.95 | 8.8042 | 0 | 0 | 2.2 | 9.933 | 0 | 0
O | GMR | F200050 | OSRAM-LEDVANCE | OSR979087 | HQIT 2000W/N/SN SUPER E40 380V | 4008321979087 | DD | ECLAIRAGE | D1 | SOURCES | D104 | LAMPES A DECHARGE | S | STOCK |  | 2 | 8,50% SOUMIS | 08,50% | 8539329090 | 00282 | OSRAM | X | EN CDE SPECIALE | N |  | UNITE |  | UNITE | 1 |  | UNITE | 1 | 1 | 1 |  | UNITE | 1 |  | UNITE | 1 |  | UNITE | 1 | N | A | ROT.FORT | 20241001 | 4008321979087 | OSR POWERS HQI-T 2000W/N E40 | 144.31 | 4 | 144 | 1 | 0.039 | 3.724 | L53_001 | REC_AUTRES LAMPES A DECHARGE (*1) | 0.27 |  |  | 0 | 0 | 0 | 0 | 0 | 0 | 0 | 0 | 0 | 1.95 | 270.97 | 0 | 0 | 2.15 | 298.7485 | 0 | 0
O | GMR | F200060 | CAME | CAM806TF0060 | CELLULES ORIENTABLE DXR 10M | 8050456081476 | CC | COMMUNICATIONS ET SECURITES | C2 | CONTROLE D'ACCES | C201 | AUTOMATISME DE PORTAIL | S | STOCK |  | 0 | EXONERE | 00,00% | 8526100000 | 00022 | CAME |  | ACTIF | N |  | UNITE |  | UNITE | 1 |  | UNITE | 1 | 1 | 1 |  | UNITE | 1 |  | UNITE | 1 |  | UNITE | 1 | N |  | *ND | 20250114 | 806TF-0060 | CELLULES ORIENTABLE DXR 10M | 64.8 | 1 | 1 | 1 | 0 | 0.21 |  |  | 0.1 |  |  | 0 | 0 | 0 | 0 | 0 | 0 | 0 | 0 | 0 | 0 | 0 | 0 | 0 | 0 | 0 | 0 | 0
O | GMR | F200100 | DISANO | DIS15020500 | PANEL 600X600 29W 4000K CELL B | 8012952137101 | DD | ECLAIRAGE | D0 | APPAREIL D'ECLAIRAGE | D002 | ECLAIRAGE FONCT. LED | S | STOCK |  | 0 | EXONERE | 00,00% | 9405119090 | 00052 | DISANO |  | ACTIF | N |  | UNITE |  | UNITE | 1 |  | UNITE | 1 | 1 | 1 |  | UNITE | 1 |  | UNITE | 1 |  | UNITE | 1 | O |  | *ND | 20241001 | DIS15020500 | LED PANEL 842 LED 33W 3600LM 4 | 62.85 | 1 | 100 | 1 | 0 | 0 |  |  | 0 |  |  | 0 | 0 | 0 | 0 | 0 | 0 | 0 | 0 | 0 | 1.3477 | 45 | 0 | 0 | 1.4675 | 55 | 0 | 0
O | GMR | F200100 | DISANO | DIS15020539 | LED PANEL 842 LED 33W 3348LM 3 | 8012952140002 | DD | ECLAIRAGE | D0 | APPAREIL D'ECLAIRAGE | D002 | ECLAIRAGE FONCT. LED | S | STOCK |  | 0 | EXONERE | 00,00% | 9405119090 | 00052 | DISANO | X | EN CDE SPECIALE | N |  | UNITE |  | UNITE | 1 |  | UNITE | 1 | 1 | 1 |  | UNITE | 1 |  | UNITE | 1 |  | UNITE | 1 | N |  | *ND | 20241001 | DIS15020539 | LED PANEL 842 LED 33W 3348LM 3 | 62.85 | 1 | 100 | 1 | 0 | 0 |  |  | 0 |  |  | 0 | 0 | 0 | 0 | 0 | 0 | 0 | 0 | 0 | 0 | 0 | 0 | 0 | 0 | 0 | 0 | 0
O | GMR | F200100 | DISANO | DIS15020600 | PANEL 1200X300 29W 4000K CELL | 8012952139907 | DD | ECLAIRAGE | D0 | APPAREIL D'ECLAIRAGE | D002 | ECLAIRAGE FONCT. LED | S | STOCK |  | 0 | EXONERE | 00,00% | 9405119090 | 00052 | DISANO |  | ACTIF | N |  | UNITE |  | UNITE | 1 |  | UNITE | 1 | 1 | 1 |  | UNITE | 1 |  | UNITE | 1 |  | UNITE | 1 | O |  | *ND | 20241001 | DIS15020600 | LED PANEL 842 R LED 33W 3600LM | 71 | 1 | 60 | 1 | 0 | 0 |  |  | 0 |  |  | 0 | 0 | 0 | 0 | 0 | 0 | 0 | 0 | 0 | 1.4 | 65 | 0 | 0 | 1.6088 | 75 | 0 | 0
O | GMR | F200100 | DISANO | DIS15024200 | PANEL 600 38W 4002LM 4K UGR19 OPTION CADRE 99803500 | 8012952164503 | DD | ECLAIRAGE | D0 | APPAREIL D'ECLAIRAGE | D002 | ECLAIRAGE FONCT. LED | S | STOCK |  | 0 | EXONERE | 00,00% | 9405119090 | 00052 | DISANO |  | ACTIF | N |  | UNITE |  | UNITE | 1 |  | UNITE | 1 | 1 | 1 |  | UNITE | 1 |  | UNITE | 1 |  | UNITE | 1 | O |  | *ND | 20241001 | DIS15024200 | RODI 830 LED 26W BLANC 3685LM | 39.15 | 1 | 60 | 1 | 0 | 2.46 |  |  | 0 |  |  | 0 | 0 | 0 | 0 | 0 | 0 | 0 | 0 | 0 | 1.4 | 31.9 | 0 | 0 | 1.3829 | 39 | 0 | 0
O | GMR | F200100 | DISANO | DIS1502420041 | PANEL DALI 39W BLANC VARIABLE | 8012952165906 | DD | ECLAIRAGE | D0 | APPAREIL D'ECLAIRAGE | D002 | ECLAIRAGE FONCT. LED | S | STOCK |  | 0 | EXONERE | 00,00% | 9405114090 | 00052 | DISANO |  | ACTIF | N |  | UNITE |  | UNITE | 1 |  | UNITE | 1 | 1 | 1 |  | UNITE | 1 |  | UNITE | 1 |  | UNITE | 1 | O | * | *ND | 20241001 | DIS1502420041 | RODI 830 LED 26W DALI BLANC 36 | 79.75 | 1 | 60 | 1 | 0 | 0 |  |  | 0 |  |  | 0 | 0 | 0 | 0 | 0 | 0 | 0 | 0 | 0 | 1.3053 | 59 | 0 | 0 | 1.615 | 75 | 0 | 0
O | GMR | F200100 | DISANO | DIS15024239 | PANEL LED 3K 39W 3722LM | 8012952164534 | DD | ECLAIRAGE | D0 | APPAREIL D'ECLAIRAGE | D002 | ECLAIRAGE FONCT. LED | S | STOCK |  | 0 | EXONERE | 00,00% | 9405114090 | 00052 | DISANO | N | NE PAS COMMANDER | N |  | UNITE |  | UNITE | 1 |  | UNITE | 1 | 1 | 1 |  | UNITE | 1 |  | UNITE | 1 |  | UNITE | 1 | N |  | *ND | 20241001 | DIS15024239 | RODI 830 LED 26W BLANC 3520LM | 39.15 | 1 | 60 | 1 | 0 | 0 |  |  | 0 |  |  | 0 | 0 | 0 | 0 | 0 | 0 | 0 | 0 | 0 | 0 | 0 | 0 | 0 | 0 | 0 | 0 | 0
O | GMR | F200100 | DISANO | DIS15024300 | PANEL 1200 38W 3722LM 4K UGR19OPTION CADRE 99803600 | 8012952165241 | DD | ECLAIRAGE | D0 | APPAREIL D'ECLAIRAGE | D002 | ECLAIRAGE FONCT. LED | S | STOCK |  | 0 | EXONERE | 00,00% | 9405114090 | 00052 | DISANO |  | ACTIF | N |  | UNITE |  | UNITE | 1 |  | UNITE | 1 | 1 | 1 |  | UNITE | 1 |  | UNITE | 1 |  | UNITE | 1 | O |  | *ND | 20241001 | DIS15024300 | RODI R 830 LED 37W BLANC 3921L | 48.95 | 1 | 1 | 1 | 0 | 0 |  |  | 0 |  |  | 0 | 0 | 0 | 0 | 0 | 0 | 0 | 0 | 0 | 1.4 | 69 | 0 | 0 | 1.65 | 89 | 0 | 0
O | GMR | F200100 | DISANO | DIS1647340064 | THEMA 970 LED 31W CELL GRIS | 8012952169065 | DD | ECLAIRAGE | D0 | APPAREIL D'ECLAIRAGE | D002 | ECLAIRAGE FONCT. LED | S | STOCK |  | 0 | EXONERE | 00,00% | 9405114090 | 00052 | DISANO | X | EN CDE SPECIALE | N |  | UNITE |  | UNITE | 1 |  | UNITE | 1 | 1 | 1 |  | UNITE | 1 |  | UNITE | 1 |  | UNITE | 1 | N |  | *ND | 20241001 | DIS1647340064 | THEMA 970 LED 34W 4328LM 4000K | 62.15 | 1 | 1 | 1 | 0 | 0 |  |  | 0 |  |  | 0 | 0 | 0 | 0 | 0 | 0 | 0 | 0 | 0 | 0 | 0 | 0 | 0 | 0 | 0 | 0 | 0
O | GMR | F200100 | DISANO | DIS32265200 | ARGON LED 1172 115W 15900LM 5000K | 8012952128390 | DD | ECLAIRAGE | D0 | APPAREIL D'ECLAIRAGE | D002 | ECLAIRAGE FONCT. LED | S | STOCK |  | 0 | EXONERE | 00,00% | 9405119090 | 00052 | DISANO | X | EN CDE SPECIALE | N |  | UNITE |  | UNITE | 1 |  | UNITE | 1 | 1 | 1 |  | UNITE | 1 |  | UNITE | 1 |  | UNITE | 1 | N | C | ROT.FAIB | 20241001 | DIS32265200 | ARGON 1172 LED 115W 14200LM 50 | 287.5 | 1 | 1 | 1 | 0 | 0 |  |  | 0 |  |  | 0 | 0 | 0 | 0 | 0 | 0 | 0 | 0 | 0 | 1.9 | 493.2239 | 0 | 0 | 2.1 | 545.1422 | 0 | 0
O | GMR | F200100 | DISANO | DIS33007300 | ASTRO LED 1787 250W 34560L 50°GRAPHITE CELLD | 8012952119336 | DD | ECLAIRAGE | D0 | APPAREIL D'ECLAIRAGE | D011 | PROJECTEURS LED | S | STOCK |  | 0 | EXONERE | 00,00% | 9405119090 | 00052 | DISANO | X | EN CDE SPECIALE | N |  | UNITE |  | UNITE | 1 |  | UNITE | 1 | 1 | 1 |  | UNITE | 1 |  | UNITE | 1 |  | UNITE | 1 | N | A | ROT.FORT | 20241001 | DIS33007300 | ASTRO 1787 LED 250W 34560LM 50 | 884 | 1 | 1 | 1 | 0 | 0 |  |  | 0 |  |  | 0 | 0 | 0 | 0 | 0 | 0 | 0 | 0 | 0 | 1.9 | 1101.24 | 0 | 0 | 2.1 | 1217.16 | 0 | 0
O | GMR | F200100 | DISANO | DIS33021300 | LOTO 3340 LED 93W 12960LM CLD CELL GRAF. | 8012952128444 | DD | ECLAIRAGE | D2 | ECLAIRAGE PUBLIC | D206 | LUM. EXT ECL. PUBLIC LED | S | STOCK |  | 0 | EXONERE | 00,00% | 9405119090 | 00052 | DISANO | X | EN CDE SPECIALE | N |  | UNITE |  | UNITE | 1 |  | UNITE | 1 | 1 | 1 |  | UNITE | 1 |  | UNITE | 1 |  | UNITE | 1 | N | C | ROT.FAIB | 20241001 | DIS33021300 | LOTO 3340 LED 93W 12960LM 4000 | 923.5 | 1 | 1 | 1 | 0 | 0 |  |  | 0 |  |  | 0 | 0 | 0 | 0 | 0 | 0 | 0 | 0 | 0 | 1.9 | 0 | 0 | 0 | 2.1 | 0 | 0 | 0
O | GMR | F200100 | DISANO | DIS33036039 | MINISTELVIO 3275 52W CLD CELL 3000K ANTHR | 8012952156270 | DD | ECLAIRAGE | D2 | ECLAIRAGE PUBLIC | D206 | LUM. EXT ECL. PUBLIC LED | S | STOCK |  | 0 | EXONERE | 00,00% | 9405119090 | 00052 | DISANO | X | EN CDE SPECIALE | N |  | UNITE |  | UNITE | 1 |  | UNITE | 1 | 1 | 1 |  | UNITE | 1 |  | UNITE | 1 |  | UNITE | 1 | N |  | *ND | 20241001 | DIS33036039 | MINISTELVIO 3275 52W 3000K ANT | 497 | 1 | 1 | 1 | 0 | 0 |  |  | 0 |  |  | 0 | 0 | 0 | 0 | 0 | 0 | 0 | 0 | 0 | 1 | 0 | 0 | 0 | 1 | 0 | 0 | 0
O | GMR | F200100 | DISANO | DIS33051039 | GARDA 1 3350 LED 32W 3000K CEL ANT | 8012952144765 | DD | ECLAIRAGE | D2 | ECLAIRAGE PUBLIC | D206 | LUM. EXT ECL. PUBLIC LED | S | STOCK |  | 0 | EXONERE | 00,00% | 9405119090 | 00052 | DISANO |  | ACTIF | N |  | UNITE |  | UNITE | 1 |  | UNITE | 1 | 1 | 1 |  | UNITE | 1 |  | UNITE | 1 |  | UNITE | 1 | O | C | ROT.FAIB | 20241001 | DIS33051039 | GARDA 1 3350 HE LED 24W 3000K | 421.15 | 1 | 24 | 1 | 0 | 0 |  |  | 0 |  |  | 0 | 0 | 0 | 0 | 0 | 0 | 0 | 0 | 0 | 0 | 0 | 0 | 0 | 0 | 0 | 0 | 0
O | GMR | F200100 | DISANO | DIS33051100 | GARDA 1 3350 LED 64W CELL ANT | 8012952130379 | DD | ECLAIRAGE | D2 | ECLAIRAGE PUBLIC | D206 | LUM. EXT ECL. PUBLIC LED | S | STOCK |  | 0 | EXONERE | 00,00% | 9405119090 | 00052 | DISANO |  | ACTIF | N |  | UNITE |  | UNITE | 1 |  | UNITE | 1 | 1 | 1 |  | UNITE | 1 |  | UNITE | 1 |  | UNITE | 1 | N | A | ROT.FORT | 20241001 | DIS33051100 | GARDA 1 3350 HE LED 47W 4000K | 497.1 | 1 | 1 | 1 | 0 | 0 |  |  | 0 |  |  | 0 | 0 | 0 | 0 | 0 | 0 | 0 | 0 | 0 | 1.9 | 833.6706 | 0 | 0 | 2.1 | 921.4254 | 0 | 0
O | GMR | F200100 | DISANO | DIS34000139 | LANTERNE DENIA 60W 8840LM 3K | 8012952179736 | DD | ECLAIRAGE | D2 | ECLAIRAGE PUBLIC | D206 | LUM. EXT ECL. PUBLIC LED | S | STOCK |  | 0 | EXONERE | 00,00% | 9405119090 | 00052 | DISANO |  | ACTIF | N |  | UNITE |  | UNITE | 1 |  | UNITE | 1 | 1 | 1 |  | UNITE | 1 |  | UNITE | 1 |  | UNITE | 1 | O | C | ROT.FAIB | 20241001 | DIS34000139 | DENIA 3460 LED 60W GRIS 8840LM | 234.5 | 1 | 1 | 1 | 0 | 0 |  |  | 0 |  |  | 0 | 0 | 0 | 0 | 0 | 0 | 0 | 0 | 0 | 1.2875 | 259 | 0 | 0 | 1.2875 | 299 | 0 | 0
O | GMR | F200100 | DISANO | DIS34001039 | LANTERNE DENIA 110W 16141LM 3K | 8012952179750 | DD | ECLAIRAGE | D2 | ECLAIRAGE PUBLIC | D206 | LUM. EXT ECL. PUBLIC LED | S | STOCK |  | 0 | EXONERE | 00,00% | 9405119090 | 00052 | DISANO |  | ACTIF | N |  | UNITE |  | UNITE | 1 |  | UNITE | 1 | 1 | 1 |  | UNITE | 1 |  | UNITE | 1 |  | UNITE | 1 | O | C | ROT.FAIB | 20241001 | DIS34001039 | DENIA 3461 LED 110W GRIS 16141 | 301.65 | 1 | 1 | 1 | 0 | 0 |  |  | 0 |  |  | 0 | 0 | 0 | 0 | 0 | 0 | 0 | 0 | 0 | 1.3407 | 299 | 0 | 0 | 1.7891 | 399 | 0 | 0
O | GMR | F200100 | DISANO | DIS34010139 | ROLLE 3285 45W 7266LM 3000K AR | 8012952144536 | DD | ECLAIRAGE | D0 | APPAREIL D'ECLAIRAGE | D002 | ECLAIRAGE FONCT. LED | S | STOCK |  | 0 | EXONERE | 00,00% | 9405119090 | 00052 | DISANO | X | EN CDE SPECIALE | N |  | UNITE |  | UNITE | 1 |  | UNITE | 1 | 1 | 1 |  | UNITE | 1 |  | UNITE | 1 |  | UNITE | 1 | N |  | *ND | 20241008 | DIS34010139 | ROLLE 3285 45W 7266LM 3000K AR | 345.75 | 1 | 48 | 1 | 0 | 0 |  |  | 0 |  |  | 0 | 0 | 0 | 0 | 0 | 0 | 0 | 0 | 0 | 0 | 0 | 0 | 0 | 0 | 0 | 0 | 0
O | GMR | F200100 | DISANO | DIS34010239 | LANTERNE ROLLE 71W 3K 11221LM | 8012952144550 | DD | ECLAIRAGE | D2 | ECLAIRAGE PUBLIC | D206 | LUM. EXT ECL. PUBLIC LED | S | STOCK |  | 0 | EXONERE | 00,00% | 9405119090 | 00052 | DISANO |  | ACTIF | N |  | UNITE |  | UNITE | 1 |  | UNITE | 1 | 1 | 1 |  | UNITE | 1 |  | UNITE | 1 |  | UNITE | 1 | O |  | *ND | 20241001 | DIS34010239 | ROLLE 3285 78W 11221LM 3000K A | 352.25 | 1 | 48 | 1 | 0 | 8.08 |  |  | 0 |  |  | 0 | 0 | 0 | 0 | 0 | 0 | 0 | 0 | 0 | 1.33 | 365 | 0 | 0 | 1.9134 | 465 | 0 | 0
O | GMR | F200100 | DISANO | DIS34020039 | MINISTELVIO 3375 36W CLD CELL ANTHRACITE | 8012952156201 | DD | ECLAIRAGE | D2 | ECLAIRAGE PUBLIC | D206 | LUM. EXT ECL. PUBLIC LED | S | STOCK |  | 0 | EXONERE | 00,00% | 9405119090 | 00052 | DISANO | X | EN CDE SPECIALE | N |  | UNITE |  | UNITE | 1 |  | UNITE | 1 | 1 | 1 |  | UNITE | 1 |  | UNITE | 1 |  | UNITE | 1 | N |  | *ND | 20241001 | DIS34020039 | MINISTELVIO 3375 36W 3000K ANT | 453.5 | 1 | 1 | 1 | 0 | 0 |  |  | 0 |  |  | 0 | 0 | 0 | 0 | 0 | 0 | 0 | 0 | 0 | 1 | 0 | 0 | 0 | 1 | 0 | 0 | 0
O | GMR | F200100 | DISANO | DIS34020139 | MINISTELVIO 3375 61W CLD CELL | 8012952156218 | DD | ECLAIRAGE | D2 | ECLAIRAGE PUBLIC | D206 | LUM. EXT ECL. PUBLIC LED | S | STOCK |  | 0 | EXONERE | 00,00% | 9405119090 | 00052 | DISANO | X | EN CDE SPECIALE | N |  | UNITE |  | UNITE | 1 |  | UNITE | 1 | 1 | 1 |  | UNITE | 1 |  | UNITE | 1 |  | UNITE | 1 | N |  | *ND | 20241001 | DIS34020139 | MINISTELVIO 3375 61W 3000K ANT | 497 | 1 | 1 | 1 | 0 | 0 |  |  | 0 |  |  | 0 | 0 | 0 | 0 | 0 | 0 | 0 | 0 | 0 | 1 | 0 | 0 | 0 | 1 | 0 | 0 | 0
O | GMR | F200100 | DISANO | DIS41269000 | FORUM 2188 LED HE - 1 MODULO SYMÉTRIQUE 365W CLD CELL GRAPH | 8012952157703 | DD | ECLAIRAGE | D0 | APPAREIL D'ECLAIRAGE | D011 | PROJECTEURS LED | S | STOCK |  | 0 | EXONERE | 00,00% | 9405119090 | 00052 | DISANO | X | EN CDE SPECIALE | N |  | UNITE |  | UNITE | 1 |  | UNITE | 1 | 1 | 1 |  | UNITE | 1 |  | UNITE | 1 |  | UNITE | 1 | N |  | *ND | 20241001 | DIS41269000 | FORUM 2188 365W 4000K GRAPHITE | 1188.5 | 1 | 1 | 1 | 0 | 0 |  |  | 0 |  |  | 0 | 0 | 0 | 0 | 0 | 0 | 0 | 0 | 0 | 1 | 720.13 | 0 | 0 | 1 | 720.13 | 0 | 0
O | GMR | F200100 | DISANO | DIS41303000 | CRIPTO MEDIUM 1713 LED 88W GRAPHITE 10200 LUMENS | 8012952125542 | DD | ECLAIRAGE | D0 | APPAREIL D'ECLAIRAGE | D011 | PROJECTEURS LED | S | STOCK |  | 0 | EXONERE | 00,00% | 9405119090 | 00052 | DISANO | X | EN CDE SPECIALE | N |  | UNITE |  | UNITE | 1 |  | UNITE | 1 | 1 | 1 |  | UNITE | 1 |  | UNITE | 1 |  | UNITE | 1 | N | A | ROT.FORT | 20241001 | DIS41303000 | CRIPTO 1713 LED 73W 9188LM 400 | 447.8 | 1 | 1 | 1 | 0 | 0 |  |  | 0 |  |  | 0 | 0 | 0 | 0 | 0 | 0 | 0 | 0 | 0 | 1.9 | 833.6706 | 0 | 0 | 2.1 | 921.4254 | 0 | 0
O | GMR | F200100 | DISANO | DIS41475500 | PROJO RODIO 75W 11400LM 4K LENTILLE ASYMETRIQUE (SPORTIF) | 8012952135701 | DD | ECLAIRAGE | D0 | APPAREIL D'ECLAIRAGE | D011 | PROJECTEURS LED | S | STOCK |  | 0 | EXONERE | 00,00% | 9405119090 | 00052 | DISANO | X | EN CDE SPECIALE | N |  | UNITE |  | UNITE | 1 |  | UNITE | 1 | 1 | 1 |  | UNITE | 1 |  | UNITE | 1 |  | UNITE | 1 | O | C | ROT.FAIB | 20241001 | DIS41475500 | RODIO 1887 LED 79W 12968LM 400 | 281.65 | 1 | 1 | 1 | 0 | 0 |  |  | 0 |  |  | 0 | 0 | 0 | 0 | 0 | 0 | 0 | 0 | 0 | 1.33 | 285 | 0 | 0 | 1.7888 | 385 | 0 | 0
O | GMR | F200100 | DISANO | DIS41475700 | PROJ RODIO 156W 21200LM 4K ASYLENTILLE SPORTIF | 8012952135725 | DD | ECLAIRAGE | D0 | APPAREIL D'ECLAIRAGE | D011 | PROJECTEURS LED | S | STOCK |  | 0 | EXONERE | 00,00% | 9405119090 | 00052 | DISANO | X | EN CDE SPECIALE | N |  | UNITE |  | UNITE | 1 |  | UNITE | 1 | 1 | 1 |  | UNITE | 1 |  | UNITE | 1 |  | UNITE | 1 | O | C | ROT.FAIB | 20241001 | DIS41475700 | RODIO 1887 LED 157W 23715LM 40 | 334.05 | 1 | 60 | 1 | 0 | 6.8 |  |  | 0 |  |  | 0 | 0 | 0 | 0 | 0 | 0 | 0 | 0 | 0 | 1.33 | 389 | 0 | 0 | 1.6585 | 489 | 0 | 0
O | GMR | F200100 | DISANO | DIS41475739 | PROJ RODIO 156W 21560LM 3K ASYLENTILLE SPORTIF | 8012952168334 | DD | ECLAIRAGE | D0 | APPAREIL D'ECLAIRAGE | D011 | PROJECTEURS LED | S | STOCK |  | 0 | EXONERE | 00,00% | 9405119090 | 00052 | DISANO |  | ACTIF | N |  | UNITE |  | UNITE | 1 |  | UNITE | 1 | 1 | 1 |  | UNITE | 1 |  | UNITE | 1 |  | UNITE | 1 | O |  | *ND | 20241001 | DIS41475739 | RODIO 1887 LED 157W 22055LM 30 | 334.05 | 1 | 60 | 1 | 0 | 6.84 |  |  | 0 |  |  | 0 | 0 | 0 | 0 | 0 | 0 | 0 | 0 | 0 | 1.35 | 339 | 0 | 0 | 1.5913 | 399 | 0 | 0
O | GMR | F200100 | DISANO | DIS41475900 | RODIO 1887 LED 284W CLD CELL GRAPHITE | 8012952162417 | DD | ECLAIRAGE | D0 | APPAREIL D'ECLAIRAGE | D011 | PROJECTEURS LED | S | STOCK |  | 0 | EXONERE | 00,00% | 9405119090 | 00052 | DISANO | X | EN CDE SPECIALE | N |  | UNITE |  | UNITE | 1 |  | UNITE | 1 | 1 | 1 |  | UNITE | 1 |  | UNITE | 1 |  | UNITE | 1 | N |  | *ND | 20241001 | DIS41475900 | RODIO 1887 LED ASYMETRIQUE 269 | 557.5 | 1 | 60 | 1 | 0 | 10.24 |  |  | 0 |  |  | 0 | 0 | 0 | 0 | 0 | 0 | 0 | 0 | 0 | 1 | 0 | 0 | 0 | 1 | 0 | 0 | 0
O | GMR | F200100 | DISANO | DIS41478600 | RODIO 1891 LED 112W 17100LM GRAPHITE SYM EXTENSIF | 8012952135800 | DD | ECLAIRAGE | D0 | APPAREIL D'ECLAIRAGE | D011 | PROJECTEURS LED | S | STOCK |  | 0 | EXONERE | 00,00% | 9405119090 | 00052 | DISANO | X | EN CDE SPECIALE | N |  | UNITE |  | UNITE | 1 |  | UNITE | 1 | 1 | 1 |  | UNITE | 1 |  | UNITE | 1 |  | UNITE | 1 | N | C | ROT.FAIB | 20241001 | DIS41478600 | RODIO 1891 LED SYMETRIQUE 118W | 304.1 | 1 | 1 | 1 | 0 | 0 |  |  | 0 |  |  | 0 | 0 | 0 | 0 | 0 | 0 | 0 | 0 | 0 | 1.9 | 0 | 0 | 0 | 2.1 | 0 | 0 | 0
O | GMR | F200100 | DISANO | DIS41485000 | PROJO MINIRODIO 39W 4K 5500LM | 8012952146059 | DD | ECLAIRAGE | D0 | APPAREIL D'ECLAIRAGE | D011 | PROJECTEURS LED | S | STOCK |  | 0 | EXONERE | 00,00% | 9405119090 | 00052 | DISANO |  | ACTIF | N |  | UNITE |  | UNITE | 1 |  | UNITE | 1 | 1 | 1 |  | UNITE | 1 |  | UNITE | 1 |  | UNITE | 1 | O |  | *ND | 20241001 | DIS41485000 | MINIRODIO 1998 LED COB ASYMETR | 117.35 | 1 | 50 | 1 | 0 | 0 |  |  | 0 |  |  | 0 | 0 | 0 | 0 | 0 | 0 | 0 | 0 | 0 | 0 | 129 | 0 | 0 | 0 | 159 | 0 | 0
O | GMR | F200100 | DISANO | DIS41485200 | PROJO MINIRODIO 66W 4K 7730LM | 8012952146066 | DD | ECLAIRAGE | D0 | APPAREIL D'ECLAIRAGE | D011 | PROJECTEURS LED | S | STOCK |  | 0 | EXONERE | 00,00% | 9405119090 | 00052 | DISANO |  | ACTIF | N |  | UNITE |  | UNITE | 1 |  | UNITE | 1 | 1 | 1 |  | UNITE | 1 |  | UNITE | 1 |  | UNITE | 1 | O |  | *ND | 20241001 | DIS41485200 | MINIRODIO 1998 LED COB ASYMETR | 142.9 | 1 | 50 | 1 | 0 | 0 |  |  | 0 |  |  | 0 | 0 | 0 | 0 | 0 | 0 | 0 | 0 | 0 | 0 | 159 | 0 | 0 | 0 | 189 | 0 | 0
O | GMR | F200100 | DISANO | DIS41486039 | MICRO RODIO 1980 GRA CELL 29W IP66IK08 2309LM 3000K | 8012952151886 | DD | ECLAIRAGE | D0 | APPAREIL D'ECLAIRAGE | D011 | PROJECTEURS LED | S | STOCK |  | 0 | EXONERE | 00,00% | 9405119090 | 00052 | DISANO | X | EN CDE SPECIALE | N |  | UNITE |  | UNITE | 1 |  | UNITE | 1 | 1 | 1 |  | UNITE | 1 |  | UNITE | 1 |  | UNITE | 1 | N |  | *ND | 20241001 | DIS41486039 | MICRORODIO 1980 LED 29W 3000K | 78.3 | 1 | 1 | 1 | 0 | 0 |  |  | 0 |  |  | 0 | 0 | 0 | 0 | 0 | 0 | 0 | 0 | 0 | 1 | 0 | 0 | 0 | 1 | 0 | 0 | 0
O | GMR | F200100 | DISANO | DIS41492100 | PROJ RODIO 108W 4K ASY 12000LM | 8012952143515 | DD | ECLAIRAGE | D0 | APPAREIL D'ECLAIRAGE | D011 | PROJECTEURS LED | S | STOCK |  | 0 | EXONERE | 00,00% | 9405119090 | 00052 | DISANO |  | ACTIF | N |  | UNITE |  | UNITE | 1 |  | UNITE | 1 | 1 | 1 |  | UNITE | 1 |  | UNITE | 1 |  | UNITE | 1 | O | C | ROT.FAIB | 20241001 | DIS41492100 | RODIO 1898 LED ASYMETRIQUE 103 | 202.5 | 1 | 60 | 1 | 0 | 0 |  |  | 0 |  |  | 0 | 0 | 0 | 0 | 0 | 0 | 0 | 0 | 0 | 1.33 | 219 | 0 | 0 | 1.337 | 259 | 0 | 0
O | GMR | F200100 | DISANO | DIS41492139 | RODIO 1898 LED 103W 12661LM 30 | 8012952148336 | DD | ECLAIRAGE | D0 | APPAREIL D'ECLAIRAGE | D011 | PROJECTEURS LED | S | STOCK |  | 0 | EXONERE | 00,00% | 9405119090 | 00052 | DISANO |  | ACTIF | N |  | UNITE |  | UNITE | 1 |  | UNITE | 1 | 1 | 1 |  | UNITE | 1 |  | UNITE | 1 |  | UNITE | 1 | O |  | *ND | 20241001 | DIS41492139 | RODIO 1898 LED ASYMETRIQUE 103 | 202.5 | 1 | 60 | 1 | 0 | 0 |  |  | 0 |  |  | 0 | 0 | 0 | 0 | 0 | 0 | 0 | 0 | 0 | 0 | 219 | 0 | 0 | 0 | 259 | 0 | 0
O | GMR | F200100 | DISANO | DIS41492200 | PROJ RODIO 138W 4K ASY 15000LM | 8012952143522 | DD | ECLAIRAGE | D0 | APPAREIL D'ECLAIRAGE | D011 | PROJECTEURS LED | S | STOCK |  | 0 | EXONERE | 00,00% | 9405119090 | 00052 | DISANO |  | ACTIF | N |  | UNITE |  | UNITE | 1 |  | UNITE | 1 | 1 | 1 |  | UNITE | 1 |  | UNITE | 1 |  | UNITE | 1 | O | C | ROT.FAIB | 20241001 | DIS41492200 | RODIO 1898 LED ASYMETRIQUE 129 | 208.5 | 1 | 60 | 1 | 0 | 0 |  |  | 0 |  |  | 0 | 0 | 0 | 0 | 0 | 0 | 0 | 0 | 0 | 1.4051 | 219 | 0 | 0 | 1.6402 | 279 | 0 | 0
O | GMR | F200100 | DISANO | DIS41492239 | PROJO RODIO LED 138W 3000K CLD130W 3000K 13347LM GRAPHITE | 8012952148350 | DD | ECLAIRAGE | D0 | APPAREIL D'ECLAIRAGE | D011 | PROJECTEURS LED | S | STOCK |  | 0 | EXONERE | 00,00% | 9405119090 | 00052 | DISANO |  | ACTIF | N |  | UNITE |  | UNITE | 1 |  | UNITE | 1 | 1 | 1 |  | UNITE | 1 |  | UNITE | 1 |  | UNITE | 1 | O | * | *ND | 20241001 | DIS41492239 | RODIO 1898 LED ASYMETRIQUE 129 | 208.5 | 1 | 60 | 1 | 0 | 0 |  |  | 0 |  |  | 0 | 0 | 0 | 0 | 0 | 0 | 0 | 0 | 0 | 0 | 229 | 0 | 0 | 0 | 271 | 0 | 0
O | GMR | F200100 | DISANO | DIS41492300 | PROJ RODIO 196W 4K ASY 22000LM | 8012952150865 | DD | ECLAIRAGE | D0 | APPAREIL D'ECLAIRAGE | D011 | PROJECTEURS LED | S | STOCK |  | 0 | EXONERE | 00,00% | 9405119090 | 00052 | DISANO |  | ACTIF | N |  | UNITE |  | UNITE | 1 |  | UNITE | 1 | 1 | 1 |  | UNITE | 1 |  | UNITE | 1 |  | UNITE | 1 | O | C | ROT.FAIB | 20241001 | DIS41492300 | RODIO 1898 LED ASYMETRIQUE 196 | 251.95 | 1 | 48 | 1 | 0 | 0 |  |  | 0 |  |  | 0 | 0 | 0 | 0 | 0 | 0 | 0 | 0 | 0 | 1.3403 | 339 | 0 | 0 | 1.3403 | 339 | 0 | 0
O | GMR | F200100 | DISANO | DIS41492339 | RODIO 1898 LED 196W 23864LM 30 | 8012952168396 | DD | ECLAIRAGE | D0 | APPAREIL D'ECLAIRAGE | D011 | PROJECTEURS LED | S | STOCK |  | 0 | EXONERE | 00,00% | 9405119090 | 00052 | DISANO |  | ACTIF | N |  | UNITE |  | UNITE | 1 |  | UNITE | 1 | 1 | 1 |  | UNITE | 1 |  | UNITE | 1 |  | UNITE | 1 | O |  | *ND | 20241001 | DIS41492339 | RODIO 1898 LED ASYMETRIQUE 196 | 251.95 | 1 | 60 | 1 | 0 | 0 |  |  | 0 |  |  | 0 | 0 | 0 | 0 | 0 | 0 | 0 | 0 | 0 | 0 | 339 | 0 | 0 | 0 | 339 | 0 | 0
O | GMR | F200100 | DISANO | DIS41492600 | RODIO 1898 LED 318W 4000K CELLGR | 8012952162042 | DD | ECLAIRAGE | D0 | APPAREIL D'ECLAIRAGE | D011 | PROJECTEURS LED | S | STOCK |  | 0 | EXONERE | 00,00% | 9405119090 | 00052 | DISANO | X | EN CDE SPECIALE | N |  | UNITE |  | UNITE | 1 |  | UNITE | 1 | 1 | 1 |  | UNITE | 1 |  | UNITE | 1 |  | UNITE | 1 | N | C | ROT.FAIB | 20241001 | DIS41492600 | RODIO 1898 LED ASYMETRIQUE 318 | 432.2 | 1 | 48 | 1 | 0 | 0 |  |  | 0 |  |  | 0 | 0 | 0 | 0 | 0 | 0 | 0 | 0 | 0 | 1 | 381.27 | 0 | 0 | 1 | 381.27 | 0 | 0
O | GMR | F200100 | DISANO | DIS42240039 | CLIMA 1570 LED 77W 8000LM 3K CLD CELL ARG.SAB | 8012952156881 | DD | ECLAIRAGE | D2 | ECLAIRAGE PUBLIC | D206 | LUM. EXT ECL. PUBLIC LED | S | STOCK |  | 0 | EXONERE | 00,00% | 9405119090 | 00052 | DISANO | X | EN CDE SPECIALE | N |  | UNITE |  | UNITE | 1 |  | UNITE | 1 | 1 | 1 |  | UNITE | 1 |  | UNITE | 1 |  | UNITE | 1 | N |  | *ND | 20241001 | DIS42240039 | CLIMA 1570 LED 77W 7800LM 3000 | 508.5 | 1 | 1 | 1 | 0 | 0 |  |  | 0 |  |  | 0 | 0 | 0 | 0 | 0 | 0 | 0 | 0 | 0 | 1 | 327.9392 | 0 | 0 | 1 | 327.9392 | 0 | 0
O | GMR | F200100 | DISANO | DIS42240139 | CLIMA 1570 LED 77W 8000LM 3K CLD CELL GRAP | 8012952156843 | DD | ECLAIRAGE | D2 | ECLAIRAGE PUBLIC | D206 | LUM. EXT ECL. PUBLIC LED | S | STOCK |  | 0 | EXONERE | 00,00% | 9405119090 | 00052 | DISANO | X | EN CDE SPECIALE | N |  | UNITE |  | UNITE | 1 |  | UNITE | 1 | 1 | 1 |  | UNITE | 1 |  | UNITE | 1 |  | UNITE | 1 | N |  | *ND | 20241001 | DIS42240139 | CLIMA 1570 LED 77W 7800LM 3000 | 508.5 | 1 | 1 | 1 | 0 | 0 |  |  | 0 |  |  | 0 | 0 | 0 | 0 | 0 | 0 | 0 | 0 | 0 | 1.6545 | 687.9411 | 0 | 0 | 1.8242 | 758.5024 | 0 | 0
O | GMR | F200100 | DISANO | DIS42466139 | LANTERNE ISCHIA 48W 5162LM 3K IP66 IK10 | 8012952173314 | DD | ECLAIRAGE | D2 | ECLAIRAGE PUBLIC | D206 | LUM. EXT ECL. PUBLIC LED | S | STOCK |  | 0 | EXONERE | 00,00% | 9405119090 | 00052 | DISANO |  | ACTIF | N |  | UNITE |  | UNITE | 1 |  | UNITE | 1 | 1 | 1 |  | UNITE | 1 |  | UNITE | 1 |  | UNITE | 1 | O | C | ROT.FAIB | 20241001 | DIS42466139 | ISCHIA ROTO 3590 LED 48W GRAPH | 374.3 | 1 | 28 | 1 | 0 | 0 |  |  | 0 |  |  | 0 | 0 | 0 | 0 | 0 | 0 | 0 | 0 | 0 | 1.3743 | 319 | 0 | 0 | 1.6667 | 399 | 0 | 0
O | GMR | F200100 | DISANO | DIS42694300 | SUPPORT MURAL 20CM POUR LANTER | 8012952025729 | DD | ECLAIRAGE | D0 | APPAREIL D'ECLAIRAGE | D099 | ACCESSOIRES - COMPOSANTS | S | STOCK |  | 0 | EXONERE | 00,00% | 9405119090 | 00052 | DISANO |  | ACTIF | N |  | UNITE |  | UNITE | 1 |  | UNITE | 1 | 1 | 1 |  | UNITE | 1 |  | UNITE | 1 |  | UNITE | 1 | N | * | *ND | 20241001 | DIS42694300 | ACCESSOIRE 327 BRAS COURT GRAP | 53.5 | 1 | 1 | 1 | 0 | 0 |  |  | 0 |  |  | 0 | 0 | 0 | 0 | 0 | 0 | 0 | 0 | 0 | 0 | 0 | 0 | 0 | 0 | 0 | 0 | 0
O | GMR | F200100 | DISANO | DIS43173500 | BOX 1 1607 LED 4W CLD CTL GRISAVEC VISIERE ASYMETRIQUE | 8012952094770 | DD | ECLAIRAGE | D0 | APPAREIL D'ECLAIRAGE | D002 | ECLAIRAGE FONCT. LED | S | STOCK |  | 0 | EXONERE | 00,00% | 9405119090 | 00052 | DISANO | X | EN CDE SPECIALE | N |  | UNITE |  | UNITE | 1 |  | UNITE | 1 | 1 | 1 |  | UNITE | 1 |  | UNITE | 1 |  | UNITE | 1 | N | A | ROT.FORT | 20241001 | DIS43173500 | BOX 1 1607 LED 4W 4000K GRIS D | 79.65 | 1 | 1 | 1 | 0 | 0 |  |  | 0 |  |  | 0 | 0 | 0 | 0 | 0 | 0 | 0 | 0 | 0 | 1.9 | 0 | 0 | 0 | 2.1 | 0 | 0 | 0
O | GMR | F200100 | DISANO | DIS43177000 | BOX 1 1609 LED 4W CLD CTL INOXAVEC VISIERE ASYMETRIQUE | 8012952050004 | DD | ECLAIRAGE | D0 | APPAREIL D'ECLAIRAGE | D002 | ECLAIRAGE FONCT. LED | S | STOCK |  | 0 | EXONERE | 00,00% | 9405119090 | 00052 | DISANO | X | EN CDE SPECIALE | N |  | UNITE |  | UNITE | 1 |  | UNITE | 1 | 1 | 1 |  | UNITE | 1 |  | UNITE | 1 |  | UNITE | 1 | N | A | ROT.FORT | 20241001 | DIS43177000 | BOX 1 1609 LED 4,5W 480LM 4000 | 109.3 | 1 | 1 | 1 | 0 | 0 |  |  | 0 |  |  | 0 | 0 | 0 | 0 | 0 | 0 | 0 | 0 | 0 | 1.9 | 246.2229 | 0 | 0 | 2.1 | 272.1411 | 0 | 0
O | GMR | F200100 | DISANO | DIS43181500 | KOALA 1537 LED 7W GREY 9006 S+L | 8012952620757 | DD | ECLAIRAGE | D0 | APPAREIL D'ECLAIRAGE | D005 | PROJECTEURS NON LED | S | STOCK |  | 0 | EXONERE | 00,00% | 9405119090 | 00052 | DISANO | X | EN CDE SPECIALE | N |  | UNITE |  | UNITE | 1 |  | UNITE | 1 | 1 | 1 |  | UNITE | 1 |  | UNITE | 1 |  | UNITE | 1 | N | C | ROT.FAIB | 20241001 | DIS43181500 | KOALA 1537 ES LED SMD 6W ARGEN | 50.5 | 1 | 1 | 1 | 0 | 0 |  |  | 0 |  |  | 0 | 0 | 0 | 0 | 0 | 0 | 0 | 0 | 0 | 0 | 0 | 0 | 0 | 0 | 0 | 0 | 0
O | GMR | F200100 | DISANO | DIS43182800 | KOALA 1537 LED 15W 3000K ARGENT METAL | 8012952097580 | DD | ECLAIRAGE | D0 | APPAREIL D'ECLAIRAGE | D005 | PROJECTEURS NON LED | S | STOCK |  | 0 | EXONERE | 00,00% | 9405119090 | 00052 | DISANO | X | EN CDE SPECIALE | N |  | UNITE |  | UNITE | 1 |  | UNITE | 1 | 1 | 1 |  | UNITE | 1 |  | UNITE | 1 |  | UNITE | 1 | N | C | ROT.FAIB | 20241001 | DIS43182800 | KOALA 1537 LED 15W 3000K ARGEN | 100.75 | 1 | 1 | 1 | 0 | 0 |  |  | 0 |  |  | 0 | 0 | 0 | 0 | 0 | 0 | 0 | 0 | 0 | 0 | 0 | 0 | 0 | 0 | 0 | 0 | 0
O | GMR | F200100 | DISANO | DIS43182900 | KOALA 1537 LED 13W GRAP 3000K 1195LM-3000K | 8012952097597 | DD | ECLAIRAGE | D0 | APPAREIL D'ECLAIRAGE | D011 | PROJECTEURS LED | S | STOCK |  | 0 | EXONERE | 00,00% | 9405119090 | 00052 | DISANO | X | EN CDE SPECIALE | N |  | UNITE |  | UNITE | 1 |  | UNITE | 1 | 1 | 1 |  | UNITE | 1 |  | UNITE | 1 |  | UNITE | 1 | O | A | ROT.FORT | 20241001 | DIS43182900 | KOALA 1537 LED 15W 3000K GRAPH | 100.75 | 1 | 1 | 1 | 0 | 0 |  |  | 0 |  |  | 0 | 0 | 0 | 0 | 0 | 0 | 0 | 0 | 0 | 1.4 | 106.722 | 0 | 0 | 1.65 | 125.7795 | 0 | 0
O | GMR | F200100 | DISANO | DIS43186300 | SQUARE 2577 LED 4K CLD CELL GRCELL GRAPH | 8012952138436 | DD | ECLAIRAGE | D0 | APPAREIL D'ECLAIRAGE | D011 | PROJECTEURS LED | S | STOCK |  | 0 | EXONERE | 00,00% | 9405119090 | 00052 | DISANO | X | EN CDE SPECIALE | N |  | UNITE |  | UNITE | 1 |  | UNITE | 1 | 1 | 1 |  | UNITE | 1 |  | UNITE | 1 |  | UNITE | 1 | N | C | ROT.FAIB | 20241001 | DIS43186300 | SQUARE 2577 LED 40W 4000K GRAP | 281.4 | 1 | 1 | 1 | 0 | 0 |  |  | 0 |  |  | 0 | 0 | 0 | 0 | 0 | 0 | 0 | 0 | 0 | 1 | 0 | 0 | 0 | 1 | 0 | 0 | 0
O | GMR | F200100 | DISANO | DIS51006000 | FARO 2 1531 LED 10W CTL CLD G | 8012952084207 | DD | ECLAIRAGE | D0 | APPAREIL D'ECLAIRAGE | D004 | ECLAIRAGE DE JARDIN | S | STOCK |  | 0 | EXONERE | 00,00% | 9405119090 | 00052 | DISANO |  | ACTIF | N |  | UNITE |  | UNITE | 1 |  | UNITE | 1 | 1 | 1 |  | UNITE | 1 |  | UNITE | 1 |  | UNITE | 1 | N | A | ROT.FORT | 20241001 | DIS51006000 | FARO 2 1531 HAUT LED 8W 424LM | 178.1 | 1 | 1 | 1 | 0 | 0 |  |  | 0 |  |  | 0 | 0 | 0 | 0 | 0 | 0 | 0 | 0 | 0 | 1.9 | 0 | 0 | 0 | 2.1 | 0 | 0 | 0
O | GMR | F200100 | DISANO | DIS51020300 | BORNE FARO 1232 BAS MAX 75 E27GRAPH | 8012952024227 | DD | ECLAIRAGE | D0 | APPAREIL D'ECLAIRAGE | D004 | ECLAIRAGE DE JARDIN | S | STOCK |  | 0 | EXONERE | 00,00% | 9405199090 | 00052 | DISANO | X | EN CDE SPECIALE | N |  | UNITE |  | UNITE | 1 |  | UNITE | 1 | 1 | 1 |  | UNITE | 1 |  | UNITE | 1 |  | UNITE | 1 | N | C | ROT.FAIB | 20241001 | DIS51020300 | FARO 1232 BAS MAX 75 E27 GRAPH | 211 | 1 | 25 | 1 | 0 | 0 |  |  | 0 |  |  | 0 | 0 | 0 | 0 | 0 | 0 | 0 | 0 | 0 | 0 | 0 | 0 | 0 | 0 | 0 | 0 | 0
O | GMR | F200100 | DISANO | DIS51061000 | FARO 1239 LED 10W 500LM CLD CELL 1100MM GRAPHITE | 8012952123739 | DD | ECLAIRAGE | D0 | APPAREIL D'ECLAIRAGE | D004 | ECLAIRAGE DE JARDIN | S | STOCK |  | 0 | EXONERE | 00,00% | 9405119090 | 00052 | DISANO | X | EN CDE SPECIALE | N |  | UNITE |  | UNITE | 1 |  | UNITE | 1 | 1 | 1 |  | UNITE | 1 |  | UNITE | 1 |  | UNITE | 1 | N | A | ROT.FORT | 20241001 | DIS51061000 | FARO 1239 HAUT LED 9W 484LM 40 | 400 | 1 | 1 | 1 | 0 | 0 |  |  | 0 |  |  | 0 | 0 | 0 | 0 | 0 | 0 | 0 | 0 | 0 | 1.9 | 0 | 0 | 0 | 2.1 | 0 | 0 | 0
O | GMR | F200100 | DISANO | DIS51063139 | FARO 5 HAUT 1797 GRA CELL 13W IP65IK10 2000LM 3000K | 8012952159424 | DD | ECLAIRAGE | D0 | APPAREIL D'ECLAIRAGE | D004 | ECLAIRAGE DE JARDIN | S | STOCK |  | 0 | EXONERE | 00,00% | 9405119090 | 00052 | DISANO | X | EN CDE SPECIALE | N |  | UNITE |  | UNITE | 1 |  | UNITE | 1 | 1 | 1 |  | UNITE | 1 |  | UNITE | 1 |  | UNITE | 1 | N |  | *ND | 20241001 | DIS51063139 | FARO 5 HAUT 1797 LED 14W 1395L | 363.9 | 1 | 96 | 1 | 0 | 6.22 |  |  | 0 |  |  | 0 | 0 | 0 | 0 | 0 | 0 | 0 | 0 | 0 | 1 | 302.4 | 0 | 0 | 1 | 302.4 | 0 | 0
O | GMR | F200100 | DISANO | DIS99121600 | EMBASE POURMAT FIBRE DE VERRE | 8012952387780 | DD | ECLAIRAGE | D0 | APPAREIL D'ECLAIRAGE | D099 | ACCESSOIRES - COMPOSANTS | S | STOCK |  | 0 | EXONERE | 00,00% | 9405119090 | 00052 | DISANO |  | ACTIF | N |  | UNITE |  | UNITE | 1 |  | UNITE | 1 | 1 | 1 |  | UNITE | 1 |  | UNITE | 1 |  | UNITE | 1 | N | * | *ND | 20241001 | DIS99121600 | ACCESSOIRE 50 BASE POUR ACCESS | 25.5 | 1 | 1 | 1 | 0 | 0 |  |  | 0 |  |  | 0 | 0 | 0 | 0 | 0 | 0 | 0 | 0 | 0 | 0 | 0 | 0 | 0 | 0 | 0 | 0 | 0
O | GMR | F200100 | DISANO | DIS99190300 | MAT DIAM 60 2 MÈTRES SANS TRA | 8012952312294 | DD | ECLAIRAGE | D0 | APPAREIL D'ECLAIRAGE | D099 | ACCESSOIRES - COMPOSANTS | S | STOCK |  | 0 | EXONERE | 00,00% | 9405119090 | 00052 | DISANO |  | ACTIF | N |  | UNITE |  | UNITE | 1 |  | UNITE | 1 | 1 | 1 |  | UNITE | 1 |  | UNITE | 1 |  | UNITE | 1 | N | * | *ND | 20241001 | DIS99190300 | MAT TYPE 5 DIAMETRE 60 800+200 | 10.5 | 1 | 1 | 1 | 0 | 0 |  |  | 0 |  |  | 0 | 0 | 0 | 0 | 0 | 0 | 0 | 0 | 0 | 0 | 0 | 0 | 0 | 0 | 0 | 0 | 0
O | GMR | F200100 | DISANO | DIS99190500 | MAT DIAM 60 1 MÈTRE SANS TRAP | 8012952312454 | DD | ECLAIRAGE | D0 | APPAREIL D'ECLAIRAGE | D099 | ACCESSOIRES - COMPOSANTS | S | STOCK |  | 0 | EXONERE | 00,00% | 9405119090 | 00052 | DISANO |  | ACTIF | N |  | UNITE |  | UNITE | 1 |  | UNITE | 1 | 1 | 1 |  | UNITE | 1 |  | UNITE | 1 |  | UNITE | 1 | N | * | *ND | 20241001 | DIS99190500 | MAT TYPE 5 DIAMETRE 60 1750+25 | 20 | 1 | 1 | 1 | 0 | 0 |  |  | 0 |  |  | 0 | 0 | 0 | 0 | 0 | 0 | 0 | 0 | 0 | 0 | 0 | 0 | 0 | 0 | 0 | 0 | 0
O | GMR | F200100 | DISANO | DIS99392500 | ACC. 313 CONTRE-BOITIER | 8012952002508 | DD | ECLAIRAGE | D0 | APPAREIL D'ECLAIRAGE | D099 | ACCESSOIRES - COMPOSANTS | S | STOCK |  | 0 | EXONERE | 00,00% | 9405119090 | 00052 | DISANO | X | EN CDE SPECIALE | N |  | UNITE |  | UNITE | 1 |  | UNITE | 1 | 1 | 1 |  | UNITE | 1 |  | UNITE | 1 |  | UNITE | 1 | N | A | ROT.FORT | 20241001 | DIS99392500 | ACCESSOIRE 313 BOITIER D'ENCAS | 18 | 1 | 1 | 1 | 0 | 0 |  |  | 0 |  |  | 0 | 0 | 0 | 0 | 0 | 0 | 0 | 0 | 0 | 1.9 | 0 | 0 | 0 | 2.1 | 0 | 0 | 0
O | GMR | F200100 | DISANO | DIS99463100 | FILIN DE SUSPENSION | 8012952147407 | DD | ECLAIRAGE | D0 | APPAREIL D'ECLAIRAGE | D099 | ACCESSOIRES - COMPOSANTS | S | STOCK |  | 0 | EXONERE | 00,00% | 9405119090 | 00052 | DISANO |  | ACTIF | N |  | UNITE |  | UNITE | 1 |  | UNITE | 1 | 1 | 1 |  | UNITE | 1 |  | UNITE | 1 |  | UNITE | 1 | N | C | ROT.FAIB | 20241001 | DIS99463100 | ACCESSOIRE 2520 SUSPENSION SIM | 8.5 | 1 | 1 | 1 | 0 | 0 |  |  | 0 |  |  | 0 | 0 | 0 | 0 | 0 | 0 | 0 | 0 | 0 | 0 | 10.96 | 0 | 0 | 0 | 13.61 | 0 | 0
O | GMR | F200100 | DISANO | DIS99791500 | ACCESSOIRE 333 FIXATION 60MM | 8012952027037 | DD | ECLAIRAGE | D0 | APPAREIL D'ECLAIRAGE | D099 | ACCESSOIRES - COMPOSANTS | S | STOCK |  | 0 | EXONERE | 00,00% | 9405119090 | 00052 | DISANO | X | EN CDE SPECIALE | N |  | UNITE |  | UNITE | 1 |  | UNITE | 1 | 1 | 1 |  | UNITE | 1 |  | UNITE | 1 |  | UNITE | 1 | N | A | ROT.FORT | 20241001 | DIS99791500 | ACCESSOIRE 333 FIXATION MAT DI | 30.5 | 1 | 1 | 1 | 0 | 0 |  |  | 0 |  |  | 0 | 0 | 0 | 0 | 0 | 0 | 0 | 0 | 0 | 1.9 | 67.1844 | 0 | 0 | 2.1 | 74.2564 | 0 | 0
O | GMR | F200100 | DISANO | DIS99800400 | ACCESSOIRE 320 CORDELETTE SURE | 8012952027600 | DD | ECLAIRAGE | D0 | APPAREIL D'ECLAIRAGE | D099 | ACCESSOIRES - COMPOSANTS | S | STOCK |  | 0 | EXONERE | 00,00% | 9405119090 | 00052 | DISANO |  | ACTIF | N |  | UNITE |  | UNITE | 1 |  | UNITE | 1 | 1 | 1 |  | UNITE | 1 |  | UNITE | 1 |  | UNITE | 1 | N | C | ROT.FAIB | 20241001 | DIS99800400 | ACCESSOIRE 320 CORDELETTE SURE | 2.5 | 1 | 1 | 1 | 0 | 0 |  |  | 0 |  |  | 0 | 0 | 0 | 0 | 0 | 0 | 0 | 0 | 0 | 0 | 2.92 | 0 | 0 | 0 | 3.63 | 0 | 0
O | GMR | F200100 | DISANO | DIS99803100 | CADRE PANEL SLIM POUR 15020500 | 8012952162608 | DD | ECLAIRAGE | D0 | APPAREIL D'ECLAIRAGE | D099 | ACCESSOIRES - COMPOSANTS | S | STOCK |  | 0 | EXONERE | 00,00% | 9405199090 | 00052 | DISANO |  | ACTIF | N |  | UNITE |  | UNITE | 1 |  | UNITE | 1 | 1 | 1 |  | UNITE | 1 |  | UNITE | 1 |  | UNITE | 1 | O |  | *ND | 20241001 | DIS99803100 | ACCESSOIRE 595 CADRE SAILLIE 6 | 19 | 1 | 1 | 1 | 0 | 0 |  |  | 0 |  |  | 0 | 0 | 0 | 0 | 0 | 0 | 0 | 0 | 0 | 1.4 | 20 | 0 | 0 | 1.65 | 25 | 0 | 0
O | GMR | F200100 | DISANO | DIS99803200 | CADRE PANEL 1200 POUR 15020600 | 8012952162622 | DD | ECLAIRAGE | D0 | APPAREIL D'ECLAIRAGE | D099 | ACCESSOIRES - COMPOSANTS | S | STOCK |  | 0 | EXONERE | 00,00% | 9405199090 | 00052 | DISANO |  | ACTIF | N |  | UNITE |  | UNITE | 1 |  | UNITE | 1 | 1 | 1 |  | UNITE | 1 |  | UNITE | 1 |  | UNITE | 1 | O |  | *ND | 20241001 | DIS99803200 | ACCESSOIRE 595 CADRE SAILLIE 1 | 24 | 1 | 1 | 1 | 0 | 0 |  |  | 0 |  |  | 0 | 0 | 0 | 0 | 0 | 0 | 0 | 0 | 0 | 1.4 | 25 | 0 | 0 | 1.65 | 29 | 0 | 0
O | GMR | F200100 | DISANO | FOS2204251100 | HUBLOT PASTILLA 15W IP65 IK07 | 8016535157685 | DD | ECLAIRAGE | D0 | APPAREIL D'ECLAIRAGE | D002 | ECLAIRAGE FONCT. LED | S | STOCK |  | 0 | EXONERE | 00,00% | 9405114090 | 00053 | FOSNOVA |  | ACTIF | N |  | UNITE |  | UNITE | 1 |  | UNITE | 1 | 1 | 1 |  | UNITE | 1 |  | UNITE | 1 |  | UNITE | 1 | O |  | *ND | 20241001 | FOS2204251100 | PASTILLA LED 15W BLANC IP65IK0 | 35.91 | 1 | 1 | 1 | 0 | 0.632 |  |  | 0 |  |  | 0 | 0 | 0 | 0 | 0 | 0 | 0 | 0 | 0 | 1.3313 | 26 | 0 | 0 | 1.5199 | 28 | 0 | 0
O | GMR | F200100 | DISANO | FOS2204251300 | HUBLOT PASTILLA 18W IP65 4K 1796LM IK07 | 8016535157654 | DD | ECLAIRAGE | D0 | APPAREIL D'ECLAIRAGE | D002 | ECLAIRAGE FONCT. LED | S | STOCK |  | 0 | EXONERE | 00,00% | 9405114090 | 00053 | FOSNOVA |  | ACTIF | N |  | UNITE |  | UNITE | 1 |  | UNITE | 1 | 1 | 1 |  | UNITE | 1 |  | UNITE | 1 |  | UNITE | 1 | O |  | *ND | 20241001 | FOS2204251300 | PASTILLA LED 18W BLANC IP65IK0 | 45.738 | 1 | 1 | 1 | 0 | 0.91 |  |  | 0 |  |  | 0 | 0 | 0 | 0 | 0 | 0 | 0 | 0 | 0 | 1.4 | 35 | 0 | 0 | 1.65 | 38 | 0 | 0
O | GMR | F200100 | DISANO | FOS2204251319 | HUBLOT PASTIL 18W DET IP65 4K1796LM IK07 | 8016535157647 | DD | ECLAIRAGE | D0 | APPAREIL D'ECLAIRAGE | D002 | ECLAIRAGE FONCT. LED | S | STOCK |  | 0 | EXONERE | 00,00% | 9405114090 | 00053 | FOSNOVA |  | ACTIF | N |  | UNITE |  | UNITE | 1 |  | UNITE | 1 | 1 | 1 |  | UNITE | 1 |  | UNITE | 1 |  | UNITE | 1 | O |  | *ND | 20241001 | FOS2204251319 | PASTILLA LED 18W BLANC IP65IK0 | 72.198 | 1 | 1 | 1 | 0 | 0.946 |  |  | 0 |  |  | 0 | 0 | 0 | 0 | 0 | 0 | 0 | 0 | 0 | 1.4 | 49.9 | 0 | 0 | 1.6488 | 55 | 0 | 0
O | GMR | F200100 | DISANO | FOS2204251500 | HUBLOT PASTILLA 24W IP65 IK07 | 8016535157616 | DD | ECLAIRAGE | D0 | APPAREIL D'ECLAIRAGE | D002 | ECLAIRAGE FONCT. LED | S | STOCK |  | 0 | EXONERE | 00,00% | 9405114090 | 00053 | FOSNOVA |  | ACTIF | N |  | UNITE |  | UNITE | 1 |  | UNITE | 1 | 1 | 1 |  | UNITE | 1 |  | UNITE | 1 |  | UNITE | 1 | O |  | *ND | 20241001 | FOS2204251500 | PASTILLA LED 24W BLANC IP65IK0 | 55.458 | 1 | 1 | 1 | 0 | 1.19 |  |  | 0 |  |  | 0 | 0 | 0 | 0 | 0 | 0 | 0 | 0 | 0 | 1.3332 | 39.9 | 0 | 0 | 1.4924 | 45 | 0 | 0
O | GMR | F200100 | DISANO | FOS2204251519 | HUBLOT 24W DETECT 4K IP65 2473LM IK07 | 8016535157609 | DD | ECLAIRAGE | D0 | APPAREIL D'ECLAIRAGE | D002 | ECLAIRAGE FONCT. LED | S | STOCK |  | 0 | EXONERE | 00,00% | 9405114090 | 00053 | FOSNOVA |  | ACTIF | N |  | UNITE |  | UNITE | 1 |  | UNITE | 1 | 1 | 1 |  | UNITE | 1 |  | UNITE | 1 |  | UNITE | 1 | O |  | *ND | 20241001 | FOS2204251519 | PASTILLA LED 24W BLANC IP65IK0 | 77.706 | 1 | 1 | 1 | 0 | 1.228 |  |  | 0 |  |  | 0 | 0 | 0 | 0 | 0 | 0 | 0 | 0 | 0 | 1.3359 | 55 | 0 | 0 | 1.4549 | 59.9 | 0 | 0
O | GMR | F200100 | DISANO | FOS2206141900 | LOW GLARE 2 BLANC 8W 4000K 38°800LM ORIENTABLE | 8016535059873 | DD | ECLAIRAGE | D0 | APPAREIL D'ECLAIRAGE | D002 | ECLAIRAGE FONCT. LED | S | STOCK |  | 0 | EXONERE | 00,00% | 9405119090 | 00053 | FOSNOVA |  | ACTIF | N |  | UNITE |  | UNITE | 1 |  | UNITE | 1 | 1 | 1 |  | UNITE | 1 |  | UNITE | 1 |  | UNITE | 1 | O | A | ROT.FORT | 20241001 | FOS2206141900 | LOW GLARE 2 LED COB 10W 1100LM | 43.794 | 1 | 1 | 1 | 0 | 0 |  |  | 0 |  |  | 0 | 0 | 0 | 0 | 0 | 0 | 0 | 0 | 0 | 1.4 | 52.1262 | 0 | 0 | 1.65 | 61.4344 | 0 | 0
O | GMR | F200100 | DISANO | FOS2206147900 | LOW GLARE 2 ALU 8W 4000K 38° 800LM ORIENTABLE | 8016535059866 | DD | ECLAIRAGE | D0 | APPAREIL D'ECLAIRAGE | D002 | ECLAIRAGE FONCT. LED | S | STOCK |  | 0 | EXONERE | 00,00% | 9405119090 | 00053 | FOSNOVA |  | ACTIF | N |  | UNITE |  | UNITE | 1 |  | UNITE | 1 | 1 | 1 |  | UNITE | 1 |  | UNITE | 1 |  | UNITE | 1 | O | A | ROT.FORT | 20241001 | FOS2206147900 | LOW GLARE 2 LED COB 10W 1100LM | 43.794 | 1 | 1 | 1 | 0 | 0 |  |  | 0 |  |  | 0 | 0 | 0 | 0 | 0 | 0 | 0 | 0 | 0 | 1.4 | 41.6763 | 0 | 0 | 1.65 | 49.1185 | 0 | 0
O | GMR | F200100 | DISANO | FOS2206181068 | MARTE 4 LED 5W 4000K CELL BLAN | 8016535121709 | DD | ECLAIRAGE | D0 | APPAREIL D'ECLAIRAGE | D002 | ECLAIRAGE FONCT. LED | S | STOCK |  | 0 | EXONERE | 00,00% | 9405119090 | 00053 | FOSNOVA |  | ACTIF | N |  | UNITE |  | UNITE | 1 |  | UNITE | 1 | 1 | 1 |  | UNITE | 1 |  | UNITE | 1 |  | UNITE | 1 | O |  | *ND | 20241001 | FOS2206181068 | MARTE 4 LED 5W 4000K BLANC CRI | 42.714 | 1 | 1 | 1 | 0 | 0 |  |  | 0 |  |  | 0 | 0 | 0 | 0 | 0 | 0 | 0 | 0 | 0 | 0 | 0 | 0 | 0 | 0 | 0 | 0 | 0
O | GMR | F200100 | DISANO | FOS2206561500 | JET 250 LED COB DIP SWITCH 52W | 8016535102197 | DD | ECLAIRAGE | D0 | APPAREIL D'ECLAIRAGE | D002 | ECLAIRAGE FONCT. LED | S | STOCK |  | 0 | EXONERE | 00,00% | 9405119090 | 00053 | FOSNOVA | X | EN CDE SPECIALE | N |  | UNITE |  | UNITE | 1 |  | UNITE | 1 | 1 | 1 |  | UNITE | 1 |  | UNITE | 1 |  | UNITE | 1 | N |  | *ND | 20250204 | FOS2206561500 | JET 250 LED COB DIP SWITCH 52W | 187.704 | 1 | 1 | 1 | 0 | 0 |  |  | 0 |  |  | 0 | 0 | 0 | 0 | 0 | 0 | 0 | 0 | 0 | 0 | 0 | 0 | 0 | 0 | 0 | 0 | 0
O | GMR | F200100 | DISANO | FOS2206671700 | LOW GLARE 2 BLANC 8W 3000K 38°800LM ORIENTABLE | 8016535065034 | DD | ECLAIRAGE | D0 | APPAREIL D'ECLAIRAGE | D002 | ECLAIRAGE FONCT. LED | S | STOCK |  | 0 | EXONERE | 00,00% | 9405119090 | 00053 | FOSNOVA |  | ACTIF | N |  | UNITE |  | UNITE | 1 |  | UNITE | 1 | 1 | 1 |  | UNITE | 1 |  | UNITE | 1 |  | UNITE | 1 | O | A | ROT.FORT | 20241001 | FOS2206671700 | LOW GLARE 2 LED COB 10W 990LM | 43.794 | 1 | 1 | 1 | 0 | 0 |  |  | 0 |  |  | 0 | 0 | 0 | 0 | 0 | 0 | 0 | 0 | 0 | 1.4 | 36.162 | 0 | 0 | 1.65 | 42.6195 | 0 | 0
O | GMR | F200100 | DISANO | FOS2206677700 | LOW GLARE 2 ALU 8W 3000K 38° 800LM ORIENTABLE | 8016535065027 | DD | ECLAIRAGE | D0 | APPAREIL D'ECLAIRAGE | D002 | ECLAIRAGE FONCT. LED | S | STOCK |  | 0 | EXONERE | 00,00% | 9405119090 | 00053 | FOSNOVA |  | ACTIF | N |  | UNITE |  | UNITE | 1 |  | UNITE | 1 | 1 | 1 |  | UNITE | 1 |  | UNITE | 1 |  | UNITE | 1 | O | A | ROT.FORT | 20241001 | FOS2206677700 | LOW GLARE 2 LED COB 10W 990LM | 43.794 | 1 | 1 | 1 | 0 | 0 |  |  | 0 |  |  | 0 | 0 | 0 | 0 | 0 | 0 | 0 | 0 | 0 | 1.4 | 38.6071 | 0 | 0 | 1.65 | 45.5012 | 0 | 0
O | GMR | F200100 | DISANO | FOS2208471100 | DOWNLIGHT 23W 4K 2050LM IP40 | 8016535089559 | DD | ECLAIRAGE | D0 | APPAREIL D'ECLAIRAGE | D002 | ECLAIRAGE FONCT. LED | S | STOCK |  | 0 | EXONERE | 00,00% | 9405119090 | 00053 | FOSNOVA |  | ACTIF | N |  | UNITE |  | UNITE | 1 |  | UNITE | 1 | 1 | 1 |  | UNITE | 1 |  | UNITE | 1 |  | UNITE | 1 | O |  | *ND | 20241001 | FOS2208471100 | SPEAKER 3 BASIC LED 23W BLANC | 28.404 | 1 | 1 | 1 | 0 | 0.486 |  |  | 0 |  |  | 0 | 0 | 0 | 0 | 0 | 0 | 0 | 0 | 0 | 1.3701 | 16.9 | 0 | 0 | 1.4759 | 19 | 0 | 0
O | GMR | F200100 | DISANO | FOS2208591000 | LUTHOR BIG PROF DIP SWITCH 39W | 8016535143817 | DD | ECLAIRAGE | D0 | APPAREIL D'ECLAIRAGE | D002 | ECLAIRAGE FONCT. LED | S | STOCK |  | 0 | EXONERE | 00,00% | 9405119090 | 00053 | FOSNOVA |  | ACTIF | N |  | UNITE |  | UNITE | 1 |  | UNITE | 1 | 1 | 1 |  | UNITE | 1 |  | UNITE | 1 |  | UNITE | 1 | O |  | *ND | 20241001 | FOS2208591000 | LUTHOR BIG PROFESSIONAL DIP SW | 145.476 | 1 | 1 | 1 | 0 | 0 |  |  | 0 |  |  | 0 | 0 | 0 | 0 | 0 | 0 | 0 | 0 | 0 | 1.3699 | 95 | 0 | 0 | 1.3962 | 115 | 0 | 0
O | GMR | F200100 | DISANO | FOS2208780900 | LUTHOR MEDIUM PROF DIP SWITCH | 8016535145224 | DD | ECLAIRAGE | D0 | APPAREIL D'ECLAIRAGE | D002 | ECLAIRAGE FONCT. LED | S | STOCK |  | 0 | EXONERE | 00,00% | 9405119090 | 00053 | FOSNOVA |  | ACTIF | N |  | UNITE |  | UNITE | 1 |  | UNITE | 1 | 1 | 1 |  | UNITE | 1 |  | UNITE | 1 |  | UNITE | 1 | O |  | *ND | 20241001 | FOS2208780900 | LUTHOR MEDIUM PROFESSIONAL DIP | 106.704 | 1 | 1 | 1 | 0 | 0 |  |  | 0 |  |  | 0 | 0 | 0 | 0 | 0 | 0 | 0 | 0 | 0 | 0 | 0 | 0 | 0 | 0 | 0 | 0 | 0
O | GMR | F200100 | DISANO | FOS2215951000 | DOWNLIGHT 18W 4K 1700LM IP44 | 8016535157227 | DD | ECLAIRAGE | D0 | APPAREIL D'ECLAIRAGE | D002 | ECLAIRAGE FONCT. LED | S | STOCK |  | 0 | EXONERE | 00,00% | 9405119090 | 00053 | FOSNOVA |  | ACTIF | N |  | UNITE |  | UNITE | 1 |  | UNITE | 1 | 1 | 1 |  | UNITE | 1 |  | UNITE | 1 |  | UNITE | 1 | O |  | *ND | 20241001 | FOS2215951000 | SLIM LEX 2.0 B 18W BLANC IP44I | 23.436 | 1 | 1 | 1 | 0 | 0.492 |  |  | 0 |  |  | 0 | 0 | 0 | 0 | 0 | 0 | 0 | 0 | 0 | 1.4 | 19.9 | 0 | 0 | 1.386 | 19.9 | 0 | 0
O | GMR | F200100 | DISANO | FOS2215951100 | DOWLIGHT 18W 3K 4000K | 8016535157210 | DD | ECLAIRAGE | D0 | APPAREIL D'ECLAIRAGE | D002 | ECLAIRAGE FONCT. LED | S | STOCK |  | 0 | EXONERE | 00,00% | 9405119090 | 00053 | FOSNOVA |  | ACTIF | N |  | UNITE |  | UNITE | 1 |  | UNITE | 1 | 1 | 1 |  | UNITE | 1 |  | UNITE | 1 |  | UNITE | 1 | O |  | *ND | 20241001 | FOS2215951100 | SLIM LEX 2.0 B 18W BLANC IP44I | 23.436 | 1 | 1 | 1 | 0 | 0 |  |  | 0 |  |  | 0 | 0 | 0 | 0 | 0 | 0 | 0 | 0 | 0 | 0 | 19.9 | 0 | 0 | 0 | 19.9 | 0 | 0
O | GMR | F200100 | DISANO | FOS2215951200 | DOWNLIGHT 12W 4K 1200LM IP44 | 8016535157203 | DD | ECLAIRAGE | D0 | APPAREIL D'ECLAIRAGE | D002 | ECLAIRAGE FONCT. LED | S | STOCK |  | 0 | EXONERE | 00,00% | 9405119090 | 00053 | FOSNOVA |  | ACTIF | N |  | UNITE |  | UNITE | 1 |  | UNITE | 1 | 1 | 1 |  | UNITE | 1 |  | UNITE | 1 |  | UNITE | 1 | O |  | *ND | 20241001 | FOS2215951200 | SLIM LEX 1.0 B 12W BLANC IP44I | 20.142 | 1 | 1 | 1 | 0 | 0.388 |  |  | 0 |  |  | 0 | 0 | 0 | 0 | 0 | 0 | 0 | 0 | 0 | 1.3697 | 13.9 | 0 | 0 | 1.5219 | 15 | 0 | 0
O | GMR | F200100 | DISANO | FOS2217220100 | DOWNLIGHT 14-26W 4K IP44 1926 À 3461LM LOW FLICKER | 8016535144548 | DD | ECLAIRAGE | D0 | APPAREIL D'ECLAIRAGE | D002 | ECLAIRAGE FONCT. LED | S | STOCK |  | 0 | EXONERE | 00,00% | 9405119090 | 00053 | FOSNOVA |  | ACTIF | N |  | UNITE |  | UNITE | 1 |  | UNITE | 1 | 1 | 1 |  | UNITE | 1 |  | UNITE | 1 |  | UNITE | 1 | O |  | *ND | 20241001 | FOS2217220100 | ENERGY 2245 DIP SWITCH LED 18W | 62.91 | 1 | 1 | 1 | 0 | 0 |  |  | 0 |  |  | 0 | 0 | 0 | 0 | 0 | 0 | 0 | 0 | 0 | 1.3736 | 45 | 0 | 0 | 1.6789 | 55 | 0 | 0
O | GMR | F200100 | DISANO | FOS2217221000 | ENERGY 2245 LED DIM 2500LME 4000K IP44 CL2 | 8016535070489 | DD | ECLAIRAGE | D0 | APPAREIL D'ECLAIRAGE | D002 | ECLAIRAGE FONCT. LED | S | STOCK |  | 0 | EXONERE | 00,00% | 9405119090 | 00053 | FOSNOVA | X | EN CDE SPECIALE | N |  | UNITE |  | UNITE | 1 |  | UNITE | 1 | 1 | 1 |  | UNITE | 1 |  | UNITE | 1 |  | UNITE | 1 | O | A | ROT.FORT | 20241001 | FOS2217221000 | ENERGY 2245 LED 18W 2316LM 400 | 62.37 | 1 | 1 | 1 | 0 | 0.764 |  |  | 0 |  |  | 0 | 0 | 0 | 0 | 0 | 0 | 0 | 0 | 0 | 1.4 | 77.4396 | 0 | 0 | 1.65 | 91.2681 | 0 | 0
O | GMR | F200100 | DISANO | FOS2217290600 | ECOLEX 3 LED 23W 3K CLD CELL BLC | 8016535083922 | DD | ECLAIRAGE | D0 | APPAREIL D'ECLAIRAGE | D002 | ECLAIRAGE FONCT. LED | S | STOCK |  | 0 | EXONERE | 00,00% | 9405119090 | 00053 | FOSNOVA | X | EN CDE SPECIALE | N |  | UNITE |  | UNITE | 1 |  | UNITE | 1 | 1 | 1 |  | UNITE | 1 |  | UNITE | 1 |  | UNITE | 1 | N | C | ROT.FAIB | 20241001 | FOS2217290600 | ECO LEX 3 LED 21W BLANC IP44IK | 62.532 | 1 | 1 | 1 | 0 | 0 |  |  | 0 |  |  | 0 | 0 | 0 | 0 | 0 | 0 | 0 | 0 | 0 | 0 | 0 | 0 | 0 | 0 | 0 | 0 | 0
O | GMR | F200100 | DISANO | FOS2217291400 | ECOLEX 1 BLANC 10W 980L FIXE | 8016535079307 | DD | ECLAIRAGE | D0 | APPAREIL D'ECLAIRAGE | D002 | ECLAIRAGE FONCT. LED | S | STOCK |  | 0 | EXONERE | 00,00% | 9405119090 | 00053 | FOSNOVA | X | EN CDE SPECIALE | N |  | UNITE |  | UNITE | 1 |  | UNITE | 1 | 1 | 1 |  | UNITE | 1 |  | UNITE | 1 |  | UNITE | 1 | O | A | ROT.FORT | 20241001 | FOS2217291400 | ECO LEX 1 LED 11W BLANC IP44IK | 62.424 | 1 | 1 | 1 | 0 | 0 |  |  | 0 |  |  | 0 | 0 | 0 | 0 | 0 | 0 | 0 | 0 | 0 | 1.4 | 46.9195 | 0 | 0 | 1.65 | 55.2979 | 0 | 0
O | GMR | F200100 | DISANO | FOS2217291500 | ECOLEX 2 BLANC 12W 1340L FIXE | 8016535079314 | DD | ECLAIRAGE | D0 | APPAREIL D'ECLAIRAGE | D002 | ECLAIRAGE FONCT. LED | S | STOCK |  | 0 | EXONERE | 00,00% | 9405119090 | 00053 | FOSNOVA | X | EN CDE SPECIALE | N |  | UNITE |  | UNITE | 1 |  | UNITE | 1 | 1 | 1 |  | UNITE | 1 |  | UNITE | 1 |  | UNITE | 1 | O | A | ROT.FORT | 20241001 | FOS2217291500 | ECO LEX 2 LED 14W BLANC IP44IK | 62.586 | 1 | 1 | 1 | 0 | 0.9 |  |  | 0 |  |  | 0 | 0 | 0 | 0 | 0 | 0 | 0 | 0 | 0 | 1.4 | 49.5535 | 0 | 0 | 1.65 | 58.4023 | 0 | 0
O | GMR | F200100 | DISANO | FOS2217291600 | ECOLEX 3 BLANC 20W 2150L FIXE | 8016535079581 | DD | ECLAIRAGE | D0 | APPAREIL D'ECLAIRAGE | D002 | ECLAIRAGE FONCT. LED | S | STOCK |  | 0 | EXONERE | 00,00% | 9405119090 | 00053 | FOSNOVA | X | EN CDE SPECIALE | N |  | UNITE |  | UNITE | 1 |  | UNITE | 1 | 1 | 1 |  | UNITE | 1 |  | UNITE | 1 |  | UNITE | 1 | O | A | ROT.FORT | 20241001 | FOS2217291600 | ECO LEX 3 LED 21W BLANC IP44IK | 62.586 | 1 | 1 | 1 | 0 | 0.9 |  |  | 0 |  |  | 0 | 0 | 0 | 0 | 0 | 0 | 0 | 0 | 0 | 1.4 | 35 | 0 | 0 | 1.65 | 35 | 0 | 0
O | GMR | F200100 | DISANO | FOS2217291700 | ECOLEX 4 BLANC 35W 2850L FIXE | 8016535083335 | DD | ECLAIRAGE | D0 | APPAREIL D'ECLAIRAGE | D002 | ECLAIRAGE FONCT. LED | S | STOCK |  | 0 | EXONERE | 00,00% | 9405119090 | 00053 | FOSNOVA | X | EN CDE SPECIALE | N |  | UNITE |  | UNITE | 1 |  | UNITE | 1 | 1 | 1 |  | UNITE | 1 |  | UNITE | 1 |  | UNITE | 1 | O | A | ROT.FORT | 20241001 | FOS2217291700 | ECO LEX 4 30W BLANC IP44IK07 3 | 84.834 | 1 | 1 | 1 | 0 | 0 |  |  | 0 |  |  | 0 | 0 | 0 | 0 | 0 | 0 | 0 | 0 | 0 | 1.4 | 81.8202 | 0 | 0 | 1.65 | 96.4309 | 0 | 0
O | GMR | F200100 | DISANO | FOS221767111241 | SAVING 245 23W 4000K CELLDD BL | 8016535121877 | DD | ECLAIRAGE | D0 | APPAREIL D'ECLAIRAGE | D002 | ECLAIRAGE FONCT. LED | S | STOCK |  | 0 | EXONERE | 00,00% | 9405119090 | 00053 | FOSNOVA | X | EN CDE SPECIALE | N |  | UNITE |  | UNITE | 1 |  | UNITE | 1 | 1 | 1 |  | UNITE | 1 |  | UNITE | 1 |  | UNITE | 1 | O | C | ROT.FAIB | 20241001 | FOS221767111241 | SAVING 245 LED DIP SWITCH DALI | 110.862 | 1 | 1 | 1 | 0 | 0 |  |  | 0 |  |  | 0 | 0 | 0 | 0 | 0 | 0 | 0 | 0 | 0 | 0 | 0 | 0 | 0 | 0 | 0 | 0 | 0
O | GMR | F200100 | DISANO | FOS221784700072 | ETANCHE RODA 60CM 18W 4K IP65 1800LM IK08 | 8016535156961 | DD | ECLAIRAGE | D0 | APPAREIL D'ECLAIRAGE | D002 | ECLAIRAGE FONCT. LED | S | STOCK |  | 0 | EXONERE | 00,00% | 9405114090 | 00053 | FOSNOVA |  | ACTIF | N |  | UNITE |  | UNITE | 1 |  | UNITE | 1 | 1 | 1 |  | UNITE | 1 |  | UNITE | 1 |  | UNITE | 1 | O |  | *ND | 20241001 | FOS221784700072 | RODA BASIC TRAVERSANT 1784 LED | 32.616 | 1 | 300 | 1 | 0 | 0.626 |  |  | 0 |  |  | 0 | 0 | 0 | 0 | 0 | 0 | 0 | 0 | 0 | 1.4 | 29 | 0 | 0 | 1.65 | 39 | 0 | 0
O | GMR | F200100 | DISANO | FOS2217847100 | ETANCHE RODA 36W 1M20 4K | 8016535156954 | DD | ECLAIRAGE | D0 | APPAREIL D'ECLAIRAGE | D002 | ECLAIRAGE FONCT. LED | S | STOCK |  | 0 | EXONERE | 00,00% | 9405114090 | 00053 | FOSNOVA | X | EN CDE SPECIALE | N |  | UNITE |  | UNITE | 1 |  | UNITE | 1 | 1 | 1 |  | UNITE | 1 |  | UNITE | 1 |  | UNITE | 1 | O | * | *ND | 20241001 | FOS2217847100 | RODA BASIC 1784 LED 36W GRIS I | 38.718 | 1 | 108 | 1 | 0 | 0 |  |  | 0 |  |  | 0 | 0 | 0 | 0 | 0 | 0 | 0 | 0 | 0 | 1.462 | 35 | 0 | 0 | 1.8797 | 45 | 0 | 0
O | GMR | F200100 | DISANO | FOS221784710072 | ETANCHE RODA 120CM 36W 4K IP653600LM IK08 | 8016535156947 | DD | ECLAIRAGE | D0 | APPAREIL D'ECLAIRAGE | D002 | ECLAIRAGE FONCT. LED | S | STOCK |  | 0 | EXONERE | 00,00% | 9405114090 | 00053 | FOSNOVA |  | ACTIF | N |  | UNITE |  | UNITE | 1 |  | UNITE | 1 | 1 | 1 |  | UNITE | 1 |  | UNITE | 1 |  | UNITE | 1 | O |  | *ND | 20241001 | FOS221784710072 | RODA BASIC TRAVERSANT 1784 LED | 45.198 | 1 | 108 | 1 | 0 | 1.1 |  |  | 0 |  |  | 0 | 0 | 0 | 0 | 0 | 0 | 0 | 0 | 0 | 1.4 | 39 | 0 | 0 | 1.65 | 49 | 0 | 0
O | GMR | F200100 | DISANO | FOS2217847200 | ETANCHE RODA 50W 1M50 4K | 8016535156930 | DD | ECLAIRAGE | D0 | APPAREIL D'ECLAIRAGE | D002 | ECLAIRAGE FONCT. LED | S | STOCK |  | 0 | EXONERE | 00,00% | 9405114090 | 00053 | FOSNOVA | X | EN CDE SPECIALE | N |  | UNITE |  | UNITE | 1 |  | UNITE | 1 | 1 | 1 |  | UNITE | 1 |  | UNITE | 1 |  | UNITE | 1 | O | * | *ND | 20241001 | FOS2217847200 | RODA BASIC 1784 LED 50W GRIS I | 51.246 | 1 | 108 | 1 | 0 | 0 |  |  | 0 |  |  | 0 | 0 | 0 | 0 | 0 | 0 | 0 | 0 | 0 | 1.3458 | 39 | 0 | 0 | 1.6908 | 49 | 0 | 0
O | GMR | F200100 | DISANO | FOS221784720072 | ETANCHE RODA 150CM 50W 4K IP655000LM IK08 | 8016535156923 | DD | ECLAIRAGE | D0 | APPAREIL D'ECLAIRAGE | D002 | ECLAIRAGE FONCT. LED | S | STOCK |  | 0 | EXONERE | 00,00% | 9405114090 | 00053 | FOSNOVA |  | ACTIF | N |  | UNITE |  | UNITE | 1 |  | UNITE | 1 | 1 | 1 |  | UNITE | 1 |  | UNITE | 1 |  | UNITE | 1 | O |  | *ND | 20241001 | FOS221784720072 | RODA BASIC TRAVERSANT 1784 LED | 57.78 | 1 | 108 | 1 | 0 | 1.4 |  |  | 0 |  |  | 0 | 0 | 0 | 0 | 0 | 0 | 0 | 0 | 0 | 1.4 | 45 | 0 | 0 | 1.65 | 55 | 0 | 0
O | GMR | F200100 | DISANO | FOS2241333200 | PROJ 20W 4K 2200LM IP66 | 8016535156664 | DD | ECLAIRAGE | D0 | APPAREIL D'ECLAIRAGE | D011 | PROJECTEURS LED | S | STOCK |  | 0 | EXONERE | 00,00% | 9405119090 | 00053 | FOSNOVA |  | ACTIF | N |  | UNITE |  | UNITE | 1 |  | UNITE | 1 | 1 | 1 |  | UNITE | 1 |  | UNITE | 1 |  | UNITE | 1 | O |  | *ND | 20241001 | FOS2241333200 | SEVILLA 1 LED 20W GRAPHITE 220 | 19.062 | 1 | 1 | 1 | 0 | 0.43 |  |  | 0 |  |  | 0 | 0 | 0 | 0 | 0 | 0 | 0 | 0 | 0 | 1.9006 | 25 | 0 | 0 | 1.65 | 25 | 0 | 0
O | GMR | F200100 | DISANO | FOS2241333219 | PROJO LED 20W SENSOR 4K 2200LMIP65 IK08 | 8016535156657 | DD | ECLAIRAGE | D0 | APPAREIL D'ECLAIRAGE | D011 | PROJECTEURS LED | S | STOCK |  | 0 | EXONERE | 00,00% | 9405119090 | 00053 | FOSNOVA |  | ACTIF | N |  | UNITE |  | UNITE | 1 |  | UNITE | 1 | 1 | 1 |  | UNITE | 1 |  | UNITE | 1 |  | UNITE | 1 | O |  | *ND | 20241001 | FOS2241333219 | SEVILLA 1 LED 20W SENSOR ON-OF | 43.956 | 1 | 1 | 1 | 0 | 0 |  |  | 0 |  |  | 0 | 0 | 0 | 0 | 0 | 0 | 0 | 0 | 0 | 1.4 | 39 | 0 | 0 | 1.65 | 45 | 0 | 0
O | GMR | F200100 | DISANO | FOS2241343200 | PROJ 50W 4K 5500LM IP66 5500LM | 8016535156602 | DD | ECLAIRAGE | D0 | APPAREIL D'ECLAIRAGE | D011 | PROJECTEURS LED | S | STOCK |  | 0 | EXONERE | 00,00% | 9405119090 | 00053 | FOSNOVA |  | ACTIF | N |  | UNITE |  | UNITE | 1 |  | UNITE | 1 | 1 | 1 |  | UNITE | 1 |  | UNITE | 1 |  | UNITE | 1 | O |  | *ND | 20241001 | FOS2241343200 | SEVILLA 2 LED 50W GRAPHITE 550 | 34.776 | 1 | 1 | 1 | 0 | 0.686 |  |  | 0 |  |  | 0 | 0 | 0 | 0 | 0 | 0 | 0 | 0 | 0 | 1.4 | 35 | 0 | 0 | 1.65 | 35 | 0 | 0
O | GMR | F200100 | DISANO | FOS2241343219 | PROJO LED 50W SENSOR 4K 5500LMIP65 IK08 | 8016535156596 | DD | ECLAIRAGE | D0 | APPAREIL D'ECLAIRAGE | D011 | PROJECTEURS LED | S | STOCK |  | 0 | EXONERE | 00,00% | 9405119090 | 00053 | FOSNOVA |  | ACTIF | N |  | UNITE |  | UNITE | 1 |  | UNITE | 1 | 1 | 1 |  | UNITE | 1 |  | UNITE | 1 |  | UNITE | 1 | O |  | *ND | 20241001 | FOS2241343219 | SEVILLA 2 LED 50W SENSOR ON-OF | 56.916 | 1 | 1 | 1 | 0 | 0 |  |  | 0 |  |  | 0 | 0 | 0 | 0 | 0 | 0 | 0 | 0 | 0 | 1.4 | 59 | 0 | 0 | 1.65 | 59 | 0 | 0
O | GMR | F200100 | DISANO | FOS2241353200 | PROJ 90W 4K 9900LM IP66 | 8016535156558 | DD | ECLAIRAGE | D0 | APPAREIL D'ECLAIRAGE | D011 | PROJECTEURS LED | S | STOCK |  | 0 | EXONERE | 00,00% | 9405119090 | 00053 | FOSNOVA |  | ACTIF | N |  | UNITE |  | UNITE | 1 |  | UNITE | 1 | 1 | 1 |  | UNITE | 1 |  | UNITE | 1 |  | UNITE | 1 | O |  | *ND | 20241001 | FOS2241353200 | SEVILLA 3 LED 90W GRAPHITE 990 | 86.346 | 1 | 1 | 1 | 0 | 1.408 |  |  | 0 |  |  | 0 | 0 | 0 | 0 | 0 | 0 | 0 | 0 | 0 | 1.4 | 69 | 0 | 0 | 1.65 | 69 | 0 | 0
O | GMR | F200100 | DISANO | FOS2241383200 | PROJO SEVILLA ASYM 150W 4K | 8016535156480 | DD | ECLAIRAGE | D0 | APPAREIL D'ECLAIRAGE | D011 | PROJECTEURS LED | S | STOCK |  | 0 | EXONERE | 00,00% | 9405119090 | 00053 | FOSNOVA | X | EN CDE SPECIALE | N |  | UNITE |  | UNITE | 1 |  | UNITE | 1 | 1 | 1 |  | UNITE | 1 |  | UNITE | 1 |  | UNITE | 1 | O |  | *ND | 20241001 | FOS2241383200 | SEVILLA 6 LED 150W GRAPHITE 40 | 161.406 | 1 | 1 | 1 | 0 | 0 |  |  | 0 |  |  | 0 | 0 | 0 | 0 | 0 | 0 | 0 | 0 | 0 | 0 | 0 | 0 | 0 | 0 | 0 | 0 | 0
O | GMR | F200100 | DISANO | FOS2241383400 | PROJO SEVILLA ASYM 150W 3K | 8016535156466 | DD | ECLAIRAGE | D0 | APPAREIL D'ECLAIRAGE | D011 | PROJECTEURS LED | S | STOCK |  | 0 | EXONERE | 00,00% | 9405119090 | 00053 | FOSNOVA | X | EN CDE SPECIALE | N |  | UNITE |  | UNITE | 1 |  | UNITE | 1 | 1 | 1 |  | UNITE | 1 |  | UNITE | 1 |  | UNITE | 1 | O |  | *ND | 20241001 | FOS2241383400 | SEVILLA 6 LED 150W GRAPHITE 30 | 161.406 | 1 | 1 | 1 | 0 | 0 |  |  | 0 |  |  | 0 | 0 | 0 | 0 | 0 | 0 | 0 | 0 | 0 | 0 | 0 | 0 | 0 | 0 | 0 | 0 | 0
O | GMR | F200100 | DISANO | FOS2241383500 | PROJO SEVILLA ASYM 100W 4K | 8016535158903 | DD | ECLAIRAGE | D0 | APPAREIL D'ECLAIRAGE | D011 | PROJECTEURS LED | S | STOCK |  | 0 | EXONERE | 00,00% | 9405119090 | 00053 | FOSNOVA |  | ACTIF | N |  | UNITE |  | UNITE | 1 |  | UNITE | 1 | 1 | 1 |  | UNITE | 1 |  | UNITE | 1 |  | UNITE | 1 | O |  | *ND | 20241001 | FOS2241383500 | SEVILLA 6 LED 100W 4000K 12230 | 142.722 | 1 | 1 | 1 | 0 | 0 |  |  | 0 |  |  | 0 | 0 | 0 | 0 | 0 | 0 | 0 | 0 | 0 | 0 | 99 | 0 | 0 | 0 | 99 | 0 | 0
O | GMR | F200100 | DISANO | FOS2241383800 | PROJO SEVILLA ASYM 100W 3K | 8016535161002 | DD | ECLAIRAGE | D0 | APPAREIL D'ECLAIRAGE | D011 | PROJECTEURS LED | S | STOCK |  | 0 | EXONERE | 00,00% | 9405119090 | 00053 | FOSNOVA | X | EN CDE SPECIALE | N |  | UNITE |  | UNITE | 1 |  | UNITE | 1 | 1 | 1 |  | UNITE | 1 |  | UNITE | 1 |  | UNITE | 1 | O |  | *ND | 20241001 | FOS2241383800 | SEVILLA 6 LED 100W GRAPHITE 30 | 142.722 | 1 | 1 | 1 | 0 | 0 |  |  | 0 |  |  | 0 | 0 | 0 | 0 | 0 | 0 | 0 | 0 | 0 | 0 | 0 | 0 | 0 | 0 | 0 | 0 | 0
O | GMR | F200100 | DISANO | FOS2241393200 | PROJO SEVILLA ASYM 200W 4K | 8016535156442 | DD | ECLAIRAGE | D0 | APPAREIL D'ECLAIRAGE | D011 | PROJECTEURS LED | S | STOCK |  | 0 | EXONERE | 00,00% | 9405119090 | 00053 | FOSNOVA |  | ACTIF | N |  | UNITE |  | UNITE | 1 |  | UNITE | 1 | 1 | 1 |  | UNITE | 1 |  | UNITE | 1 |  | UNITE | 1 | O |  | *ND | 20241001 | FOS2241393200 | SEVILLA 7 LED 200W GRAPHITE 40 | 202.878 | 1 | 1 | 1 | 0 | 0 |  |  | 0 |  |  | 0 | 0 | 0 | 0 | 0 | 0 | 0 | 0 | 0 | 0 | 159 | 0 | 0 | 0 | 159 | 0 | 0
O | GMR | F200100 | DISANO | FOS2241393300 | PROJO SEVILLA ASYM 200W 6K | 8016535156435 | DD | ECLAIRAGE | D0 | APPAREIL D'ECLAIRAGE | D011 | PROJECTEURS LED | S | STOCK |  | 0 | EXONERE | 00,00% | 9405119090 | 00053 | FOSNOVA |  | ACTIF | N |  | UNITE |  | UNITE | 1 |  | UNITE | 1 | 1 | 1 |  | UNITE | 1 |  | UNITE | 1 |  | UNITE | 1 | O | C | ROT.FAIB | 20241001 | FOS2241393300 | SEVILLA 7 LED 200W GRAPHITE 60 | 202.878 | 1 | 1 | 1 | 0 | 0 |  |  | 0 |  |  | 0 | 0 | 0 | 0 | 0 | 0 | 0 | 0 | 0 | 0 | 159 | 0 | 0 | 0 | 199 | 0 | 0
O | GMR | F200100 | DISANO | FOS2241393400 | PROJO SEVILLA ASYM 200W 3K | 8016535156428 | DD | ECLAIRAGE | D0 | APPAREIL D'ECLAIRAGE | D011 | PROJECTEURS LED | S | STOCK |  | 0 | EXONERE | 00,00% | 9405119090 | 00053 | FOSNOVA | X | EN CDE SPECIALE | N |  | UNITE |  | UNITE | 1 |  | UNITE | 1 | 1 | 1 |  | UNITE | 1 |  | UNITE | 1 |  | UNITE | 1 | O |  | *ND | 20241001 | FOS2241393400 | SEVILLA 7 LED 200W GRAPHITE 30 | 202.878 | 1 | 1 | 1 | 0 | 0 |  |  | 0 |  |  | 0 | 0 | 0 | 0 | 0 | 0 | 0 | 0 | 0 | 0 | 0 | 0 | 0 | 0 | 0 | 0 | 0
O | GMR | F200110 | ZG LIGHTING FRANCE | THO22169939 | ED-4RUKS | 9008709854383 | DD | ECLAIRAGE | D0 | APPAREIL D'ECLAIRAGE | D099 | ACCESSOIRES - COMPOSANTS | S | STOCK |  | 0 | EXONERE | 00,00% | 8538909900 | 00975 | THORN | X | EN CDE SPECIALE | N |  | UNITE |  | UNITE | 1 |  | UNITE | 1 | 1 | 1 |  | UNITE | 1 |  | UNITE | 1 |  | UNITE | 1 | N |  | *ND | 20241001 | 22169939 | ED-4RUKS | 235 | 1 | 1 | 1 | 0 | 0 |  |  | 0 |  |  | 0 | 0 | 0 | 0 | 0 | 0 | 0 | 0 | 0 | 0 | 0 | 0 | 0 | 0 | 0 | 0 | 0
O | GMR | F200110 | ZG LIGHTING FRANCE | THO22169941 | DALI-BV2 ALIM BUS | 9008709854512 | DD | ECLAIRAGE | D0 | APPAREIL D'ECLAIRAGE | D099 | ACCESSOIRES - COMPOSANTS | S | STOCK |  | 0 | EXONERE | 00,00% | 8537109800 | 00975 | THORN | X | EN CDE SPECIALE | N |  | UNITE |  | UNITE | 1 |  | UNITE | 1 | 1 | 1 |  | UNITE | 1 |  | UNITE | 1 |  | UNITE | 1 | N |  | *ND | 20241001 | 22169941 | DALI-BV2 ALIM BUS | 108 | 1 | 1 | 1 | 0 | 0 |  |  | 0 |  |  | 0 | 0 | 0 | 0 | 0 | 0 | 0 | 0 | 0 | 0 | 0 | 0 | 0 | 0 | 0 | 0 | 0
O | GMR | F200110 | ZG LIGHTING FRANCE | THO24163484 | DIMLITE PRO MIN | 9010299184436 | DD | ECLAIRAGE | D0 | APPAREIL D'ECLAIRAGE | D099 | ACCESSOIRES - COMPOSANTS | S | STOCK |  | 0 | EXONERE | 00,00% | 9405423100 | 00975 | THORN | X | EN CDE SPECIALE | N |  | UNITE |  | UNITE | 1 |  | UNITE | 1 | 1 | 1 |  | UNITE | 1 |  | UNITE | 1 |  | UNITE | 1 | N |  | *ND | 20241001 | 24163484 | DIMLITE PRO MIN | 280 | 1 | 1 | 1 | 0 | 0 |  |  | 0 |  |  | 0 | 0 | 0 | 0 | 0 | 0 | 0 | 0 | 0 | 0 | 0 | 0 | 0 | 0 | 0 | 0 | 0
O | GMR | F200110 | ZG LIGHTING FRANCE | THO28002877 | DALI XC G3 CWM 30 DA2 | 3671767115176 | DD | ECLAIRAGE | D0 | APPAREIL D'ECLAIRAGE | D099 | ACCESSOIRES - COMPOSANTS | S | STOCK |  | 0 | EXONERE | 00,00% | 9405423100 | 00975 | THORN |  | ACTIF | N |  | UNITE |  | UNITE | 1 |  | UNITE | 1 | 1 | 1 |  | UNITE | 1 |  | UNITE | 1 |  | UNITE | 1 | N |  | *ND | 20241001 | 28002877 | DALI XC G3 CWM 30 DA2 | 131 | 1 | 1 | 1 | 0 | 0 |  |  | 0 |  |  | 0 | 0 | 0 | 0 | 0 | 0 | 0 | 0 | 0 | 0 | 0 | 0 | 0 | 0 | 0 | 0 | 0
O | GMR | F200110 | ZG LIGHTING FRANCE | THO93907699 | ALG5 336L125 757 PST 336 EB EBANT | 3607640720540 | DD | ECLAIRAGE | D0 | APPAREIL D'ECLAIRAGE | D011 | PROJECTEURS LED | S | STOCK |  | 0 | EXONERE | 00,00% | 9405421000 | 00975 | THORN | X | EN CDE SPECIALE | N |  | UNITE |  | UNITE | 1 |  | UNITE | 1 | 1 | 1 |  | UNITE | 1 |  | UNITE | 1 |  | UNITE | 1 | N |  | *ND | 20241001 | 93907699 | ALG5 336L125 757 PST 336 EB EB | 1250 | 1 | 1 | 1 | 0 | 0 |  |  | 0 |  |  | 0 | 0 | 0 | 0 | 0 | 0 | 0 | 0 | 0 | 0 | 0 | 0 | 0 | 0 | 0 | 0 | 0
O | GMR | F200110 | ZG LIGHTING FRANCE | THO93908339 | ALG5 504L125 757 PST 504 EB EBWB ANT | 3607640721813 | DD | ECLAIRAGE | D0 | APPAREIL D'ECLAIRAGE | D011 | PROJECTEURS LED | S | STOCK |  | 0 | EXONERE | 00,00% | 9405421000 | 00975 | THORN | X | EN CDE SPECIALE | N |  | UNITE |  | UNITE | 1 |  | UNITE | 1 | 1 | 1 |  | UNITE | 1 |  | UNITE | 1 |  | UNITE | 1 | N |  | *ND | 20241001 | 93908339 | ALG5 504L125 757 PST 504 EB EB | 1395 | 1 | 1 | 1 | 0 | 0 |  |  | 0 |  |  | 0 | 0 | 0 | 0 | 0 | 0 | 0 | 0 | 0 | 0 | 0 | 0 | 0 | 0 | 0 | 0 | 0
O | GMR | F200110 | ZG LIGHTING FRANCE | THO93913624 | ALG5 504L125 757 PST 504 WB EBWB ANT | 3607640730983 | DD | ECLAIRAGE | D0 | APPAREIL D'ECLAIRAGE | D011 | PROJECTEURS LED | S | STOCK |  | 0 | EXONERE | 00,00% | 9405421000 | 00975 | THORN | X | EN CDE SPECIALE | N |  | UNITE |  | UNITE | 1 |  | UNITE | 1 | 1 | 1 |  | UNITE | 1 |  | UNITE | 1 |  | UNITE | 1 | N |  | *ND | 20241001 | 93913624 | ALG5 504L125 757 PST 504 WB EB | 1395 | 1 | 1 | 1 | 0 | 0 |  |  | 0 |  |  | 0 | 0 | 0 | 0 | 0 | 0 | 0 | 0 | 0 | 0 | 0 | 0 | 0 | 0 | 0 | 0 | 0
O | GMR | F200110 | ZG LIGHTING FRANCE | THO96671925 | ALG5 GB 2052W 1.25A 565V 3CH DA | 3607640631969 | DD | ECLAIRAGE | D0 | APPAREIL D'ECLAIRAGE | D099 | ACCESSOIRES - COMPOSANTS | S | STOCK |  | 0 | EXONERE | 00,00% | 9405421000 | 00975 | THORN | X | EN CDE SPECIALE | N |  | UNITE |  | UNITE | 1 |  | UNITE | 1 | 1 | 1 |  | UNITE | 1 |  | UNITE | 1 |  | UNITE | 1 | N |  | *ND | 20241001 | 96671925 | ALG5 GB 2052W 1.25A 565V 3CH | 780 | 1 | 1 | 1 | 0 | 0 |  |  | 0 |  |  | 0 | 0 | 0 | 0 | 0 | 0 | 0 | 0 | 0 | 0 | 0 | 0 | 0 | 0 | 0 | 0 | 0
O | GMR | F200110 | ZG LIGHTING FRANCE | THO96671930 | ALG5 GB 1368W 1.25A 565V 2CH DA | 3607640632133 | DD | ECLAIRAGE | D0 | APPAREIL D'ECLAIRAGE | D099 | ACCESSOIRES - COMPOSANTS | S | STOCK |  | 0 | EXONERE | 00,00% | 9405421000 | 00975 | THORN | X | EN CDE SPECIALE | N |  | UNITE |  | UNITE | 1 |  | UNITE | 1 | 1 | 1 |  | UNITE | 1 |  | UNITE | 1 |  | UNITE | 1 | N |  | *ND | 20241001 | 96671930 | ALG5 GB 1368W 1.25A 565V 2CH | 550 | 1 | 1 | 1 | 0 | 0 |  |  | 0 |  |  | 0 | 0 | 0 | 0 | 0 | 0 | 0 | 0 | 0 | 0 | 0 | 0 | 0 | 0 | 0 | 0 | 0
O | GMR | F200122 | GROUPE ARNOULD - COFREL | COFBTKA4802KG | LNW-PLAQUE NOIR 2M | 8005543612675 | BB | APPAREILLAGE & COURANT FORT | B0 | APPAREILLAGES ELECTRIQUE | B016 | APP HAUT DE GAMME | S | STOCK |  | 0 | EXONERE | 00,00% | 8538909999 | 00286 | BTICINO | X | EN CDE SPECIALE | N |  | UNITE |  | UNITE | 1 |  | UNITE | 1 | 5 | 5 |  | UNITE | 1 |  | UNITE | 1 |  | UNITE | 1 | N |  | *ND | 20250109 | BTKA4802KG | LNW-PLAQUE NOIR 2M | 3.644 | 5 | 60 | 5 | 0.0019 | 0.319 |  |  | 0 |  |  | 0 | 0 | 0 | 0 | 0 | 0 | 0 | 0 | 0 | 0 | 0 | 0 | 0 | 0 | 0 | 0 | 0
O | GMR | F200122 | GROUPE ARNOULD - COFREL | COFBTKG00 | LNW ENJ 1M OBTURATEUR NOIR | 8005543611166 | BB | APPAREILLAGE & COURANT FORT | B0 | APPAREILLAGES ELECTRIQUE | B016 | APP HAUT DE GAMME | S | STOCK |  | 0 | EXONERE | 00,00% | 8538909999 | 00286 | BTICINO | X | EN CDE SPECIALE | N |  | UNITE |  | UNITE | 1 |  | UNITE | 1 | 20 | 20 |  | UNITE | 1 |  | UNITE | 1 |  | UNITE | 1 | N |  | *ND | 20250130 | BTKG00 | LNW ENJ 1M OBTURATEUR NOIR | 1.4626 | 100 | 4000 | 20 | 0.0064 | 0.972 |  |  | 0 |  |  | 0 | 0 | 0 | 0 | 0 | 0 | 0 | 0 | 0 | 0 | 0 | 0 | 0 | 0 | 0 | 0 | 0
O | GMR | F200122 | GROUPE ARNOULD - COFREL | COFBTKG07M2 | LNW ENJ 2M RJ NOIR | 8005543652626 | BB | APPAREILLAGE & COURANT FORT | B0 | APPAREILLAGES ELECTRIQUE | B016 | APP HAUT DE GAMME | S | STOCK |  | 0 | EXONERE | 00,00% | 8538909999 | 00286 | BTICINO | X | EN CDE SPECIALE | N |  | UNITE |  | UNITE | 1 |  | UNITE | 1 | 10 | 10 |  | UNITE | 1 |  | UNITE | 1 |  | UNITE | 1 | N |  | *ND | 20250109 | BTKG07M2 | LNW ENJ 2M RJ NOIR | 2.9258 | 200 | 2000 | 10 | 0.0258 | 3.36 |  |  | 0 |  |  | 0 | 0 | 0 | 0 | 0 | 0 | 0 | 0 | 0 | 0 | 0 | 0 | 0 | 0 | 0 | 0 | 0
O | GMR | F200122 | GROUPE ARNOULD - COFREL | COFBTKG26M2 | LNW ENJ 1M TV-R-SAT NOIR | 8005543644386 | BB | APPAREILLAGE & COURANT FORT | B0 | APPAREILLAGES ELECTRIQUE | B016 | APP HAUT DE GAMME | S | STOCK |  | 0 | EXONERE | 00,00% | 8538909999 | 00286 | BTICINO | X | EN CDE SPECIALE | N |  | UNITE |  | UNITE | 1 |  | UNITE | 1 | 10 | 10 |  | UNITE | 1 |  | UNITE | 1 |  | UNITE | 1 | N |  | *ND | 20250109 | BTKG26M2 | LNW ENJ 1M TV-R-SAT NOIR | 2.9241 | 200 | 2000 | 10 | 0.0258 | 3.38 |  |  | 0 |  |  | 0 | 0 | 0 | 0 | 0 | 0 | 0 | 0 | 0 | 0 | 0 | 0 | 0 | 0 | 0 | 0 | 0
O | GMR | F200122 | GROUPE ARNOULD - COFREL | COFBTKG4279C6AS | LNW PRISE RJ45 STP CAT6A NOIR | 8005543621813 | BB | APPAREILLAGE & COURANT FORT | B0 | APPAREILLAGES ELECTRIQUE | B016 | APP HAUT DE GAMME | S | STOCK |  | 0 | EXONERE | 00,00% | 8538909999 | 00286 | BTICINO | X | EN CDE SPECIALE | N |  | UNITE |  | UNITE | 1 |  | UNITE | 1 | 10 | 10 |  | UNITE | 1 |  | UNITE | 1 |  | UNITE | 1 | N |  | *ND | 20250109 | BTKG4279C6AS | LNW PRISE RJ45 STP CAT6A NOIR | 15.2874 | 120 | 1200 | 10 | 0.0258 | 5.584 |  |  | 0 |  |  | 0 | 0 | 0 | 0 | 0 | 0 | 0 | 0 | 0 | 0 | 0 | 0 | 0 | 0 | 0 | 0 | 0
O | GMR | F200122 | GROUPE ARNOULD - COFREL | COFBTKG55F | LNW ENJ 2M PRISE FR NOIR | 8005543648964 | BB | APPAREILLAGE & COURANT FORT | B0 | APPAREILLAGES ELECTRIQUE | B016 | APP HAUT DE GAMME | S | STOCK |  | 0 | EXONERE | 00,00% | 8538909999 | 00286 | BTICINO | X | EN CDE SPECIALE | N |  | UNITE |  | UNITE | 1 |  | UNITE | 1 | 5 | 5 |  | UNITE | 1 |  | UNITE | 1 |  | UNITE | 1 | N |  | *ND | 20250109 | BTKG55F | LNW ENJ 2M PRISE FR NOIR | 2.2943 | 60 | 960 | 5 | 0.0239 | 2.329 |  |  | 0 |  |  | 0 | 0 | 0 | 0 | 0 | 0 | 0 | 0 | 0 | 0 | 0 | 0 | 0 | 0 | 0 | 0 | 0
O | GMR | F200122 | GROUPE ARNOULD - COFREL | COFBTK4142A | LNW PRISE 2P+T 16A AUTO | 8005543649176 | BB | APPAREILLAGE & COURANT FORT | B0 | APPAREILLAGES ELECTRIQUE | B016 | APP HAUT DE GAMME | S | STOCK |  | 0 | EXONERE | 00,00% | 8536508090 | 00286 | BTICINO | X | EN CDE SPECIALE | N |  | UNITE |  | UNITE | 1 |  | UNITE | 1 | 10 | 10 |  | UNITE | 1 |  | UNITE | 1 |  | UNITE | 1 | N |  | *ND | 20250109 | BTK4142A | LNW PRISE 2P+T 16A AUTO | 3.3488 | 40 | 1360 | 10 | 0.0093 | 1.66 |  |  | 0 |  |  | 0 | 0 | 0 | 0 | 0 | 0 | 0 | 0 | 0 | 0 | 0 | 0 | 0 | 0 | 0 | 0 | 0
O | GMR | F200122 | GROUPE ARNOULD - COFREL | COFBTK4210M2D | LNW-PRISE TV/RD/SAT 2 MOD | 8005543644645 | BB | APPAREILLAGE & COURANT FORT | B0 | APPAREILLAGES ELECTRIQUE | B016 | APP HAUT DE GAMME | S | STOCK |  | 0 | EXONERE | 00,00% | 8536508090 | 00286 | BTICINO | X | EN CDE SPECIALE | N |  | UNITE |  | UNITE | 1 |  | UNITE | 1 | 5 | 5 |  | UNITE | 1 |  | UNITE | 1 |  | UNITE | 1 | N |  | *ND | 20250109 | BTK4210M2D | LNW-PRISE TV/RD/SAT 2 MOD | 22.8285 | 100 | 1000 | 5 | 0.0258 | 9.14 |  |  | 0 |  |  | 0 | 0 | 0 | 0 | 0 | 0 | 0 | 0 | 0 | 0 | 0 | 0 | 0 | 0 | 0 | 0 | 0
O | GMR | F200122 | GROUPE ARNOULD - COFREL | COFBTK4702 | LNW-SUPPORT 2 MODULE | 8005543615188 | BB | APPAREILLAGE & COURANT FORT | B0 | APPAREILLAGES ELECTRIQUE | B016 | APP HAUT DE GAMME | S | STOCK |  | 0 | EXONERE | 00,00% | 8538909999 | 00286 | BTICINO | X | EN CDE SPECIALE | N |  | UNITE |  | UNITE | 1 |  | UNITE | 1 | 10 | 10 |  | UNITE | 1 |  | UNITE | 1 |  | UNITE | 1 | N |  | *ND | 20250109 | BTK4702 | LNW-SUPPORT 2 MODULE | 1.3235 | 100 | 5000 | 10 | 0.0313 | 2.48 |  |  | 0 |  |  | 0 | 0 | 0 | 0 | 0 | 0 | 0 | 0 | 0 | 0 | 0 | 0 | 0 | 0 | 0 | 0 | 0
O | GMR | F200122 | GROUPE ARNOULD - COFREL | COFBTK4949 | LNW-OBTURATEUR 1/2M | 8005543611920 | BB | APPAREILLAGE & COURANT FORT | B0 | APPAREILLAGES ELECTRIQUE | B016 | APP HAUT DE GAMME | S | STOCK |  | 0 | EXONERE | 00,00% | 8536508090 | 00286 | BTICINO | X | EN CDE SPECIALE | N |  | UNITE |  | UNITE | 1 |  | UNITE | 1 | 10 | 10 |  | UNITE | 1 |  | UNITE | 1 |  | UNITE | 1 | N |  | *ND | 20250109 | BTK4949 | LNW-OBTURATEUR 1/2M | 0.4554 | 2580 | 25800 | 10 | 0.0258 | 6.334 |  |  | 0 |  |  | 0 | 0 | 0 | 0 | 0 | 0 | 0 | 0 | 0 | 0 | 0 | 0 | 0 | 0 | 0 | 0 | 0
O | GMR | F200122 | GROUPE ARNOULD - COFREL | COFBT364614 | KIT CLASSE100 X16E LINEA 3000 | 8005543631607 | CC | COMMUNICATIONS ET SECURITES | C2 | CONTROLE D'ACCES | C204 | INTERPHONIE | S | STOCK |  | 2 | 8,50% SOUMIS | 08,50% | 8517691000 | 00286 | BTICINO | X | EN CDE SPECIALE | N |  | UNITE |  | UNITE | 1 |  | UNITE | 1 | 1 | 1 |  | UNITE | 1 |  | UNITE | 1 |  | UNITE | 1 | N |  | *ND | 20250206 | BT364614 | KIT CLASSE100 X16E LINEA 3000 | 469.395 | 1 | 66 | 1 | 0.0154 | 2.195 |  |  | 0 |  |  | 0 | 0 | 0 | 0 | 0 | 0 | 0 | 0 | 0 | 0 | 0 | 0 | 0 | 0 | 0 | 0 | 0
O | GMR | F200122 | GROUPE ARNOULD - COFREL | COF350020 | BOITE D ENCASTREMENT 2 MODULES | 8005543446270 | BB | APPAREILLAGE & COURANT FORT | B0 | APPAREILLAGES ELECTRIQUE | B099 | APPAREILLAGES DIVERS | S | STOCK |  | 0 | EXONERE | 00,00% | 8538909999 | 00286 | BTICINO | X | EN CDE SPECIALE | N |  | UNITE |  | UNITE | 1 |  | UNITE | 1 | 1 | 1 |  | UNITE | 1 |  | UNITE | 1 |  | UNITE | 1 | N |  | *ND | 20250206 | 350020 | BOITE D ENCASTREMENT 2 MODULES | 17.955 | 12 | 120 | 1 | 0.0258 | 2.75 |  |  | 0 |  |  | 0 | 0 | 0 | 0 | 0 | 0 | 0 | 0 | 0 | 0 | 0 | 0 | 0 | 0 | 0 | 0 | 0
N | GMR | F200160 | VALMONT - SERMETO | MAT00000/CR/00 | VESTA N 5M DROIT VERT SP04 +ALTO+ALUCOAT/NDC | 3671767094068 | DD | ECLAIRAGE | D2 | ECLAIRAGE PUBLIC | D202 | MATS ALU | S | STOCK |  | 0 | EXONERE | 00,00% | 761090900 |  |  | X | EN CDE SPECIALE | N |  | UNITE |  | UNITE | 1 |  | UNITE | 1 | 1 | 1 |  | UNITE | 1 |  | UNITE | 1 |  | UNITE | 1 | N | A | ROT.FORT | 20241001 | MAT00000/CR/00 |  | 0 | 1 | 1 | 1 | 0 | 0 |  |  | 0 |  |  | 0 | 0 | 0 | 0 | 0 | 0 | 0 | 0 | 0 | 1.85 | 0 | 0 | 0 | 1.95 | 0 | 0 | 0
N | GMR | F200160 | VALMONT - SERMETO | MAT00000/CR/02 | VESTA NR 7M DROIT VERT SP04 +ALTO+ALUCOAT/NDC K0255A | 3671767070277 | DD | ECLAIRAGE | D2 | ECLAIRAGE PUBLIC | D202 | MATS ALU | S | STOCK |  | 0 | EXONERE | 00,00% | 761090900 |  |  | X | EN CDE SPECIALE | N |  | UNITE |  | UNITE | 1 |  | UNITE | 1 | 1 | 1 |  | UNITE | 1 |  | UNITE | 1 |  | UNITE | 1 | N | A | ROT.FORT | 20241001 | MAT00000/CR/02 |  | 0 | 1 | 1 | 1 | 0 | 0 |  |  | 0 |  |  | 0 | 0 | 0 | 0 | 0 | 0 | 0 | 0 | 0 | 1.85 | 0 | 0 | 0 | 1.95 | 0 | 0 | 0
N | GMR | F200160 | VALMONT - SERMETO | MAT00000/CR/04 | VENUS 165 9M DROIT VERT SP04 +ALTO+ALUCOAT/NDC K0255B | 3671767070291 | DD | ECLAIRAGE | D2 | ECLAIRAGE PUBLIC | D202 | MATS ALU | S | STOCK |  | 0 | EXONERE | 00,00% | 761090900 |  |  | X | EN CDE SPECIALE | N |  | UNITE |  | UNITE | 1 |  | UNITE | 1 | 1 | 1 |  | UNITE | 1 |  | UNITE | 1 |  | UNITE | 1 | N | A | ROT.FORT | 20241001 | MAT00000/CR/04 |  | 0 | 1 | 1 | 1 | 0 | 0 |  |  | 0 |  |  | 0 | 0 | 0 | 0 | 0 | 0 | 0 | 0 | 0 | 1.85 | 0 | 0 | 0 | 1.95 | 0 | 0 | 0
N | GMR | F200160 | VALMONT - SERMETO | MAT00000/CR/06 | VENUS 200 12M DROIT VERT SP04 +ALTO+ALUCOAT/NDC K0255D | 3671767070314 | DD | ECLAIRAGE | D2 | ECLAIRAGE PUBLIC | D202 | MATS ALU | S | STOCK |  | 0 | EXONERE | 00,00% | 761090900 |  |  | X | EN CDE SPECIALE | N |  | UNITE |  | UNITE | 1 |  | UNITE | 1 | 1 | 1 |  | UNITE | 1 |  | UNITE | 1 |  | UNITE | 1 | N | A | ROT.FORT | 20241001 | MAT00000/CR/06 |  | 0 | 1 | 1 | 1 | 0 | 0 |  |  | 0 |  |  | 0 | 0 | 0 | 0 | 0 | 0 | 0 | 0 | 0 | 1.85 | 0 | 0 | 0 | 1.95 | 0 | 0 | 0
N | GMR | F200160 | VALMONT - SERMETO | MAT00000/CR/16 | VENUS 200 12M DROIT BLEU SP07 +ALTO+ALUCOAT/NDC K0255D | 3671767070376 | DD | ECLAIRAGE | D2 | ECLAIRAGE PUBLIC | D202 | MATS ALU | S | STOCK |  | 0 | EXONERE | 00,00% | 761090900 |  |  | X | EN CDE SPECIALE | N |  | UNITE |  | UNITE | 1 |  | UNITE | 1 | 1 | 1 |  | UNITE | 1 |  | UNITE | 1 |  | UNITE | 1 | N | A | ROT.FORT | 20241001 | MAT00000/CR/16 |  | 0 | 1 | 1 | 1 | 0 | 0 |  |  | 0 |  |  | 0 | 0 | 0 | 0 | 0 | 0 | 0 | 0 | 0 | 1.85 | 0 | 0 | 0 | 1.95 | 0 | 0 | 0
N | GMR | F200160 | VALMONT - SERMETO | MAT00000/CR/36/9010 | VENUS 200 12M DROIT RAL 9010 +ALTO+ALUCOAT / NDC K0255D | 3671767081372 | DD | ECLAIRAGE | D2 | ECLAIRAGE PUBLIC | D202 | MATS ALU | S | STOCK |  | 0 | EXONERE | 00,00% | 761090900 |  |  | X | EN CDE SPECIALE | N |  | UNITE |  | UNITE | 1 |  | UNITE | 1 | 1 | 1 |  | UNITE | 1 |  | UNITE | 1 |  | UNITE | 1 | N | A | ROT.FORT | 20241001 | MAT00000/CR/36/9010 |  | 0 | 1 | 1 | 1 | 0 | 0 |  |  | 0 |  |  | 0 | 0 | 0 | 0 | 0 | 0 | 0 | 0 | 0 | 1.85 | 0 | 0 | 0 | 1.95 | 0 | 0 | 0
N | GMR | F200160 | VALMONT - SERMETO | MAT00001/CR | VENUS 165 9M CRT SCKC0,5 I5° NDC K0260D | 3671767104767 | DD | ECLAIRAGE | D2 | ECLAIRAGE PUBLIC | D202 | MATS ALU | S | STOCK |  | 0 | EXONERE | 00,00% | 761090900 |  |  | X | EN CDE SPECIALE | N |  | UNITE |  | UNITE | 1 |  | UNITE | 1 | 1 | 1 |  | UNITE | 1 |  | UNITE | 1 |  | UNITE | 1 | N | A | ROT.FORT | 20241001 | MAT00001/CR |  | 679 | 1 | 1 | 1 | 0 | 0 |  |  | 0 |  |  | 0 | 0 | 0 | 0 | 0 | 0 | 0 | 0 | 0 | 1.85 | 0 | 0 | 0 | 1.95 | 0 | 0 | 0
N | GMR | F200160 | VALMONT - SERMETO | MAT00001/CR/04 | VENUS 165 9M CRT SCKC0,5 SP04 +ALTO+ALUCOAT | 3671767079003 | DD | ECLAIRAGE | D2 | ECLAIRAGE PUBLIC | D202 | MATS ALU | S | STOCK |  | 0 | EXONERE | 00,00% | 761090900 |  |  | X | EN CDE SPECIALE | N |  | UNITE |  | UNITE | 1 |  | UNITE | 1 | 1 | 1 |  | UNITE | 1 |  | UNITE | 1 |  | UNITE | 1 | N | A | ROT.FORT | 20241001 | MAT00001/CR/04 |  | 0 | 1 | 1 | 1 | 0 | 0 |  |  | 0 |  |  | 0 | 0 | 0 | 0 | 0 | 0 | 0 | 0 | 0 | 1.85 | 0 | 0 | 0 | 1.95 | 0 | 0 | 0
N | GMR | F200160 | VALMONT - SERMETO | MAT00001/CR/05 | VENUS 180 10M CRT SCKC0,5 SP04ALUCOAT / NDC K0260E | 3671767108888 | DD | ECLAIRAGE | D2 | ECLAIRAGE PUBLIC | D202 | MATS ALU | S | STOCK |  | 0 | EXONERE | 00,00% | 761090900 |  |  | X | EN CDE SPECIALE | N |  | UNITE |  | UNITE | 1 |  | UNITE | 1 | 1 | 1 |  | UNITE | 1 |  | UNITE | 1 |  | UNITE | 1 | N |  | *ND | 20241001 | MAT00001/CR/05 |  | 947 | 1 | 1 | 1 | 0 | 0 |  |  | 0 |  |  | 0 | 0 | 0 | 0 | 0 | 0 | 0 | 0 | 0 | 1 | 0 | 0 | 0 | 1 | 0 | 0 | 0
N | GMR | F200160 | VALMONT - SERMETO | MAT00001/CR/06 | VENUS 200 12M CRT SCKC0,5 SP04ALTO+ALUCOAT | 3671767074022 | DD | ECLAIRAGE | D2 | ECLAIRAGE PUBLIC | D202 | MATS ALU | S | STOCK |  | 0 | EXONERE | 00,00% | 761090900 |  |  | X | EN CDE SPECIALE | N |  | UNITE |  | UNITE | 1 |  | UNITE | 1 | 1 | 1 |  | UNITE | 1 |  | UNITE | 1 |  | UNITE | 1 | N | A | ROT.FORT | 20241001 | MAT00001/CR/06 |  | 0 | 1 | 1 | 1 | 0 | 0 |  |  | 0 |  |  | 0 | 0 | 0 | 0 | 0 | 0 | 0 | 0 | 0 | 1.85 | 0 | 0 | 0 | 1.95 | 0 | 0 | 0
N | GMR | F200160 | VALMONT - SERMETO | MAT00004/CR/03 | NEPTUNE180 8M SC1,00M 5° SP04 + ALTO + ALUCOAT | 3671767100738 | DD | ECLAIRAGE | D2 | ECLAIRAGE PUBLIC | D202 | MATS ALU | S | STOCK |  | 0 | EXONERE | 00,00% | 761090900 |  |  | X | EN CDE SPECIALE | N |  | UNITE |  | UNITE | 1 |  | UNITE | 1 | 1 | 1 |  | UNITE | 1 |  | UNITE | 1 |  | UNITE | 1 | N | A | ROT.FORT | 20241001 | MAT00004/CR/03 |  | 834 | 1 | 1 | 1 | 0 | 0 |  |  | 0 |  |  | 0 | 0 | 0 | 0 | 0 | 0 | 0 | 0 | 0 | 1.85 | 0 | 0 | 0 | 1.95 | 0 | 0 | 0
N | GMR | F200160 | VALMONT - SERMETO | MAT00004/CR/04 | VENUS 180 9M SC 1,20M 10° SP04+ALTO+ALUCOAT NDC 024-2014 | 3671767070468 | DD | ECLAIRAGE | D2 | ECLAIRAGE PUBLIC | D202 | MATS ALU | S | STOCK |  | 0 | EXONERE | 00,00% | 761090900 |  |  | X | EN CDE SPECIALE | N |  | UNITE |  | UNITE | 1 |  | UNITE | 1 | 1 | 1 |  | UNITE | 1 |  | UNITE | 1 |  | UNITE | 1 | N | A | ROT.FORT | 20241001 | MAT00004/CR/04 |  | 0 | 1 | 1 | 1 | 0 | 0 |  |  | 0 |  |  | 0 | 0 | 0 | 0 | 0 | 0 | 0 | 0 | 0 | 1.85 | 2290.3959 | 0 | 0 | 1.95 | 2414.2011 | 0 | 0
N | GMR | F200160 | VALMONT - SERMETO | MAT00004/CR/25 | NEPTUNE 180 9M SC1,5M10°BROSSE+ALTO+ALUCOAT / NDC K0255L1 | 3671767081358 | DD | ECLAIRAGE | D2 | ECLAIRAGE PUBLIC | D202 | MATS ALU | S | STOCK |  | 0 | EXONERE | 00,00% | 761090900 |  |  | X | EN CDE SPECIALE | N |  | UNITE |  | UNITE | 1 |  | UNITE | 1 | 1 | 1 |  | UNITE | 1 |  | UNITE | 1 |  | UNITE | 1 | N | A | ROT.FORT | 20241001 | MAT00004/CR/25 |  | 0 | 1 | 1 | 1 | 0 | 0 |  |  | 0 |  |  | 0 | 0 | 0 | 0 | 0 | 0 | 0 | 0 | 0 | 1.85 | 0 | 0 | 0 | 1.95 | 0 | 0 | 0
N | GMR | F200160 | VALMONT - SERMETO | MAT00005/CR/03 | NEPTUNE180 8M DC1,00M 0° SP04 +ALTO+ALUCOAT | 3671767100745 | DD | ECLAIRAGE | D2 | ECLAIRAGE PUBLIC | D202 | MATS ALU | S | STOCK |  | 0 | EXONERE | 00,00% | 761090900 |  |  | X | EN CDE SPECIALE | N |  | UNITE |  | UNITE | 1 |  | UNITE | 1 | 1 | 1 |  | UNITE | 1 |  | UNITE | 1 |  | UNITE | 1 | N | A | ROT.FORT | 20241001 | MAT00005/CR/03 |  | 0 | 1 | 1 | 1 | 0 | 0 |  |  | 0 |  |  | 0 | 0 | 0 | 0 | 0 | 0 | 0 | 0 | 0 | 1.85 | 0 | 0 | 0 | 1.95 | 0 | 0 | 0
N | GMR | F200160 | VALMONT - SERMETO | MAT00006/CR/03 | NEPTUNE180 8M SC1,50M 0° SP04 +ALTO+ALUCOAT | 3671767102497 | DD | ECLAIRAGE | D2 | ECLAIRAGE PUBLIC | D202 | MATS ALU | S | STOCK |  | 0 | EXONERE | 00,00% | 761090900 |  |  | X | EN CDE SPECIALE | N |  | UNITE |  | UNITE | 1 |  | UNITE | 1 | 1 | 1 |  | UNITE | 1 |  | UNITE | 1 |  | UNITE | 1 | N | A | ROT.FORT | 20241001 | MAT00006/CR/03 |  | 0 | 1 | 1 | 1 | 0 | 0 |  |  | 0 |  |  | 0 | 0 | 0 | 0 | 0 | 0 | 0 | 0 | 0 | 1.85 | 0 | 0 | 0 | 1.95 | 0 | 0 | 0
N | GMR | F200160 | VALMONT - SERMETO | MAT00007/CR/03 | NEPTUNE180 8M DC1,50M 0° SP04 +ALTO+ALUCOAT | 3671767102503 | DD | ECLAIRAGE | D2 | ECLAIRAGE PUBLIC | D202 | MATS ALU | S | STOCK |  | 0 | EXONERE | 00,00% | 761090900 |  |  | X | EN CDE SPECIALE | N |  | UNITE |  | UNITE | 1 |  | UNITE | 1 | 1 | 1 |  | UNITE | 1 |  | UNITE | 1 |  | UNITE | 1 | N | A | ROT.FORT | 20241001 | MAT00007/CR/03 |  | 0 | 1 | 1 | 1 | 0 | 0 |  |  | 0 |  |  | 0 | 0 | 0 | 0 | 0 | 0 | 0 | 0 | 0 | 1.85 | 0 | 0 | 0 | 1.95 | 0 | 0 | 0
N | GMR | F200160 | VALMONT - SERMETO | MAT00020/CR/04 | GALAXIE SP 9M CR S=1,5M I15°+ ALTO+BITUME / NDC A10029D | 3671767081341 | DD | ECLAIRAGE | D2 | ECLAIRAGE PUBLIC | D201 | MATS ACIER | S | STOCK |  | 0 | EXONERE | 00,00% |  |  |  | X | EN CDE SPECIALE | N |  | UNITE |  | UNITE | 1 |  | UNITE | 1 | 1 | 1 |  | UNITE | 1 |  | UNITE | 1 |  | UNITE | 1 | N | A | ROT.FORT | 20241001 | MAT00020/CR/04 |  | 0 | 1 | 1 | 1 | 0 | 0 |  |  | 0 |  |  | 0 | 0 | 0 | 0 | 0 | 0 | 0 | 0 | 0 | 1.85 | 0 | 0 | 0 | 1.95 | 0 | 0 | 0
N | GMR | F200160 | VALMONT - SERMETO | MAT00020/CR/06 | ORION RF SP 12M CR S=1,5M I15°+ ALTO+BITUME / NDC CC026A2014 | 3671767070383 | DD | ECLAIRAGE | D2 | ECLAIRAGE PUBLIC | D201 | MATS ACIER | S | STOCK |  | 0 | EXONERE | 00,00% |  |  |  | X | EN CDE SPECIALE | N |  | UNITE |  | UNITE | 1 |  | UNITE | 1 | 1 | 1 |  | UNITE | 1 |  | UNITE | 1 |  | UNITE | 1 | N | A | ROT.FORT | 20241001 | MAT00020/CR/06 |  | 0 | 1 | 1 | 1 | 0 | 0 |  |  | 0 |  |  | 0 | 0 | 0 | 0 | 0 | 0 | 0 | 0 | 0 | 1.85 | 0 | 0 | 0 | 1.95 | 0 | 0 | 0
N | GMR | F200160 | VALMONT - SERMETO | MAT000201/CR/03 | AURIGA7 HDF 8M SC 1M NDC 11858A | 3671767079409 | DD | ECLAIRAGE | D2 | ECLAIRAGE PUBLIC | D202 | MATS ALU | S | STOCK |  | 0 | EXONERE | 00,00% |  |  |  | X | EN CDE SPECIALE | N |  | UNITE |  | UNITE | 1 |  | UNITE | 1 | 1 | 1 |  | UNITE | 1 |  | UNITE | 1 |  | UNITE | 1 | N | A | ROT.FORT | 20241001 | MAT000201/CR/03 |  | 0 | 1 | 1 | 1 | 0 | 0 |  |  | 0 |  |  | 0 | 0 | 0 | 0 | 0 | 0 | 0 | 0 | 0 | 1.85 | 0 | 0 | 0 | 1.95 | 0 | 0 | 0
N | GMR | F200160 | VALMONT - SERMETO | MAT000211/CR/03 | ANTARES 7 HDF 8M DC1M NDC | 3671767079416 | DD | ECLAIRAGE | D2 | ECLAIRAGE PUBLIC | D202 | MATS ALU | S | STOCK |  | 0 | EXONERE | 00,00% |  |  |  | X | EN CDE SPECIALE | N |  | UNITE |  | UNITE | 1 |  | UNITE | 1 | 1 | 1 |  | UNITE | 1 |  | UNITE | 1 |  | UNITE | 1 | N | A | ROT.FORT | 20241001 | MAT000211/CR/03 |  | 0 | 1 | 1 | 1 | 0 | 0 |  |  | 0 |  |  | 0 | 0 | 0 | 0 | 0 | 0 | 0 | 0 | 0 | 1.85 | 0 | 0 | 0 | 1.95 | 0 | 0 | 0
N | GMR | F200160 | VALMONT - SERMETO | MAT00026/AI | VENUS 165 8M SC KC 0.5 I=5° ANODISÉ INCOLORE | 3671767108420 | DD | ECLAIRAGE | D2 | ECLAIRAGE PUBLIC | D202 | MATS ALU | S | STOCK |  | 0 | EXONERE | 00,00% |  |  |  | X | EN CDE SPECIALE | N |  | UNITE |  | UNITE | 1 |  | UNITE | 1 | 1 | 1 |  | UNITE | 1 |  | UNITE | 1 |  | UNITE | 1 | N |  | *ND | 20241001 | MAT00026/AI |  | 620 | 1 | 1 | 1 | 0 | 0 |  |  | 0 |  |  | 0 | 0 | 0 | 0 | 0 | 0 | 0 | 0 | 0 | 1 | 0 | 0 | 0 | 1 | 0 | 0 | 0
N | GMR | F200160 | VALMONT - SERMETO | MAT00026CB | VENUS 165 8M CB DOUBLE 0.5 I=5° ANODISÉ INCOLORE | 3671767110331 | DD | ECLAIRAGE | D2 | ECLAIRAGE PUBLIC | D202 | MATS ALU | S | STOCK |  | 0 | EXONERE | 00,00% |  |  |  | X | EN CDE SPECIALE | N |  | UNITE |  | UNITE | 1 |  | UNITE | 1 | 1 | 1 |  | UNITE | 1 |  | UNITE | 1 |  | UNITE | 1 | N |  | *ND | 20241001 | MAT00026CB |  | 602 | 1 | 1 | 1 | 0 | 0 |  |  | 0 |  |  | 0 | 0 | 0 | 0 | 0 | 0 | 0 | 0 | 0 | 1 | 0 | 0 | 0 | 1 | 0 | 0 | 0
N | GMR | F200160 | VALMONT - SERMETO | MAT00097/RAL6002 | DIVA.2 HT 4 ALU RAL 6002 | 3671767102916 | DD | ECLAIRAGE | D2 | ECLAIRAGE PUBLIC | D202 | MATS ALU | S | STOCK |  | 0 | EXONERE | 00,00% |  |  |  | X | EN CDE SPECIALE | N |  | UNITE |  | UNITE | 1 |  | UNITE | 1 | 1 | 1 |  | UNITE | 1 |  | UNITE | 1 |  | UNITE | 1 | N | * | *ND | 20241001 | MAT00097/RAL6002 |  | 212 | 1 | 1 | 1 | 0 | 0 |  |  | 0 |  |  | 0 | 0 | 0 | 0 | 0 | 0 | 0 | 0 | 0 | 2 | 0 | 0 | 0 | 2 | 0 | 0 | 0
N | GMR | F200160 | VALMONT - SERMETO | MAT00098/AI | FLUOCONIK 5M ANODISE INCOLORE NDC CC 001-2016 | 3671767081440 | DD | ECLAIRAGE | D2 | ECLAIRAGE PUBLIC | D202 | MATS ALU | S | STOCK |  | 0 | EXONERE | 00,00% |  |  |  | X | EN CDE SPECIALE | N |  | UNITE |  | UNITE | 1 |  | UNITE | 1 | 1 | 1 |  | UNITE | 1 |  | UNITE | 1 |  | UNITE | 1 | N | * | *ND | 20241001 | MAT00098/AI |  | 0 | 1 | 1 | 1 | 0 | 0 |  |  | 0 |  |  | 0 | 0 | 0 | 0 | 0 | 0 | 0 | 0 | 0 | 2 | 0 | 0 | 0 | 2 | 0 | 0 | 0
N | GMR | F200160 | VALMONT - SERMETO | MAT001599RAL2004 | GRAPPA 10M + POINTE 1,5M POUR 3 XEON 3 ENTRE 9,5 ET 8,5 | 3671767115510 | DD | ECLAIRAGE | D2 | ECLAIRAGE PUBLIC | D201 | MATS ACIER | S | STOCK |  | 0 | EXONERE | 00,00% | 73089098 |  |  | X | EN CDE SPECIALE | N |  | UNITE |  | UNITE | 1 |  | UNITE | 1 | 1 | 1 |  | UNITE | 1 |  | UNITE | 1 |  | UNITE | 1 | N | C | ROT.FAIB | 20241001 | MAT001599RAL2004 | GRAPPA 10M + POINTE 1,5M | 1009 | 1 | 1 | 1 | 0 | 0 |  |  | 0 |  |  | 0 | 0 | 0 | 0 | 0 | 0 | 0 | 0 | 0 | 0 | 0 | 0 | 0 | 0 | 0 | 0 | 0
N | GMR | F200160 | VALMONT - SERMETO | MAT001600RAL2004 | GRAPPA 10M + POINTE 1,5M POUR 4 XEON 3 ENTRE 9,5 ET 8,0 | 3671767115527 | DD | ECLAIRAGE | D2 | ECLAIRAGE PUBLIC | D201 | MATS ACIER | S | STOCK |  | 0 | EXONERE | 00,00% | 73089098 |  |  | X | EN CDE SPECIALE | N |  | UNITE |  | UNITE | 1 |  | UNITE | 1 | 1 | 1 |  | UNITE | 1 |  | UNITE | 1 |  | UNITE | 1 | N | C | ROT.FAIB | 20241001 | MAT001600RAL2004 | GRAPPA 10M + POINTE 1,5M | 1155 | 1 | 1 | 1 | 0 | 0 |  |  | 0 |  |  | 0 | 0 | 0 | 0 | 0 | 0 | 0 | 0 | 0 | 0 | 0 | 0 | 0 | 0 | 0 | 0 | 0
N | GMR | F200160 | VALMONT - SERMETO | MAT002349BDM9016 | MAT ANTARES 8M BDM 9016 + CROSSE ARCA SC 1.20 ML | 3671767114513 | DD | ECLAIRAGE | D2 | ECLAIRAGE PUBLIC | D201 | MATS ACIER | S | STOCK |  | 0 | EXONERE | 00,00% | 73089098 |  |  | X | EN CDE SPECIALE | N |  | UNITE |  | UNITE | 1 |  | UNITE | 1 | 1 | 1 |  | UNITE | 1 |  | UNITE | 1 |  | UNITE | 1 | N | C | ROT.FAIB | 20241001 | 002349BDM9016 | MAT ANTARES 8M BDM 9016 | 449 | 1 | 1 | 1 | 0 | 0 |  |  | 0 |  |  | 0 | 0 | 0 | 0 | 0 | 0 | 0 | 0 | 0 | 0 | 0 | 0 | 0 | 0 | 0 | 0 | 0
N | GMR | F200160 | VALMONT - SERMETO | MAT00280 | ARIES RF 8 G TRAVERSE 2 MUNDIA | 3671767068922 | DD | ECLAIRAGE | D2 | ECLAIRAGE PUBLIC | D201 | MATS ACIER | S | STOCK |  | 0 | EXONERE | 00,00% |  |  |  | X | EN CDE SPECIALE | N |  | UNITE |  | UNITE | 1 |  | UNITE | 1 | 1 | 1 |  | UNITE | 1 |  | UNITE | 1 |  | UNITE | 1 | N | * | *ND | 20241001 | MAT00280 |  | 0 | 1 | 1 | 1 | 0 | 0 |  |  | 0 |  |  | 0 | 0 | 0 | 0 | 0 | 0 | 0 | 0 | 0 | 2 | 0 | 0 | 0 | 2 | 0 | 0 | 0
N | GMR | F200160 | VALMONT - SERMETO | MAT00281 | ARIES 8 G POUR TRAVERSE ECO 15 1100 2 PROJECTEURS | 3671767100677 | DD | ECLAIRAGE | D2 | ECLAIRAGE PUBLIC | D201 | MATS ACIER | S | STOCK |  | 0 | EXONERE | 00,00% |  |  |  |  | ACTIF | N |  | UNITE |  | UNITE | 1 |  | UNITE | 1 | 1 | 1 |  | UNITE | 1 |  | UNITE | 1 |  | UNITE | 1 | N | * | *ND | 20241001 | MAT00281 |  | 386 | 1 | 1 | 1 | 0 | 0 |  |  | 0 |  |  | 0 | 0 | 0 | 0 | 0 | 0 | 0 | 0 | 0 | 2 | 932.19 | 0 | 0 | 2 | 932.19 | 0 | 0
N | GMR | F200160 | VALMONT - SERMETO | MAT00431/7016 | VESTA S 3,5M RAL 7016 | 3671767104033 | DD | ECLAIRAGE | D2 | ECLAIRAGE PUBLIC | D202 | MATS ALU | S | STOCK |  | 0 | EXONERE | 00,00% | 761090900 |  |  | X | EN CDE SPECIALE | N |  | UNITE |  | UNITE | 1 |  | UNITE | 1 | 1 | 1 |  | UNITE | 1 |  | UNITE | 1 |  | UNITE | 1 | N | A | ROT.FORT | 20241001 | MAT00431/7016 |  | 0 | 1 | 1 | 1 | 0 | 0 |  |  | 0 |  |  | 0 | 0 | 0 | 0 | 0 | 0 | 0 | 0 | 0 | 1.85 | 0 | 0 | 0 | 1.95 | 0 | 0 | 0
N | GMR | F200160 | VALMONT - SERMETO | MAT00432 | VESTA S 4M ALU BROSSE VOIR MAT 00432SP | 2000000004211 | DD | ECLAIRAGE | D2 | ECLAIRAGE PUBLIC | D202 | MATS ALU | S | STOCK |  | 0 | EXONERE | 00,00% | 761090900 |  |  | X | EN CDE SPECIALE | N |  | UNITE |  | UNITE | 1 |  | UNITE | 1 | 1 | 1 |  | UNITE | 1 |  | UNITE | 1 |  | UNITE | 1 | N | A | ROT.FORT | 20241001 | MAT00432 |  | 0 | 1 | 1 | 1 | 0 | 0 |  |  | 0 |  |  | 0 | 0 | 0 | 0 | 0 | 0 | 0 | 0 | 0 | 1.9 | 463.4784 | 0 | 0 | 2 | 487.872 | 0 | 0
N | GMR | F200160 | VALMONT - SERMETO | MAT00432-1 | VESTA S SPECIAL 4M ALU BROSSÉ + ALTO + ALUCOAT | 3671767111840 | DD | ECLAIRAGE | D2 | ECLAIRAGE PUBLIC | D202 | MATS ALU | S | STOCK |  | 0 | EXONERE | 00,00% | 761090900 |  |  | X | EN CDE SPECIALE | N |  | UNITE |  | UNITE | 1 |  | UNITE | 1 | 1 | 1 |  | UNITE | 1 |  | UNITE | 1 |  | UNITE | 1 | N |  | *ND | 20241001 | MAT00432-1 |  | 287 | 1 | 1 | 1 | 0 | 0 |  |  | 0 |  |  | 0 | 0 | 0 | 0 | 0 | 0 | 0 | 0 | 0 | 1 | 0 | 0 | 0 | 1 | 0 | 0 | 0
N | GMR | F200160 | VALMONT - SERMETO | MAT00432/AI | VESTA S 4M ANODISÉ INCOLORE | 3671767066997 | DD | ECLAIRAGE | D2 | ECLAIRAGE PUBLIC | D202 | MATS ALU | S | STOCK |  | 0 | EXONERE | 00,00% | 761090900 |  |  | X | EN CDE SPECIALE | N |  | UNITE |  | UNITE | 1 |  | UNITE | 1 | 1 | 1 |  | UNITE | 1 |  | UNITE | 1 |  | UNITE | 1 | N | A | ROT.FORT | 20241001 | MAT00432/AI |  | 0 | 1 | 1 | 1 | 0 | 0 |  |  | 0 |  |  | 0 | 0 | 0 | 0 | 0 | 0 | 0 | 0 | 0 | 1.85 | 485.7366 | 0 | 0 | 1.95 | 511.9926 | 0 | 0
N | GMR | F200160 | VALMONT - SERMETO | MAT00432/RAL7016 | VESTA S 4M RAL 7016 | 3671767020685 | DD | ECLAIRAGE | D2 | ECLAIRAGE PUBLIC | D202 | MATS ALU | S | STOCK |  | 0 | EXONERE | 00,00% | 761090900 |  |  | X | EN CDE SPECIALE | N |  | UNITE |  | UNITE | 1 |  | UNITE | 1 | 1 | 1 |  | UNITE | 1 |  | UNITE | 1 |  | UNITE | 1 | N | A | ROT.FORT | 20241001 | MAT00432/RAL7016 |  | 0 | 1 | 1 | 1 | 0 | 0 |  |  | 0 |  |  | 0 | 0 | 0 | 0 | 0 | 0 | 0 | 0 | 0 | 1.85 | 526.806 | 0 | 0 | 1.95 | 555.282 | 0 | 0
N | GMR | F200160 | VALMONT - SERMETO | MAT00432/RAL7024 | VESTA S 4M RAL 7024 | 3671767095874 | DD | ECLAIRAGE | D2 | ECLAIRAGE PUBLIC | D202 | MATS ALU | S | STOCK |  | 0 | EXONERE | 00,00% | 761090900 |  |  | X | EN CDE SPECIALE | N |  | UNITE |  | UNITE | 1 |  | UNITE | 1 | 1 | 1 |  | UNITE | 1 |  | UNITE | 1 |  | UNITE | 1 | N | A | ROT.FORT | 20241001 | MAT00432/RAL7024 |  | 0 | 1 | 1 | 1 | 0 | 0 |  |  | 0 |  |  | 0 | 0 | 0 | 0 | 0 | 0 | 0 | 0 | 0 | 1.85 | 0 | 0 | 0 | 1.95 | 0 | 0 | 0
N | GMR | F200160 | VALMONT - SERMETO | MAT00432/RAL7035 | VESTA S 4M RAL 7035 | 3671767020692 | DD | ECLAIRAGE | D2 | ECLAIRAGE PUBLIC | D202 | MATS ALU | S | STOCK |  | 0 | EXONERE | 00,00% | 761090900 |  |  | X | EN CDE SPECIALE | N |  | UNITE |  | UNITE | 1 |  | UNITE | 1 | 1 | 1 |  | UNITE | 1 |  | UNITE | 1 |  | UNITE | 1 | N | A | ROT.FORT | 20241001 | MAT00432/RAL7035 |  | 0 | 1 | 1 | 1 | 0 | 0 |  |  | 0 |  |  | 0 | 0 | 0 | 0 | 0 | 0 | 0 | 0 | 0 | 1.85 | 0 | 0 | 0 | 1.95 | 0 | 0 | 0
N | GMR | F200160 | VALMONT - SERMETO | MAT00432/RAL9006 | VESTA S 4M RAL 9006 | 3671767029466 | DD | ECLAIRAGE | D2 | ECLAIRAGE PUBLIC | D202 | MATS ALU | S | STOCK |  | 0 | EXONERE | 00,00% | 761090900 |  |  | X | EN CDE SPECIALE | N |  | UNITE |  | UNITE | 1 |  | UNITE | 1 | 1 | 1 |  | UNITE | 1 |  | UNITE | 1 |  | UNITE | 1 | N | A | ROT.FORT | 20241001 | MAT00432/RAL9006 |  | 0 | 1 | 1 | 1 | 0 | 0 |  |  | 0 |  |  | 0 | 0 | 0 | 0 | 0 | 0 | 0 | 0 | 0 | 1.85 | 0 | 0 | 0 | 1.95 | 0 | 0 | 0
N | GMR | F200160 | VALMONT - SERMETO | MAT00432SP | VESTA S SPECIAL 4M ALU BROSSÉ SCX MAX 0,15 POIDS MAX 15KGS | 3671767069264 | DD | ECLAIRAGE | D2 | ECLAIRAGE PUBLIC | D202 | MATS ALU | S | STOCK |  | 0 | EXONERE | 00,00% | 761090900 |  |  |  | ACTIF | N |  | UNITE |  | UNITE | 1 |  | UNITE | 1 | 1 | 1 |  | UNITE | 1 |  | UNITE | 1 |  | UNITE | 1 | N | A | ROT.FORT | 20241001 | MAT00432SP |  | 0 | 1 | 1 | 1 | 0 | 0 |  |  | 0 |  |  | 0 | 0 | 0 | 0 | 0 | 0 | 0 | 0 | 0 | 1.9 | 645.3626 | 0 | 0 | 2 | 679.329 | 0 | 0
N | GMR | F200160 | VALMONT - SERMETO | MAT00432SP/AI | VESTA S SPECIAL 4M ALU ANODISÉSCX MAX 0,15 POIDS MAX 15KGS | 3671767071083 | DD | ECLAIRAGE | D2 | ECLAIRAGE PUBLIC | D202 | MATS ALU | S | STOCK |  | 0 | EXONERE | 00,00% | 761090900 |  |  | X | EN CDE SPECIALE | N |  | UNITE |  | UNITE | 1 |  | UNITE | 1 | 1 | 1 |  | UNITE | 1 |  | UNITE | 1 |  | UNITE | 1 | N | A | ROT.FORT | 20241001 | MAT00432SP/AI |  | 0 | 1 | 1 | 1 | 0 | 0 |  |  | 0 |  |  | 0 | 0 | 0 | 0 | 0 | 0 | 0 | 0 | 0 | 1.9 | 0 | 0 | 0 | 2 | 0 | 0 | 0
N | GMR | F200160 | VALMONT - SERMETO | MAT00436 | VESTA S 4,5M RAL 3031 | 3671767020722 | DD | ECLAIRAGE | D2 | ECLAIRAGE PUBLIC | D202 | MATS ALU | S | STOCK |  | 0 | EXONERE | 00,00% | 761090900 |  |  | X | EN CDE SPECIALE | N |  | UNITE |  | UNITE | 1 |  | UNITE | 1 | 1 | 1 |  | UNITE | 1 |  | UNITE | 1 |  | UNITE | 1 | N | A | ROT.FORT | 20241001 | MAT00436 |  | 0 | 1 | 1 | 1 | 0 | 0 |  |  | 0 |  |  | 0 | 0 | 0 | 0 | 0 | 0 | 0 | 0 | 0 | 1.85 | 0 | 0 | 0 | 1.95 | 0 | 0 | 0
N | GMR | F200160 | VALMONT - SERMETO | MAT00436/RAL3000 | VESTA S 4,5M RAL 3000 | 3671767107928 | DD | ECLAIRAGE | D2 | ECLAIRAGE PUBLIC | D202 | MATS ALU | S | STOCK |  | 0 | EXONERE | 00,00% | 761090900 |  |  | X | EN CDE SPECIALE | N |  | UNITE |  | UNITE | 1 |  | UNITE | 1 | 1 | 1 |  | UNITE | 1 |  | UNITE | 1 |  | UNITE | 1 | N |  | *ND | 20241001 | MAT00436/RAL3000 |  | 0 | 1 | 1 | 1 | 0 | 0 |  |  | 0 |  |  | 0 | 0 | 0 | 0 | 0 | 0 | 0 | 0 | 0 | 1 | 0 | 0 | 0 | 1 | 0 | 0 | 0
N | GMR | F200160 | VALMONT - SERMETO | MAT00437-BDM9016 | VESTA S 5M BDM 9016 | 3671767112663 | DD | ECLAIRAGE | D2 | ECLAIRAGE PUBLIC | D202 | MATS ALU | S | STOCK |  | 0 | EXONERE | 00,00% | 761090900 |  |  | X | EN CDE SPECIALE | N |  | UNITE |  | UNITE | 1 |  | UNITE | 1 | 1 | 1 |  | UNITE | 1 |  | UNITE | 1 |  | UNITE | 1 | N |  | *ND | 20241001 | MAT00437-BDM9016 |  | 343 | 1 | 1 | 1 | 0 | 0 |  |  | 0 |  |  | 0 | 0 | 0 | 0 | 0 | 0 | 0 | 0 | 0 | 1 | 0 | 0 | 0 | 1 | 0 | 0 | 0
N | GMR | F200160 | VALMONT - SERMETO | MAT00442 | VESTA N 4,5M ALU BROSSE | 3671767052570 | DD | ECLAIRAGE | D2 | ECLAIRAGE PUBLIC | D202 | MATS ALU | S | STOCK |  | 0 | EXONERE | 00,00% | 761090900 |  |  | X | EN CDE SPECIALE | N |  | UNITE |  | UNITE | 1 |  | UNITE | 1 | 1 | 1 |  | UNITE | 1 |  | UNITE | 1 |  | UNITE | 1 | N | * | *ND | 20241001 | MAT00442 |  | 0 | 1 | 1 | 1 | 0 | 0 |  |  | 0 |  |  | 0 | 0 | 0 | 0 | 0 | 0 | 0 | 0 | 0 | 2 | 681.639 | 0 | 0 | 2 | 681.639 | 0 | 0
N | GMR | F200160 | VALMONT - SERMETO | MAT00442/BDM7016 | VESTA N 4,5M BDM 7016 | 3671767088814 | DD | ECLAIRAGE | D2 | ECLAIRAGE PUBLIC | D202 | MATS ALU | S | STOCK |  | 0 | EXONERE | 00,00% | 761090900 |  |  | X | EN CDE SPECIALE | N |  | UNITE |  | UNITE | 1 |  | UNITE | 1 | 1 | 1 |  | UNITE | 1 |  | UNITE | 1 |  | UNITE | 1 | N | * | *ND | 20241001 | MAT00442/BDM7016 |  | 0 | 1 | 1 | 1 | 0 | 0 |  |  | 0 |  |  | 0 | 0 | 0 | 0 | 0 | 0 | 0 | 0 | 0 | 2 | 0 | 0 | 0 | 2 | 0 | 0 | 0
N | GMR | F200160 | VALMONT - SERMETO | MAT00447/BICO/1 | VESTA N 5M BICOLORE BANDE 0,70M/RAL3001/RAL9003 | 3671767079232 | DD | ECLAIRAGE | D2 | ECLAIRAGE PUBLIC | D202 | MATS ALU | S | STOCK |  | 0 | EXONERE | 00,00% | 761090900 |  |  | X | EN CDE SPECIALE | N |  | UNITE |  | UNITE | 1 |  | UNITE | 1 | 1 | 1 |  | UNITE | 1 |  | UNITE | 1 |  | UNITE | 1 | N | * | *ND | 20241001 | MAT00447/BICO/1 |  | 0 | 1 | 1 | 1 | 0 | 0 |  |  | 0 |  |  | 0 | 0 | 0 | 0 | 0 | 0 | 0 | 0 | 0 | 2 | 0 | 0 | 0 | 2 | 0 | 0 | 0
N | GMR | F200160 | VALMONT - SERMETO | MAT00447/BICO/2 | VESTA N 5M BICOLORE+SUP. FEU BANDE 0,70M/RAL3001/RAL9003 | 3671767079249 | DD | ECLAIRAGE | D2 | ECLAIRAGE PUBLIC | D202 | MATS ALU | S | STOCK |  | 0 | EXONERE | 00,00% | 761090900 |  |  | X | EN CDE SPECIALE | N |  | UNITE |  | UNITE | 1 |  | UNITE | 1 | 1 | 1 |  | UNITE | 1 |  | UNITE | 1 |  | UNITE | 1 | N | * | *ND | 20241001 | MAT00447/BICO/2 |  | 0 | 1 | 1 | 1 | 0 | 0 |  |  | 0 |  |  | 0 | 0 | 0 | 0 | 0 | 0 | 0 | 0 | 0 | 2 | 0 | 0 | 0 | 2 | 0 | 0 | 0
N | GMR | F200160 | VALMONT - SERMETO | MAT00448/PHI10714BDM | VESTA N 5M RAL PHILIPS GRIS ANTHRACITE 10714 BORD DE MER | 3671767007846 | DD | ECLAIRAGE | D2 | ECLAIRAGE PUBLIC | D202 | MATS ALU | S | STOCK |  | 0 | EXONERE | 00,00% | 761090900 |  |  | X | EN CDE SPECIALE | N |  | UNITE |  | UNITE | 1 |  | UNITE | 1 | 1 | 1 |  | UNITE | 1 |  | UNITE | 1 |  | UNITE | 1 | N | * | *ND | 20241001 | MAT00448/PHI10714BDM |  | 0 | 1 | 1 | 1 | 0 | 0 |  |  | 0 |  |  | 0 | 0 | 0 | 0 | 0 | 0 | 0 | 0 | 0 | 2 | 889.611 | 0 | 0 | 2 | 889.611 | 0 | 0
N | GMR | F200160 | VALMONT - SERMETO | MAT00448/RAL7011 | VESTA N 5M RAL 7011 | 3671767076880 | DD | ECLAIRAGE | D2 | ECLAIRAGE PUBLIC | D202 | MATS ALU | S | STOCK |  | 0 | EXONERE | 00,00% | 761090900 |  |  | X | EN CDE SPECIALE | N |  | UNITE |  | UNITE | 1 |  | UNITE | 1 | 1 | 1 |  | UNITE | 1 |  | UNITE | 1 |  | UNITE | 1 | N | * | *ND | 20241001 | MAT00448/RAL7011 |  | 0 | 1 | 1 | 1 | 0 | 0 |  |  | 0 |  |  | 0 | 0 | 0 | 0 | 0 | 0 | 0 | 0 | 0 | 2 | 642.3236 | 0 | 0 | 2 | 642.3236 | 0 | 0
N | GMR | F200160 | VALMONT - SERMETO | MAT00451/AI | VESTA NR 6M ANODISÉ INCOLORE | 3671767108437 | DD | ECLAIRAGE | D2 | ECLAIRAGE PUBLIC | D202 | MATS ALU | S | STOCK |  | 0 | EXONERE | 00,00% | 761090900 |  |  | X | EN CDE SPECIALE | N |  | UNITE |  | UNITE | 1 |  | UNITE | 1 | 1 | 1 |  | UNITE | 1 |  | UNITE | 1 |  | UNITE | 1 | N |  | *ND | 20241001 | MAT00451/AI |  | 364 | 1 | 1 | 1 | 0 | 0 |  |  | 0 |  |  | 0 | 0 | 0 | 0 | 0 | 0 | 0 | 0 | 0 | 1 | 0 | 0 | 0 | 1 | 0 | 0 | 0
N | GMR | F200160 | VALMONT - SERMETO | MAT00451/1 | VESTA N 6M ALU BROSSÉ | 3671767074091 | DD | ECLAIRAGE | D2 | ECLAIRAGE PUBLIC | D202 | MATS ALU | S | STOCK |  | 0 | EXONERE | 00,00% | 761090900 |  |  | X | EN CDE SPECIALE | N |  | UNITE |  | UNITE | 1 |  | UNITE | 1 | 1 | 1 |  | UNITE | 1 |  | UNITE | 1 |  | UNITE | 1 | N | * | *ND | 20241001 | MAT00451/1 |  | 0 | 1 | 1 | 1 | 0 | 0 |  |  | 0 |  |  | 0 | 0 | 0 | 0 | 0 | 0 | 0 | 0 | 0 | 2 | 0 | 0 | 0 | 2 | 0 | 0 | 0
N | GMR | F200160 | VALMONT - SERMETO | MAT00451/2 | VESTA N 6M ANODISÉ INCOLORE | 3671767109359 | DD | ECLAIRAGE | D2 | ECLAIRAGE PUBLIC | D202 | MATS ALU | S | STOCK |  | 0 | EXONERE | 00,00% | 761090900 |  |  | X | EN CDE SPECIALE | N |  | UNITE |  | UNITE | 1 |  | UNITE | 1 | 1 | 1 |  | UNITE | 1 |  | UNITE | 1 |  | UNITE | 1 | N |  | *ND | 20241001 | MAT00451/2 |  | 296 | 1 | 1 | 1 | 0 | 0 |  |  | 0 |  |  | 0 | 0 | 0 | 0 | 0 | 0 | 0 | 0 | 0 | 1 | 0 | 0 | 0 | 1 | 0 | 0 | 0
N | GMR | F200160 | VALMONT - SERMETO | MAT00473 | TUBAL 150 H=4,70 SC PALIO S=1MEMBOUT 60, SPECTRO NOIR | 3671767018910 | DD | ECLAIRAGE | D2 | ECLAIRAGE PUBLIC | D202 | MATS ALU | S | STOCK |  | 0 | EXONERE | 00,00% | 761090900 |  |  | X | EN CDE SPECIALE | N |  | UNITE |  | UNITE | 1 |  | UNITE | 1 | 1 | 1 |  | UNITE | 1 |  | UNITE | 1 |  | UNITE | 1 | N | * | *ND | 20241001 | MAT00473 |  | 0 | 1 | 1 | 1 | 0 | 0 |  |  | 0 |  |  | 0 | 0 | 0 | 0 | 0 | 0 | 0 | 0 | 0 | 2 | 0 | 0 | 0 | 2 | 0 | 0 | 0
N | GMR | F200160 | VALMONT - SERMETO | MAT00473/A | TUBAL 150 H=4,70 SC PALIO S=1MPLAN G45056-10 SPECTRO NOIR | 3671767082881 | DD | ECLAIRAGE | D2 | ECLAIRAGE PUBLIC | D202 | MATS ALU | S | STOCK |  | 0 | EXONERE | 00,00% | 761090900 |  |  | X | EN CDE SPECIALE | N |  | UNITE |  | UNITE | 1 |  | UNITE | 1 | 1 | 1 |  | UNITE | 1 |  | UNITE | 1 |  | UNITE | 1 | N | * | *ND | 20241001 | MAT00473/A |  | 0 | 1 | 1 | 1 | 0 | 0 |  |  | 0 |  |  | 0 | 0 | 0 | 0 | 0 | 0 | 0 | 0 | 0 | 2 | 0 | 0 | 0 | 2 | 0 | 0 | 0
N | GMR | F200160 | VALMONT - SERMETO | MAT00473/B | TUBAL 150 H=4,70 PLAN G45056-20 SPECTRO NOIR | 3671767082898 | DD | ECLAIRAGE | D2 | ECLAIRAGE PUBLIC | D202 | MATS ALU | S | STOCK |  | 0 | EXONERE | 00,00% | 761090900 |  |  | X | EN CDE SPECIALE | N |  | UNITE |  | UNITE | 1 |  | UNITE | 1 | 1 | 1 |  | UNITE | 1 |  | UNITE | 1 |  | UNITE | 1 | N | * | *ND | 20241001 | MAT00473/B |  | 0 | 1 | 1 | 1 | 0 | 0 |  |  | 0 |  |  | 0 | 0 | 0 | 0 | 0 | 0 | 0 | 0 | 0 | 2 | 0 | 0 | 0 | 2 | 0 | 0 | 0
N | GMR | F200160 | VALMONT - SERMETO | MAT00474 | TUBAL 150 H=4,70 DC PALIO S=1MEMBOUT 60, SPECTRO NOIR | 3671767018927 | DD | ECLAIRAGE | D2 | ECLAIRAGE PUBLIC | D202 | MATS ALU | S | STOCK |  | 0 | EXONERE | 00,00% | 761090900 |  |  | X | EN CDE SPECIALE | N |  | UNITE |  | UNITE | 1 |  | UNITE | 1 | 1 | 1 |  | UNITE | 1 |  | UNITE | 1 |  | UNITE | 1 | N | * | *ND | 20241001 | MAT00474 |  | 0 | 1 | 1 | 1 | 0 | 0 |  |  | 0 |  |  | 0 | 0 | 0 | 0 | 0 | 0 | 0 | 0 | 0 | 2 | 0 | 0 | 0 | 2 | 0 | 0 | 0
N | GMR | F200160 | VALMONT - SERMETO | MAT00475 | TUBAL 180 H=6,50 SC PALIO S=1MEMBOUT 60, SPECTRO NOIR | 3671767018934 | DD | ECLAIRAGE | D2 | ECLAIRAGE PUBLIC | D202 | MATS ALU | S | STOCK |  | 0 | EXONERE | 00,00% | 761090900 |  |  | X | EN CDE SPECIALE | N |  | UNITE |  | UNITE | 1 |  | UNITE | 1 | 1 | 1 |  | UNITE | 1 |  | UNITE | 1 |  | UNITE | 1 | N | * | *ND | 20241001 | MAT00475 |  | 0 | 1 | 1 | 1 | 0 | 0 |  |  | 0 |  |  | 0 | 0 | 0 | 0 | 0 | 0 | 0 | 0 | 0 | 2 | 0 | 0 | 0 | 2 | 0 | 0 | 0
N | GMR | F200160 | VALMONT - SERMETO | MAT00499 | VESTA N 4M ALU ANODISÉ INCOLORE | 3671767016725 | DD | ECLAIRAGE | D2 | ECLAIRAGE PUBLIC | D202 | MATS ALU | S | STOCK |  | 0 | EXONERE | 00,00% | 761090900 |  |  |  | ACTIF | N |  | UNITE |  | UNITE | 1 |  | UNITE | 1 | 1 | 1 |  | UNITE | 1 |  | UNITE | 1 |  | UNITE | 1 | N | A | ROT.FORT | 20241001 | MAT00499 |  | 0 | 1 | 1 | 1 | 0 | 0 |  |  | 0 |  |  | 0 | 0 | 0 | 0 | 0 | 0 | 0 | 0 | 0 | 1.85 | 518.4727 | 0 | 0 | 1.95 | 546.4982 | 0 | 0
N | GMR | F200160 | VALMONT - SERMETO | MAT00499CB | VESTA N 4M CB DOUBLE 0.5 I=5° ANODISÉ INCOLORE | 3671767110355 | DD | ECLAIRAGE | D2 | ECLAIRAGE PUBLIC | D202 | MATS ALU | S | STOCK |  | 0 | EXONERE | 00,00% | 761090900 |  |  | X | EN CDE SPECIALE | N |  | UNITE |  | UNITE | 1 |  | UNITE | 1 | 1 | 1 |  | UNITE | 1 |  | UNITE | 1 |  | UNITE | 1 | N |  | *ND | 20241001 | MAT00499CB |  | 318 | 1 | 1 | 1 | 0 | 0 |  |  | 0 |  |  | 0 | 0 | 0 | 0 | 0 | 0 | 0 | 0 | 0 | 1 | 0 | 0 | 0 | 1 | 0 | 0 | 0
N | GMR | F200160 | VALMONT - SERMETO | MAT00500/AKZO150 | VESTA S 4M AKZO GRIS 150 SABLE | 3671767095744 | DD | ECLAIRAGE | D2 | ECLAIRAGE PUBLIC | D202 | MATS ALU | S | STOCK |  | 0 | EXONERE | 00,00% | 761090900 |  |  | X | EN CDE SPECIALE | N |  | UNITE |  | UNITE | 1 |  | UNITE | 1 | 1 | 1 |  | UNITE | 1 |  | UNITE | 1 |  | UNITE | 1 | N | * | *ND | 20241001 | MAT00500/AKZO150 |  | 0 | 1 | 1 | 1 | 0 | 0 |  |  | 0 |  |  | 0 | 0 | 0 | 0 | 0 | 0 | 0 | 0 | 0 | 2 | 0 | 0 | 0 | 2 | 0 | 0 | 0
N | GMR | F200160 | VALMONT - SERMETO | MAT00500/G | VESTA-N 4M BDM DG17E01 CHENE | 3671767066560 | DD | ECLAIRAGE | D2 | ECLAIRAGE PUBLIC | D202 | MATS ALU | S | STOCK |  | 0 | EXONERE | 00,00% | 761090900 |  |  | X | EN CDE SPECIALE | N |  | UNITE |  | UNITE | 1 |  | UNITE | 1 | 1 | 1 |  | UNITE | 1 |  | UNITE | 1 |  | UNITE | 1 | N | * | *ND | 20241001 | MAT00500/G |  | 0 | 1 | 1 | 1 | 0 | 0 |  |  | 0 |  |  | 0 | 0 | 0 | 0 | 0 | 0 | 0 | 0 | 0 | 2 | 909.636 | 0 | 0 | 2 | 909.636 | 0 | 0
N | GMR | F200160 | VALMONT - SERMETO | MAT00500/ORME/GRIS | VESTA N 4M DOUBLE SUBLIME ORMEBDM + CROSS.BDM GRIS 900 SABLE | 3671767089460 | DD | ECLAIRAGE | D2 | ECLAIRAGE PUBLIC | D202 | MATS ALU | S | STOCK |  | 0 | EXONERE | 00,00% | 761090900 |  |  | X | EN CDE SPECIALE | N |  | UNITE |  | UNITE | 1 |  | UNITE | 1 | 1 | 1 |  | UNITE | 1 |  | UNITE | 1 |  | UNITE | 1 | N | * | *ND | 20241001 | MAT00500/ORME/GRIS |  | 0 | 1 | 1 | 1 | 0 | 0 |  |  | 0 |  |  | 0 | 0 | 0 | 0 | 0 | 0 | 0 | 0 | 0 | 2 | 0 | 0 | 0 | 2 | 0 | 0 | 0
N | GMR | F200160 | VALMONT - SERMETO | MAT00500/P | VESTA N 4M AKZO BRUN 350 SABLÉSW 308F THERMO BORD DE MER | 3671767016688 | DD | ECLAIRAGE | D2 | ECLAIRAGE PUBLIC | D202 | MATS ALU | S | STOCK |  | 0 | EXONERE | 00,00% | 761090900 |  |  |  | ACTIF | N |  | UNITE |  | UNITE | 1 |  | UNITE | 1 | 1 | 1 |  | UNITE | 1 |  | UNITE | 1 |  | UNITE | 1 | N | A | ROT.FORT | 20241001 | MAT00500/P |  | 0 | 1 | 1 | 1 | 0 | 0 |  |  | 0 |  |  | 0 | 0 | 0 | 0 | 0 | 0 | 0 | 0 | 0 | 1.85 | 501.0096 | 0 | 0 | 1.95 | 528.0912 | 0 | 0
N | GMR | F200160 | VALMONT - SERMETO | MAT00500/PDG27 | VESTA S 4M PDG27 VERT SP04 +ALTO+ALUCOAT/NDC CC0001-2017 | 3671767093849 | DD | ECLAIRAGE | D2 | ECLAIRAGE PUBLIC | D202 | MATS ALU | S | STOCK |  | 0 | EXONERE | 00,00% | 761090900 |  |  | X | EN CDE SPECIALE | N |  | UNITE |  | UNITE | 1 |  | UNITE | 1 | 1 | 1 |  | UNITE | 1 |  | UNITE | 1 |  | UNITE | 1 | N | A | ROT.FORT | 20241001 | MAT00500/PDG27 |  | 0 | 1 | 1 | 1 | 0 | 0 |  |  | 0 |  |  | 0 | 0 | 0 | 0 | 0 | 0 | 0 | 0 | 0 | 1.85 | 0 | 0 | 0 | 1.95 | 0 | 0 | 0
N | GMR | F200160 | VALMONT - SERMETO | MAT00500/PERLA/PAP | VESTA SPECIAL VN SP DIAM TOP 75 OFFRE BKEM6421 | 3671767067604 | DD | ECLAIRAGE | D2 | ECLAIRAGE PUBLIC | D202 | MATS ALU | S | STOCK |  | 0 | EXONERE | 00,00% | 761090900 |  |  |  | ACTIF | N |  | UNITE |  | UNITE | 1 |  | UNITE | 1 | 1 | 1 |  | UNITE | 1 |  | UNITE | 1 |  | UNITE | 1 | N | * | *ND | 20241001 | MAT00500/PERLA/PAP |  | 0 | 1 | 1 | 1 | 0 | 0 |  |  | 0 |  |  | 0 | 0 | 0 | 0 | 0 | 0 | 0 | 0 | 0 | 2 | 807.828 | 0 | 0 | 2 | 807.828 | 0 | 0
N | GMR | F200160 | VALMONT - SERMETO | MAT00500/RAL2004 | VESTA N 4M +SC 0,40 LINEA RAL 2004 FUT-CROSSE ALU | 3671767079850 | DD | ECLAIRAGE | D2 | ECLAIRAGE PUBLIC | D202 | MATS ALU | S | STOCK |  | 0 | EXONERE | 00,00% | 761090900 |  |  | X | EN CDE SPECIALE | N |  | UNITE |  | UNITE | 1 |  | UNITE | 1 | 1 | 1 |  | UNITE | 1 |  | UNITE | 1 |  | UNITE | 1 | N | C | ROT.FAIB | 20241001 | MAT00500/RAL2004 |  | 0 | 1 | 1 | 1 | 0 | 0 |  |  | 0 |  |  | 0 | 0 | 0 | 0 | 0 | 0 | 0 | 0 | 0 | 2 | 0 | 0 | 0 | 2 | 0 | 0 | 0
N | GMR | F200160 | VALMONT - SERMETO | MAT00500/RAL3003 | VESTA-N 4M RAL 3003 | 3671767079959 | DD | ECLAIRAGE | D2 | ECLAIRAGE PUBLIC | D202 | MATS ALU | S | STOCK |  | 0 | EXONERE | 00,00% | 761090900 |  |  | X | EN CDE SPECIALE | N |  | UNITE |  | UNITE | 1 |  | UNITE | 1 | 1 | 1 |  | UNITE | 1 |  | UNITE | 1 |  | UNITE | 1 | N | A | ROT.FORT | 20241001 | MAT00500/RAL3003 |  | 0 | 1 | 1 | 1 | 0 | 0 |  |  | 0 |  |  | 0 | 0 | 0 | 0 | 0 | 0 | 0 | 0 | 0 | 1.85 | 0 | 0 | 0 | 1.95 | 0 | 0 | 0
N | GMR | F200160 | VALMONT - SERMETO | MAT00500/RAL3005 | VESTA N 4M RAL 3005 | 3671767076064 | DD | ECLAIRAGE | D2 | ECLAIRAGE PUBLIC | D202 | MATS ALU | S | STOCK |  | 0 | EXONERE | 00,00% | 761090900 |  |  | X | EN CDE SPECIALE | N |  | UNITE |  | UNITE | 1 |  | UNITE | 1 | 1 | 1 |  | UNITE | 1 |  | UNITE | 1 |  | UNITE | 1 | N | * | *ND | 20241001 | MAT00500/RAL3005 |  | 0 | 1 | 1 | 1 | 0 | 0 |  |  | 0 |  |  | 0 | 0 | 0 | 0 | 0 | 0 | 0 | 0 | 0 | 2 | 0 | 0 | 0 | 2 | 0 | 0 | 0
N | GMR | F200160 | VALMONT - SERMETO | MAT00500/9010 | VESTA N 4M +SC 0,40 LINEA RAL 9010 | 3671767095201 | DD | ECLAIRAGE | D2 | ECLAIRAGE PUBLIC | D202 | MATS ALU | S | STOCK |  | 0 | EXONERE | 00,00% | 761090900 |  |  | X | EN CDE SPECIALE | N |  | UNITE |  | UNITE | 1 |  | UNITE | 1 | 1 | 1 |  | UNITE | 1 |  | UNITE | 1 |  | UNITE | 1 | N | C | ROT.FAIB | 20241001 | MAT00500/9010 |  | 0 | 1 | 1 | 1 | 0 | 0 |  |  | 0 |  |  | 0 | 0 | 0 | 0 | 0 | 0 | 0 | 0 | 0 | 2 | 967.176 | 0 | 0 | 2 | 967.176 | 0 | 0
N | GMR | F200160 | VALMONT - SERMETO | MAT005001P9010 | VESTA N 4M RAL 9010 BDM POUR 1 XEON AV POINTE ALU 0,30 | 3671767114728 | DD | ECLAIRAGE | D2 | ECLAIRAGE PUBLIC | D202 | MATS ALU | S | STOCK |  | 0 | EXONERE | 00,00% | 761090900 |  |  | X | EN CDE SPECIALE | N |  | UNITE |  | UNITE | 1 |  | UNITE | 1 | 1 | 1 |  | UNITE | 1 |  | UNITE | 1 |  | UNITE | 1 | N | C | ROT.FAIB | 20241001 | 005001P9010 | VESTA N 4M RAL 9010 BDM | 564 | 1 | 1 | 1 | 0 | 0 |  |  | 0 |  |  | 0 | 0 | 0 | 0 | 0 | 0 | 0 | 0 | 0 | 1 | 0 | 0 | 0 | 1 | 0 | 0 | 0
N | GMR | F200160 | VALMONT - SERMETO | MAT005002P9010 | VESTA N 4M RAL 9010 BDM POUR 2 XEON AV POINTE ALU 0,30 | 3671767114735 | DD | ECLAIRAGE | D2 | ECLAIRAGE PUBLIC | D202 | MATS ALU | S | STOCK |  | 0 | EXONERE | 00,00% | 761090900 |  |  | X | EN CDE SPECIALE | N |  | UNITE |  | UNITE | 1 |  | UNITE | 1 | 1 | 1 |  | UNITE | 1 |  | UNITE | 1 |  | UNITE | 1 | N | C | ROT.FAIB | 20241001 | 005002P9010 | VESTA N 4M RAL 9010 BDM | 599 | 1 | 1 | 1 | 0 | 0 |  |  | 0 |  |  | 0 | 0 | 0 | 0 | 0 | 0 | 0 | 0 | 0 | 1 | 0 | 0 | 0 | 1 | 0 | 0 | 0
N | GMR | F200160 | VALMONT - SERMETO | MAT00501/RAL7006 | VESTA N 4,5M RAL 7006 | 3671767102619 | DD | ECLAIRAGE | D2 | ECLAIRAGE PUBLIC | D202 | MATS ALU | S | STOCK |  | 0 | EXONERE | 00,00% | 761090900 |  |  | X | EN CDE SPECIALE | N |  | UNITE |  | UNITE | 1 |  | UNITE | 1 | 1 | 1 |  | UNITE | 1 |  | UNITE | 1 |  | UNITE | 1 | N | * | *ND | 20241001 | MAT00501/RAL7006 |  | 269 | 1 | 1 | 1 | 0 | 0 |  |  | 0 |  |  | 0 | 0 | 0 | 0 | 0 | 0 | 0 | 0 | 0 | 2 | 0 | 0 | 0 | 2 | 0 | 0 | 0
N | GMR | F200160 | VALMONT - SERMETO | MAT00502 | VESTA N 5M ALU BROSSÉ | 2000000000633 | DD | ECLAIRAGE | D2 | ECLAIRAGE PUBLIC | D202 | MATS ALU | S | STOCK |  | 0 | EXONERE | 00,00% | 761090900 |  |  |  | ACTIF | N |  | UNITE |  | UNITE | 1 |  | UNITE | 1 | 1 | 1 |  | UNITE | 1 |  | UNITE | 1 |  | UNITE | 1 | N | A | ROT.FORT | 20241001 | MAT00502 |  | 0 | 1 | 1 | 1 | 0 | 0 |  |  | 0 |  |  | 0 | 0 | 0 | 0 | 0 | 0 | 0 | 0 | 0 | 1.85 | 721.5611 | 0 | 0 | 1.95 | 760.5644 | 0 | 0
N | GMR | F200160 | VALMONT - SERMETO | MAT00502/M | VESTA N 5M CROSSETTE DOUBLE 0,30M | 3671767070505 | DD | ECLAIRAGE | D2 | ECLAIRAGE PUBLIC | D202 | MATS ALU | S | STOCK |  | 0 | EXONERE | 00,00% | 761090900 |  |  | X | EN CDE SPECIALE | N |  | UNITE |  | UNITE | 1 |  | UNITE | 1 | 1 | 1 |  | UNITE | 1 |  | UNITE | 1 |  | UNITE | 1 | N | A | ROT.FORT | 20241001 | MAT00502/M |  | 0 | 1 | 1 | 1 | 0 | 0 |  |  | 0 |  |  | 0 | 0 | 0 | 0 | 0 | 0 | 0 | 0 | 0 | 1.85 | 679.8361 | 0 | 0 | 1.95 | 716.5841 | 0 | 0
N | GMR | F200160 | VALMONT - SERMETO | MAT00502/RAL5015 | VESTA N 5M THERMOLAQUE RAL5015 | 3671767021057 | DD | ECLAIRAGE | D2 | ECLAIRAGE PUBLIC | D202 | MATS ALU | S | STOCK |  | 0 | EXONERE | 00,00% | 761090900 |  |  | X | EN CDE SPECIALE | N |  | UNITE |  | UNITE | 1 |  | UNITE | 1 | 1 | 1 |  | UNITE | 1 |  | UNITE | 1 |  | UNITE | 1 | N | * | *ND | 20241001 | MAT00502/RAL5015 |  | 0 | 1 | 1 | 1 | 0 | 0 |  |  | 0 |  |  | 0 | 0 | 0 | 0 | 0 | 0 | 0 | 0 | 0 | 2 | 731.6828 | 0 | 0 | 2 | 731.6828 | 0 | 0
N | GMR | F200160 | VALMONT - SERMETO | MAT00507/RAL2004 | VESTA NR 6 SC 0,40 LINEA RAL 2004 FUT-CROSSE ALU | 3671767079867 | DD | ECLAIRAGE | D2 | ECLAIRAGE PUBLIC | D202 | MATS ALU | S | STOCK |  | 0 | EXONERE | 00,00% | 761090900 |  |  | X | EN CDE SPECIALE | N |  | UNITE |  | UNITE | 1 |  | UNITE | 1 | 1 | 1 |  | UNITE | 1 |  | UNITE | 1 |  | UNITE | 1 | N | C | ROT.FAIB | 20241001 | MAT00507/RAL2004 |  | 0 | 1 | 1 | 1 | 0 | 0 |  |  | 0 |  |  | 0 | 0 | 0 | 0 | 0 | 0 | 0 | 0 | 0 | 2 | 0 | 0 | 0 | 2 | 0 | 0 | 0
N | GMR | F200160 | VALMONT - SERMETO | MAT00508 | VESTA NR 7M ALU BROSSE | 3671767005101 | DD | ECLAIRAGE | D2 | ECLAIRAGE PUBLIC | D202 | MATS ALU | S | STOCK |  | 0 | EXONERE | 00,00% | 761090900 |  |  | X | EN CDE SPECIALE | N |  | UNITE |  | UNITE | 1 |  | UNITE | 1 | 1 | 1 |  | UNITE | 1 |  | UNITE | 1 |  | UNITE | 1 | N | * | *ND | 20241001 | MAT00508 |  | 304.898 | 1 | 1 | 1 | 0 | 0 |  |  | 0 |  |  | 0 | 0 | 0 | 0 | 0 | 0 | 0 | 0 | 0 | 2 | 1092 | 0 | 0 | 2 | 1092 | 0 | 0
N | GMR | F200160 | VALMONT - SERMETO | MAT00508-1 | VESTA NR 7M ALU SC KC 1M I=5° ANODISÉ INCOLORE | 3671767112526 | DD | ECLAIRAGE | D2 | ECLAIRAGE PUBLIC | D202 | MATS ALU | S | STOCK |  | 0 | EXONERE | 00,00% | 761090900 |  |  | X | EN CDE SPECIALE | N |  | UNITE |  | UNITE | 1 |  | UNITE | 1 | 1 | 1 |  | UNITE | 1 |  | UNITE | 1 |  | UNITE | 1 | N |  | *ND | 20241001 | MAT00508-1 |  | 0 | 1 | 1 | 1 | 0 | 0 |  |  | 0 |  |  | 0 | 0 | 0 | 0 | 0 | 0 | 0 | 0 | 0 | 1 | 0 | 0 | 0 | 1 | 0 | 0 | 0
N | GMR | F200160 | VALMONT - SERMETO | MAT00508/BDM7016 | VESTA NR 7M RAL 7016 BDM PLANG44635-20 C1 INDICE A | 3671767082935 | DD | ECLAIRAGE | D2 | ECLAIRAGE PUBLIC | D202 | MATS ALU | S | STOCK |  | 0 | EXONERE | 00,00% | 761090900 |  |  | X | EN CDE SPECIALE | N |  | UNITE |  | UNITE | 1 |  | UNITE | 1 | 1 | 1 |  | UNITE | 1 |  | UNITE | 1 |  | UNITE | 1 | N | * | *ND | 20241001 | MAT00508/BDM7016 |  | 0 | 1 | 1 | 1 | 0 | 0 |  |  | 0 |  |  | 0 | 0 | 0 | 0 | 0 | 0 | 0 | 0 | 0 | 2 | 0 | 0 | 0 | 2 | 0 | 0 | 0
N | GMR | F200160 | VALMONT - SERMETO | MAT00508/RAL7006 | VESTA NR 7M RAL 7006 | 3671767102626 | DD | ECLAIRAGE | D2 | ECLAIRAGE PUBLIC | D202 | MATS ALU | S | STOCK |  | 0 | EXONERE | 00,00% | 761090900 |  |  | X | EN CDE SPECIALE | N |  | UNITE |  | UNITE | 1 |  | UNITE | 1 | 1 | 1 |  | UNITE | 1 |  | UNITE | 1 |  | UNITE | 1 | N | * | *ND | 20241001 | MAT00508/RAL7006 |  | 489 | 1 | 1 | 1 | 0 | 0 |  |  | 0 |  |  | 0 | 0 | 0 | 0 | 0 | 0 | 0 | 0 | 0 | 2 | 0 | 0 | 0 | 2 | 0 | 0 | 0
N | GMR | F200160 | VALMONT - SERMETO | MAT00508KC | VESTA NR 7M SC KC 0.5 I=5° | 3671767113103 | DD | ECLAIRAGE | D2 | ECLAIRAGE PUBLIC | D202 | MATS ALU | S | STOCK |  | 0 | EXONERE | 00,00% | 761090900 |  |  | X | EN CDE SPECIALE | N |  | UNITE |  | UNITE | 1 |  | UNITE | 1 | 1 | 1 |  | UNITE | 1 |  | UNITE | 1 |  | UNITE | 1 | N | * | *ND | 20241001 | MAT00508KC | VESTA NR 7M SC KC 0.5 I=5° | 756 | 1 | 1 | 1 | 0 | 0 |  |  | 0 |  |  | 0 | 0 | 0 | 0 | 0 | 0 | 0 | 0 | 0 | 1 | 0 | 0 | 0 | 1 | 0 | 0 | 0
N | GMR | F200160 | VALMONT - SERMETO | MAT005081P9010 | VESTA NR 7M RAL 9010 BDM POUR 1 XEON AV POINTE ALU 0,3 | 3671767114711 | DD | ECLAIRAGE | D2 | ECLAIRAGE PUBLIC | D202 | MATS ALU | S | STOCK |  | 0 | EXONERE | 00,00% | 761090900 |  |  | X | EN CDE SPECIALE | N |  | UNITE |  | UNITE | 1 |  | UNITE | 1 | 1 | 1 |  | UNITE | 1 |  | UNITE | 1 |  | UNITE | 1 | N | C | ROT.FAIB | 20241001 | 005081P9010 | VESTA NR 7M RAL 9010 BDM | 890 | 1 | 1 | 1 | 0 | 0 |  |  | 0 |  |  | 0 | 0 | 0 | 0 | 0 | 0 | 0 | 0 | 0 | 0 | 0 | 0 | 0 | 0 | 0 | 0 | 0
N | GMR | F200160 | VALMONT - SERMETO | MAT005082PASYM9010 | VESTA NR 7M RAL 9010 BDM POUR 2 XEON AV POINTE ALU 0,30 | 3671767114704 | DD | ECLAIRAGE | D2 | ECLAIRAGE PUBLIC | D202 | MATS ALU | S | STOCK |  | 0 | EXONERE | 00,00% | 761090900 |  |  | X | EN CDE SPECIALE | N |  | UNITE |  | UNITE | 1 |  | UNITE | 1 | 1 | 1 |  | UNITE | 1 |  | UNITE | 1 |  | UNITE | 1 | N | C | ROT.FAIB | 20241001 | 005082PASYM9010 | VESTA NR 7M RAL 9010 BDM | 926 | 1 | 1 | 1 | 0 | 0 |  |  | 0 |  |  | 0 | 0 | 0 | 0 | 0 | 0 | 0 | 0 | 0 | 0 | 0 | 0 | 0 | 0 | 0 | 0 | 0
N | GMR | F200160 | VALMONT - SERMETO | MAT005082PSYM9010 | VESTA NR 7M RAL 9010 BDM POUR 2 XEON AV POINTE ALU 0,30 | 3671767114698 | DD | ECLAIRAGE | D2 | ECLAIRAGE PUBLIC | D202 | MATS ALU | S | STOCK |  | 0 | EXONERE | 00,00% | 761090900 |  |  | X | EN CDE SPECIALE | N |  | UNITE |  | UNITE | 1 |  | UNITE | 1 | 1 | 1 |  | UNITE | 1 |  | UNITE | 1 |  | UNITE | 1 | N | C | ROT.FAIB | 20241001 | 005082PSYM9010 | VESTA NR 7M RAL 9010 BDM | 926 | 1 | 1 | 1 | 0 | 0 |  |  | 0 |  |  | 0 | 0 | 0 | 0 | 0 | 0 | 0 | 0 | 0 | 0 | 0 | 0 | 0 | 0 | 0 | 0 | 0
N | GMR | F200160 | VALMONT - SERMETO | MAT005083P9010 | VESTA NR 7M RAL 9010 BDM POUR 3 XEON AV POINTE ALU 0,30 | 3671767114681 | DD | ECLAIRAGE | D2 | ECLAIRAGE PUBLIC | D202 | MATS ALU | S | STOCK |  | 0 | EXONERE | 00,00% | 761090900 |  |  | X | EN CDE SPECIALE | N |  | UNITE |  | UNITE | 1 |  | UNITE | 1 | 1 | 1 |  | UNITE | 1 |  | UNITE | 1 |  | UNITE | 1 | N | C | ROT.FAIB | 20241001 | 005083P9010 | VESTA NR 7M RAL 9010 BDM | 962 | 1 | 1 | 1 | 0 | 0 |  |  | 0 |  |  | 0 | 0 | 0 | 0 | 0 | 0 | 0 | 0 | 0 | 0 | 0 | 0 | 0 | 0 | 0 | 0 | 0
N | GMR | F200160 | VALMONT - SERMETO | MAT00509 | VESTA NR 8M ALU BROSSE | 3671767021316 | DD | ECLAIRAGE | D2 | ECLAIRAGE PUBLIC | D202 | MATS ALU | S | STOCK |  | 0 | EXONERE | 00,00% | 761090900 |  |  | X | EN CDE SPECIALE | N |  | UNITE |  | UNITE | 1 |  | UNITE | 1 | 1 | 1 |  | UNITE | 1 |  | UNITE | 1 |  | UNITE | 1 | N | * | *ND | 20241001 | MAT00509 |  | 291.1776 | 1 | 1 | 1 | 0 | 0 |  |  | 0 |  |  | 0 | 0 | 0 | 0 | 0 | 0 | 0 | 0 | 0 | 2 | 1086.75 | 0 | 0 | 2 | 1086.75 | 0 | 0
N | GMR | F200160 | VALMONT - SERMETO | MAT00509KC | VESTA NR 8M SC KC 0.5 I=5° ANODISÉ INCOLORE | 3671767110348 | DD | ECLAIRAGE | D2 | ECLAIRAGE PUBLIC | D202 | MATS ALU | S | STOCK |  | 0 | EXONERE | 00,00% | 761090900 |  |  | X | EN CDE SPECIALE | N |  | UNITE |  | UNITE | 1 |  | UNITE | 1 | 1 | 1 |  | UNITE | 1 |  | UNITE | 1 |  | UNITE | 1 | N |  | *ND | 20241001 | MAT00509KC |  | 534 | 1 | 1 | 1 | 0 | 0 |  |  | 0 |  |  | 0 | 0 | 0 | 0 | 0 | 0 | 0 | 0 | 0 | 1 | 0 | 0 | 0 | 1 | 0 | 0 | 0
N | GMR | F200160 | VALMONT - SERMETO | MAT00517/1 | ARIANE SC1 9M VILLE DE BALLIF + PORTE ALTO + TEROSON | 3671767021392 | DD | ECLAIRAGE | D2 | ECLAIRAGE PUBLIC | D202 | MATS ALU | S | STOCK |  | 0 | EXONERE | 00,00% | 761090900 |  |  | X | EN CDE SPECIALE | N |  | UNITE |  | UNITE | 1 |  | UNITE | 1 | 1 | 1 |  | UNITE | 1 |  | UNITE | 1 |  | UNITE | 1 | N | * | *ND | 20241001 | MAT00517/1 |  | 0 | 1 | 1 | 1 | 0 | 0 |  |  | 0 |  |  | 0 | 0 | 0 | 0 | 0 | 0 | 0 | 0 | 0 | 1 | 1889.4645 | 0 | 0 | 1 | 1889.4645 | 0 | 0
N | GMR | F200160 | VALMONT - SERMETO | MAT00517/7 | SAGITAIRE 9M SC KCC 1,5M ANODISE INCOLORE GOSIER | 3671767102985 | DD | ECLAIRAGE | D2 | ECLAIRAGE PUBLIC | D202 | MATS ALU | S | STOCK |  | 0 | EXONERE | 00,00% | 761090900 |  |  | X | EN CDE SPECIALE | N |  | UNITE |  | UNITE | 1 |  | UNITE | 1 | 1 | 1 |  | UNITE | 1 |  | UNITE | 1 |  | UNITE | 1 | N | * | *ND | 20241001 | MAT00517/7 |  | 769 | 1 | 1 | 1 | 0 | 0 |  |  | 0 |  |  | 0 | 0 | 0 | 0 | 0 | 0 | 0 | 0 | 0 | 1 | 0 | 0 | 0 | 1 | 0 | 0 | 0
N | GMR | F200160 | VALMONT - SERMETO | MAT00520/2 | ICARE 5M SECTION 150X150 + 1 CROSS AKZO NOBEL NOIR 100 SABL | 3671767082768 | DD | ECLAIRAGE | D2 | ECLAIRAGE PUBLIC | D202 | MATS ALU | S | STOCK |  | 0 | EXONERE | 00,00% | 761090900 |  |  | X | EN CDE SPECIALE | N |  | UNITE |  | UNITE | 1 |  | UNITE | 1 | 1 | 1 |  | UNITE | 1 |  | UNITE | 1 |  | UNITE | 1 | N | * | *ND | 20241001 | MAT00520/2 |  | 0 | 1 | 1 | 1 | 0 | 0 |  |  | 0 |  |  | 0 | 0 | 0 | 0 | 0 | 0 | 0 | 0 | 0 | 2 | 0 | 0 | 0 | 2 | 0 | 0 | 0
N | GMR | F200160 | VALMONT - SERMETO | MAT00522/A | VESTA NR 6M + CROSSETTE 0,50M | 3671767021477 | DD | ECLAIRAGE | D2 | ECLAIRAGE PUBLIC | D202 | MATS ALU | S | STOCK |  | 0 | EXONERE | 00,00% | 761090900 |  |  | X | EN CDE SPECIALE | N |  | UNITE |  | UNITE | 1 |  | UNITE | 1 | 1 | 1 |  | UNITE | 1 |  | UNITE | 1 |  | UNITE | 1 | N | A | ROT.FORT | 20241001 | MAT00522/A |  | 0 | 1 | 1 | 1 | 0 | 0 |  |  | 0 |  |  | 0 | 0 | 0 | 0 | 0 | 0 | 0 | 0 | 0 | 1.85 | 0 | 0 | 0 | 1.95 | 0 | 0 | 0
N | GMR | F200160 | VALMONT - SERMETO | MAT00522/SUB/CEEDJI | VESTA NR 6M - SC 0.80M + RET. AR. FUT SUBL. ACACIA + CR. CHR | 3671767108819 | DD | ECLAIRAGE | D2 | ECLAIRAGE PUBLIC | D202 | MATS ALU | S | STOCK |  | 0 | EXONERE | 00,00% | 761090900 |  |  | X | EN CDE SPECIALE | N |  | UNITE |  | UNITE | 1 |  | UNITE | 1 | 1 | 1 |  | UNITE | 1 |  | UNITE | 1 |  | UNITE | 1 | N |  | *ND | 20241001 | MAT00522/SUB/CEEDJI |  | 1125 | 1 | 1 | 1 | 0 | 0 |  |  | 0 |  |  | 0 | 0 | 0 | 0 | 0 | 0 | 0 | 0 | 0 | 1 | 0 | 0 | 0 | 1 | 0 | 0 | 0
N | GMR | F200160 | VALMONT - SERMETO | MAT00522BDM8008 | VESTA N 6M RAL 8008 BDM | 3671767114742 | DD | ECLAIRAGE | D2 | ECLAIRAGE PUBLIC | D202 | MATS ALU | S | STOCK |  | 0 | EXONERE | 00,00% | 761090900 |  |  | X | EN CDE SPECIALE | N |  | UNITE |  | UNITE | 1 |  | UNITE | 1 | 1 | 1 |  | UNITE | 1 |  | UNITE | 1 |  | UNITE | 1 | N | C | ROT.FAIB | 20241001 | 00522BDM8008 | VESTA N 6M RAL 8008 BDM | 545 | 1 | 1 | 1 | 0 | 0 |  |  | 0 |  |  | 0 | 0 | 0 | 0 | 0 | 0 | 0 | 0 | 0 | 0 | 0 | 0 | 0 | 0 | 0 | 0 | 0
N | GMR | F200160 | VALMONT - SERMETO | MAT00522CB | VESTA NR 6M CB DOUBLE 0.5 I=5° ANODISÉ INCOLORE | 3671767110362 | DD | ECLAIRAGE | D2 | ECLAIRAGE PUBLIC | D202 | MATS ALU | S | STOCK |  | 0 | EXONERE | 00,00% | 761090900 |  |  | X | EN CDE SPECIALE | N |  | UNITE |  | UNITE | 1 |  | UNITE | 1 | 1 | 1 |  | UNITE | 1 |  | UNITE | 1 |  | UNITE | 1 | N |  | *ND | 20241001 | MAT00522CB |  | 489 | 1 | 1 | 1 | 0 | 0 |  |  | 0 |  |  | 0 | 0 | 0 | 0 | 0 | 0 | 0 | 0 | 0 | 1 | 0 | 0 | 0 | 1 | 0 | 0 | 0
N | GMR | F200160 | VALMONT - SERMETO | MAT00522CEEDJIDC8008 | VESTA NR 6M DC CEEDJI 1,20 BDM8008 + CROSSE CHROME | 3671767114766 | DD | ECLAIRAGE | D2 | ECLAIRAGE PUBLIC | D202 | MATS ALU | S | STOCK |  | 0 | EXONERE | 00,00% | 761090900 |  |  | X | EN CDE SPECIALE | N |  | UNITE |  | UNITE | 1 |  | UNITE | 1 | 1 | 1 |  | UNITE | 1 |  | UNITE | 1 |  | UNITE | 1 | N | C | ROT.FAIB | 20241001 | 00522CEEDJIDC8008 | VESTA NR 6M DC CEEDJI 1,20 | 1376 | 1 | 1 | 1 | 0 | 0 |  |  | 0 |  |  | 0 | 0 | 0 | 0 | 0 | 0 | 0 | 0 | 0 | 0 | 0 | 0 | 0 | 0 | 0 | 0 | 0
N | GMR | F200160 | VALMONT - SERMETO | MAT00522CEEDJISC8008 | VESTA NR 6M SC CEEDJI 1,20 BDM8008 + CROSSE CHROME | 3671767114759 | DD | ECLAIRAGE | D2 | ECLAIRAGE PUBLIC | D202 | MATS ALU | S | STOCK |  | 0 | EXONERE | 00,00% | 761090900 |  |  | X | EN CDE SPECIALE | N |  | UNITE |  | UNITE | 1 |  | UNITE | 1 | 1 | 1 |  | UNITE | 1 |  | UNITE | 1 |  | UNITE | 1 | N | C | ROT.FAIB | 20241001 | 00522CEEDJISC8008 | VESTA NR 6M SC CEEDJI 1,20 | 1228 | 1 | 1 | 1 | 0 | 0 |  |  | 0 |  |  | 0 | 0 | 0 | 0 | 0 | 0 | 0 | 0 | 0 | 0 | 0 | 0 | 0 | 0 | 0 | 0 | 0
N | GMR | F200160 | VALMONT - SERMETO | MAT00549/BDM7016/A | VESTA S 4 M RAL7016 BDM PLAN G44635-10 C1 INDICE A | 3671767082911 | DD | ECLAIRAGE | D2 | ECLAIRAGE PUBLIC | D203 | MATS AUTRES | S | STOCK |  | 0 | EXONERE | 00,00% | 761090900 |  |  | X | EN CDE SPECIALE | N |  | UNITE |  | UNITE | 1 |  | UNITE | 1 | 1 | 1 |  | UNITE | 1 |  | UNITE | 1 |  | UNITE | 1 | N | * | *ND | 20241001 | MAT00549/BDM7016/A |  | 0 | 1 | 1 | 1 | 0 | 0 |  |  | 0 |  |  | 0 | 0 | 0 | 0 | 0 | 0 | 0 | 0 | 0 | 2 | 0 | 0 | 0 | 2 | 0 | 0 | 0
N | GMR | F200160 | VALMONT - SERMETO | MAT00549/BDM7016/B | VESTA S 4 M RAL7016 BDM PLAN G44635-10 C2 INDICE A | 3671767082928 | DD | ECLAIRAGE | D2 | ECLAIRAGE PUBLIC | D203 | MATS AUTRES | S | STOCK |  | 0 | EXONERE | 00,00% | 761090900 |  |  | X | EN CDE SPECIALE | N |  | UNITE |  | UNITE | 1 |  | UNITE | 1 | 1 | 1 |  | UNITE | 1 |  | UNITE | 1 |  | UNITE | 1 | N | * | *ND | 20241001 | MAT00549/BDM7016/B |  | 0 | 1 | 1 | 1 | 0 | 0 |  |  | 0 |  |  | 0 | 0 | 0 | 0 | 0 | 0 | 0 | 0 | 0 | 2 | 0 | 0 | 0 | 2 | 0 | 0 | 0
N | GMR | F200160 | VALMONT - SERMETO | MAT00549/SUBL/ORME | VESTA S 4 M SUBLIME ORME BDM | 3671767089347 | DD | ECLAIRAGE | D2 | ECLAIRAGE PUBLIC | D203 | MATS AUTRES | S | STOCK |  | 0 | EXONERE | 00,00% | 761090900 |  |  | X | EN CDE SPECIALE | N |  | UNITE |  | UNITE | 1 |  | UNITE | 1 | 1 | 1 |  | UNITE | 1 |  | UNITE | 1 |  | UNITE | 1 | N | * | *ND | 20241001 | MAT00549/SUBL/ORME |  | 0 | 1 | 1 | 1 | 0 | 0 |  |  | 0 |  |  | 0 | 0 | 0 | 0 | 0 | 0 | 0 | 0 | 0 | 2 | 748.65 | 0 | 0 | 2 | 748.65 | 0 | 0
N | GMR | F200160 | VALMONT - SERMETO | MAT00554/E | VESTA N 4,5M + RAL BORD DE MERCOULEUR 9010 | 2000000002620 | DD | ECLAIRAGE | D2 | ECLAIRAGE PUBLIC | D202 | MATS ALU | S | STOCK |  | 0 | EXONERE | 00,00% | 761090900 |  |  | X | EN CDE SPECIALE | N |  | UNITE |  | UNITE | 1 |  | UNITE | 1 | 1 | 1 |  | UNITE | 1 |  | UNITE | 1 |  | UNITE | 1 | N | A | ROT.FORT | 20241001 | MAT00554/E |  | 0 | 1 | 1 | 1 | 0 | 0 |  |  | 0 |  |  | 0 | 0 | 0 | 0 | 0 | 0 | 0 | 0 | 0 | 1.85 | 838.1577 | 0 | 0 | 1.95 | 883.4635 | 0 | 0
N | GMR | F200160 | VALMONT - SERMETO | MAT00600/1 | TUBAC 90 3 MÈTRES | 3671767021958 | DD | ECLAIRAGE | D2 | ECLAIRAGE PUBLIC | D201 | MATS ACIER | S | STOCK |  | 0 | EXONERE | 00,00% |  |  |  | X | EN CDE SPECIALE | N |  | UNITE |  | UNITE | 1 |  | UNITE | 1 | 1 | 1 |  | UNITE | 1 |  | UNITE | 1 |  | UNITE | 1 | N | * | *ND | 20241001 | MAT00600/1 |  | 0 | 1 | 1 | 1 | 0 | 0 |  |  | 0 |  |  | 0 | 0 | 0 | 0 | 0 | 0 | 0 | 0 | 0 | 2 | 269.4968 | 0 | 0 | 2 | 269.4968 | 0 | 0
N | GMR | F200160 | VALMONT - SERMETO | MAT00604 | TUBAC 90/400 | 2000000026107 | DD | ECLAIRAGE | D2 | ECLAIRAGE PUBLIC | D201 | MATS ACIER | S | STOCK |  | 0 | EXONERE | 00,00% |  |  |  | X | EN CDE SPECIALE | N |  | UNITE |  | UNITE | 1 |  | UNITE | 1 | 1 | 1 |  | UNITE | 1 |  | UNITE | 1 |  | UNITE | 1 | N | * | *ND | 20241001 | MAT00604 |  | 0 | 1 | 1 | 1 | 0 | 0 |  |  | 0 |  |  | 0 | 0 | 0 | 0 | 0 | 0 | 0 | 0 | 0 | 1.9 | 250.4035 | 0 | 0 | 1.9 | 250.4035 | 0 | 0
N | GMR | F200160 | VALMONT - SERMETO | MAT00604/AKZO2900 | TUBAC 90/400 EMBOUT 60 AKZO2900 GRIS SABLE + PROT PM | 3671767091258 | DD | ECLAIRAGE | D2 | ECLAIRAGE PUBLIC | D201 | MATS ACIER | S | STOCK |  | 0 | EXONERE | 00,00% |  |  |  | X | EN CDE SPECIALE | N |  | UNITE |  | UNITE | 1 |  | UNITE | 1 | 1 | 1 |  | UNITE | 1 |  | UNITE | 1 |  | UNITE | 1 | N | * | *ND | 20241001 | MAT00604/AKZO2900 |  | 0 | 1 | 1 | 1 | 0 | 0 |  |  | 0 |  |  | 0 | 0 | 0 | 0 | 0 | 0 | 0 | 0 | 0 | 1 | 0 | 0 | 0 | 1 | 0 | 0 | 0
N | GMR | F200160 | VALMONT - SERMETO | MAT00604A | TUBAC 90/400+EMBOUT EMBOUT SOUDÉ 60MM -L=70MM | 3671767010198 | DD | ECLAIRAGE | D2 | ECLAIRAGE PUBLIC | D201 | MATS ACIER | S | STOCK |  | 0 | EXONERE | 00,00% |  |  |  |  | ACTIF | N |  | UNITE |  | UNITE | 1 |  | UNITE | 1 | 1 | 1 |  | UNITE | 1 |  | UNITE | 1 |  | UNITE | 1 | N | A | ROT.FORT | 20241001 | MAT00604A |  | 0 | 1 | 1 | 1 | 0 | 0 |  |  | 0 |  |  | 0 | 0 | 0 | 0 | 0 | 0 | 0 | 0 | 0 | 1.85 | 327.7969 | 0 | 0 | 1.95 | 345.5156 | 0 | 0
N | GMR | F200160 | VALMONT - SERMETO | MAT00604E | EMBOUT TUBAC 90 60L70 | 0000000000802 | DD | ECLAIRAGE | D2 | ECLAIRAGE PUBLIC | D299 | ACCESSOIRES - COMPOSANTS | S | STOCK |  | 0 | EXONERE | 00,00% |  |  |  | X | EN CDE SPECIALE | N |  | UNITE |  | UNITE | 1 |  | UNITE | 1 | 1 | 1 |  | UNITE | 1 |  | UNITE | 1 |  | UNITE | 1 | N | A | ROT.FORT | 20241001 | MAT00604E |  | 0 | 1 | 1 | 1 | 0 | 0 |  |  | 0 |  |  | 0 | 0 | 0 | 0 | 0 | 0 | 0 | 0 | 0 | 1.85 | 30.9649 | 0 | 0 | 1.95 | 32.6387 | 0 | 0
N | GMR | F200160 | VALMONT - SERMETO | MAT00607/AKZO2900 | TUBAC 102 500 AKZO2900 (GRAPHITE DISANO) | 3671767096161 | DD | ECLAIRAGE | D2 | ECLAIRAGE PUBLIC | D201 | MATS ACIER | S | STOCK |  | 0 | EXONERE | 00,00% |  |  |  | X | EN CDE SPECIALE | N |  | UNITE |  | UNITE | 1 |  | UNITE | 1 | 1 | 1 |  | UNITE | 1 |  | UNITE | 1 |  | UNITE | 1 | N | * | *ND | 20241001 | MAT00607/AKZO2900 |  | 0 | 1 | 1 | 1 | 0 | 0 |  |  | 0 |  |  | 0 | 0 | 0 | 0 | 0 | 0 | 0 | 0 | 0 | 2 | 0 | 0 | 0 | 2 | 0 | 0 | 0
N | GMR | F200160 | VALMONT - SERMETO | MAT00607/1/9010 | TUBAC 102 500 RAL 9010 POUR ACC282 VISCONTI | 3671767098875 | DD | ECLAIRAGE | D2 | ECLAIRAGE PUBLIC | D201 | MATS ACIER | S | STOCK |  | 0 | EXONERE | 00,00% |  |  |  | X | EN CDE SPECIALE | N |  | UNITE |  | UNITE | 1 |  | UNITE | 1 | 1 | 1 |  | UNITE | 1 |  | UNITE | 1 |  | UNITE | 1 | N | * | *ND | 20241001 | MAT00607/1/9010 |  | 0 | 1 | 1 | 1 | 0 | 0 |  |  | 0 |  |  | 0 | 0 | 0 | 0 | 0 | 0 | 0 | 0 | 0 | 2 | 1046.1408 | 0 | 0 | 2 | 1046.1408 | 0 | 0
N | GMR | F200160 | VALMONT - SERMETO | MAT00607/7016 | TUBAC 102 500 RAL 7016 | 3671767079362 | DD | ECLAIRAGE | D2 | ECLAIRAGE PUBLIC | D203 | MATS AUTRES | S | STOCK |  | 0 | EXONERE | 00,00% |  |  |  | X | EN CDE SPECIALE | N |  | UNITE |  | UNITE | 1 |  | UNITE | 1 | 1 | 1 |  | UNITE | 1 |  | UNITE | 1 |  | UNITE | 1 | N | * | *ND | 20241001 | MAT00607/7016 |  | 0 | 1 | 1 | 1 | 0 | 0 |  |  | 0 |  |  | 0 | 0 | 0 | 0 | 0 | 0 | 0 | 0 | 0 | 2 | 0 | 0 | 0 | 2 | 0 | 0 | 0
N | GMR | F200160 | VALMONT - SERMETO | MAT00607/9010 | TUBAC 102 500 RAL 9010 POUR ACC281 VISCONTI | 3671767098868 | DD | ECLAIRAGE | D2 | ECLAIRAGE PUBLIC | D201 | MATS ACIER | S | STOCK |  | 0 | EXONERE | 00,00% |  |  |  | X | EN CDE SPECIALE | N |  | UNITE |  | UNITE | 1 |  | UNITE | 1 | 1 | 1 |  | UNITE | 1 |  | UNITE | 1 |  | UNITE | 1 | N | * | *ND | 20241001 | MAT00607/9010 |  | 0 | 1 | 1 | 1 | 0 | 0 |  |  | 0 |  |  | 0 | 0 | 0 | 0 | 0 | 0 | 0 | 0 | 0 | 2 | 665.2517 | 0 | 0 | 2 | 665.2517 | 0 | 0
N | GMR | F200160 | VALMONT - SERMETO | MAT00608/RAL6019BDM | TUBAC 102 6M RAL6019 BDM POUR LUMINAIRE BEGA 8100 TOP | 3671767077375 | DD | ECLAIRAGE | D2 | ECLAIRAGE PUBLIC | D203 | MATS AUTRES | S | STOCK |  | 0 | EXONERE | 00,00% |  |  |  | X | EN CDE SPECIALE | N |  | UNITE |  | UNITE | 1 |  | UNITE | 1 | 1 | 1 |  | UNITE | 1 |  | UNITE | 1 |  | UNITE | 1 | N | C | ROT.FAIB | 20241001 | MAT00608/RAL6019BDM |  | 0 | 1 | 1 | 1 | 0 | 0 |  |  | 0 |  |  | 0 | 0 | 0 | 0 | 0 | 0 | 0 | 0 | 0 | 2 | 0 | 0 | 0 | 2 | 0 | 0 | 0
N | GMR | F200160 | VALMONT - SERMETO | MAT00610/RAL6019BDM | TUBAC 102 4M RAL6019 BDM POUR LUMINAIRE BEGA 8100 EN TOP | 3671767077368 | DD | ECLAIRAGE | D2 | ECLAIRAGE PUBLIC | D203 | MATS AUTRES | S | STOCK |  | 0 | EXONERE | 00,00% |  |  |  | X | EN CDE SPECIALE | N |  | UNITE |  | UNITE | 1 |  | UNITE | 1 | 1 | 1 |  | UNITE | 1 |  | UNITE | 1 |  | UNITE | 1 | N | C | ROT.FAIB | 20241001 | MAT00610/RAL6019BDM |  | 0 | 1 | 1 | 1 | 0 | 0 |  |  | 0 |  |  | 0 | 0 | 0 | 0 | 0 | 0 | 0 | 0 | 0 | 2 | 0 | 0 | 0 | 2 | 0 | 0 | 0
N | GMR | F200160 | VALMONT - SERMETO | MAT00700 | TUBAL 94 3,5M ALU BROSSE + EMBOUT D=60MM L=70MM | 3671767022115 | DD | ECLAIRAGE | D2 | ECLAIRAGE PUBLIC | D203 | MATS AUTRES | S | STOCK |  | 0 | EXONERE | 00,00% |  |  |  | X | EN CDE SPECIALE | N |  | UNITE |  | UNITE | 1 |  | UNITE | 1 | 1 | 1 |  | UNITE | 1 |  | UNITE | 1 |  | UNITE | 1 | N | * | *ND | 20241001 | MAT00700 |  | 0 | 1 | 1 | 1 | 0 | 0 |  |  | 0 |  |  | 0 | 0 | 0 | 0 | 0 | 0 | 0 | 0 | 0 | 2 | 353.7972 | 0 | 0 | 2 | 353.7972 | 0 | 0
N | GMR | F200160 | VALMONT - SERMETO | MAT00701 | TUBAL 95 4M ALU BROSSE + EMBOUT SOUDE D=60MM L=70MM | 3671767022139 | DD | ECLAIRAGE | D2 | ECLAIRAGE PUBLIC | D202 | MATS ALU | S | STOCK |  | 0 | EXONERE | 00,00% |  |  |  | X | EN CDE SPECIALE | N |  | UNITE |  | UNITE | 1 |  | UNITE | 1 | 1 | 1 |  | UNITE | 1 |  | UNITE | 1 |  | UNITE | 1 | N | * | *ND | 20241001 | MAT00701 |  | 0 | 1 | 1 | 1 | 0 | 0 |  |  | 0 |  |  | 0 | 0 | 0 | 0 | 0 | 0 | 0 | 0 | 0 | 2 | 0 | 0 | 0 | 2 | 0 | 0 | 0
N | GMR | F200160 | VALMONT - SERMETO | MAT00783/RAL9017 | CITYQUARTZ ACIER 4,5M TOP 60MMPLAN H45055-10 RAL 9017 BDM | 3671767082874 | DD | ECLAIRAGE | D2 | ECLAIRAGE PUBLIC | D201 | MATS ACIER | S | STOCK |  | 0 | EXONERE | 00,00% |  |  |  | X | EN CDE SPECIALE | N |  | UNITE |  | UNITE | 1 |  | UNITE | 1 | 1 | 1 |  | UNITE | 1 |  | UNITE | 1 |  | UNITE | 1 | N | * | *ND | 20241001 | MAT00783/RAL9017 |  | 0 | 1 | 1 | 1 | 0 | 0 |  |  | 0 |  |  | 0 | 0 | 0 | 0 | 0 | 0 | 0 | 0 | 0 | 2 | 0 | 0 | 0 | 2 | 0 | 0 | 0
N | GMR | F200160 | VALMONT - SERMETO | MAT00801 | ADELIE 9 SC CINT S1G 5° EN ACIER GALVANISE | 3671767111444 | DD | ECLAIRAGE | D2 | ECLAIRAGE PUBLIC | D201 | MATS ACIER | S | STOCK |  | 0 | EXONERE | 00,00% | 73089098 |  |  | X | EN CDE SPECIALE | N |  | UNITE |  | UNITE | 1 |  | UNITE | 1 | 1 | 1 |  | UNITE | 1 |  | UNITE | 1 |  | UNITE | 1 | N |  | *ND | 20241001 | MAT00801 |  | 330 | 1 | 1 | 1 | 0 | 0 |  |  | 0 |  |  | 0 | 0 | 0 | 0 | 0 | 0 | 0 | 0 | 0 | 1 | 0 | 0 | 0 | 1 | 0 | 0 | 0
N | GMR | F200160 | VALMONT - SERMETO | MAT00851/1/7004 | AURIGA 6G + CROSSE DOUBLE CB 1M I5°RAL 7004 | 3671767102060 | DD | ECLAIRAGE | D2 | ECLAIRAGE PUBLIC | D201 | MATS ACIER | S | STOCK |  | 0 | EXONERE | 00,00% | 73089098 |  |  | X | EN CDE SPECIALE | N |  | UNITE |  | UNITE | 1 |  | UNITE | 1 | 1 | 1 |  | UNITE | 1 |  | UNITE | 1 |  | UNITE | 1 | N | * | *ND | 20241001 | MAT00851/1/7004 |  | 275 | 1 | 1 | 1 | 0 | 0 |  |  | 0 |  |  | 0 | 0 | 0 | 0 | 0 | 0 | 0 | 0 | 0 | 2 | 0 | 0 | 0 | 2 | 0 | 0 | 0
N | GMR | F200160 | VALMONT - SERMETO | MAT00851/7004 | AURIGA 6G + CROSSE KC 1M I5° RAL 7004 | 3671767102053 | DD | ECLAIRAGE | D2 | ECLAIRAGE PUBLIC | D201 | MATS ACIER | S | STOCK |  | 0 | EXONERE | 00,00% | 73089098 |  |  | X | EN CDE SPECIALE | N |  | UNITE |  | UNITE | 1 |  | UNITE | 1 | 1 | 1 |  | UNITE | 1 |  | UNITE | 1 |  | UNITE | 1 | N | * | *ND | 20241001 | MAT00851/7004 |  | 255 | 1 | 1 | 1 | 0 | 0 |  |  | 0 |  |  | 0 | 0 | 0 | 0 | 0 | 0 | 0 | 0 | 0 | 2 | 0 | 0 | 0 | 2 | 0 | 0 | 0
N | GMR | F200160 | VALMONT - SERMETO | MAT00903/1 | AURIGA 4M ACIER GALVA | 3671767060599 | DD | ECLAIRAGE | D2 | ECLAIRAGE PUBLIC | D201 | MATS ACIER | S | STOCK |  | 0 | EXONERE | 00,00% | 73089098 |  |  |  | ACTIF | N |  | UNITE |  | UNITE | 1 |  | UNITE | 1 | 1 | 1 |  | UNITE | 1 |  | UNITE | 1 |  | UNITE | 1 | N | * | *ND | 20241001 | MAT00903/1 |  | 0 | 1 | 1 | 1 | 0 | 0 |  |  | 0 |  |  | 0 | 0 | 0 | 0 | 0 | 0 | 0 | 0 | 0 | 2 | 414.9245 | 0 | 0 | 2 | 414.9245 | 0 | 0
N | GMR | F200160 | VALMONT - SERMETO | MAT00904/RAL7016 | AURIGA 4M RAL 7016 | 3671767052853 | DD | ECLAIRAGE | D2 | ECLAIRAGE PUBLIC | D201 | MATS ACIER | S | STOCK |  | 0 | EXONERE | 00,00% | 73089098 |  |  | X | EN CDE SPECIALE | N |  | UNITE |  | UNITE | 1 |  | UNITE | 1 | 1 | 1 |  | UNITE | 1 |  | UNITE | 1 |  | UNITE | 1 | N | * | *ND | 20241001 | MAT00904/RAL7016 |  | 0 | 1 | 1 | 1 | 0 | 0 |  |  | 0 |  |  | 0 | 0 | 0 | 0 | 0 | 0 | 0 | 0 | 0 | 2 | 0 | 0 | 0 | 2 | 0 | 0 | 0
N | GMR | F200160 | VALMONT - SERMETO | MAT00904/9 | AURIGA 4M RAL 7001 | 3671767022498 | DD | ECLAIRAGE | D2 | ECLAIRAGE PUBLIC | D201 | MATS ACIER | S | STOCK |  | 0 | EXONERE | 00,00% | 73089098 |  |  | X | EN CDE SPECIALE | N |  | UNITE |  | UNITE | 1 |  | UNITE | 1 | 1 | 1 |  | UNITE | 1 |  | UNITE | 1 |  | UNITE | 1 | N | * | *ND | 20241001 | MAT00904/9 |  | 0 | 1 | 1 | 1 | 0 | 0 |  |  | 0 |  |  | 0 | 0 | 0 | 0 | 0 | 0 | 0 | 0 | 0 | 2 | 453.6 | 0 | 0 | 2 | 453.6 | 0 | 0
N | GMR | F200160 | VALMONT - SERMETO | MAT00905 | AURIGA 4,5M | 2000000003870 | DD | ECLAIRAGE | D2 | ECLAIRAGE PUBLIC | D203 | MATS AUTRES | S | STOCK |  | 0 | EXONERE | 00,00% | 73089098 |  |  | X | EN CDE SPECIALE | N |  | UNITE |  | UNITE | 1 |  | UNITE | 1 | 1 | 1 |  | UNITE | 1 |  | UNITE | 1 |  | UNITE | 1 | N | * | *ND | 20241001 | MAT00905 |  | 124 | 1 | 1 | 1 | 0 | 0 |  |  | 0 |  |  | 0 | 0 | 0 | 0 | 0 | 0 | 0 | 0 | 0 | 2 | 355.823 | 0 | 0 | 2 | 355.823 | 0 | 0
N | GMR | F200160 | VALMONT - SERMETO | MAT00905/RAL9007 | AURIGA 4,5M RAL 9007 | 3671767091166 | DD | ECLAIRAGE | D2 | ECLAIRAGE PUBLIC | D201 | MATS ACIER | S | STOCK |  | 0 | EXONERE | 00,00% | 73089098 |  |  | X | EN CDE SPECIALE | N |  | UNITE |  | UNITE | 1 |  | UNITE | 1 | 1 | 1 |  | UNITE | 1 |  | UNITE | 1 |  | UNITE | 1 | N | * | *ND | 20241001 | MAT00905/RAL9007 |  | 0 | 1 | 1 | 1 | 0 | 0 |  |  | 0 |  |  | 0 | 0 | 0 | 0 | 0 | 0 | 0 | 0 | 0 | 1 | 0 | 0 | 0 | 1 | 0 | 0 | 0
N | GMR | F200160 | VALMONT - SERMETO | MAT00905/3 | AURIGA 4,5M CROSSETTE CB DOUBLE KC I5° SAILLIE 0.5M | 3671767105658 | DD | ECLAIRAGE | D2 | ECLAIRAGE PUBLIC | D201 | MATS ACIER | S | STOCK |  | 0 | EXONERE | 00,00% | 73089098 |  |  | X | EN CDE SPECIALE | N |  | UNITE |  | UNITE | 1 |  | UNITE | 1 | 1 | 1 |  | UNITE | 1 |  | UNITE | 1 |  | UNITE | 1 | N | * | *ND | 20241001 | MAT00905/3 |  | 188 | 1 | 1 | 1 | 0 | 0 |  |  | 0 |  |  | 0 | 0 | 0 | 0 | 0 | 0 | 0 | 0 | 0 | 2 | 0 | 0 | 0 | 2 | 0 | 0 | 0
N | GMR | F200160 | VALMONT - SERMETO | MAT00906-BDM6005 | AURIGA 4 M RAL 6005 BDM | 3671767112533 | DD | ECLAIRAGE | D2 | ECLAIRAGE PUBLIC | D201 | MATS ACIER | S | STOCK |  | 0 | EXONERE | 00,00% | 73089098 |  |  | X | EN CDE SPECIALE | N |  | UNITE |  | UNITE | 1 |  | UNITE | 1 | 1 | 1 |  | UNITE | 1 |  | UNITE | 1 |  | UNITE | 1 | N |  | *ND | 20241001 | MAT00906-BDM6005 |  | 219 | 1 | 1 | 1 | 0 | 0 |  |  | 0 |  |  | 0 | 0 | 0 | 0 | 0 | 0 | 0 | 0 | 0 | 1 | 0 | 0 | 0 | 1 | 0 | 0 | 0
N | GMR | F200160 | VALMONT - SERMETO | MAT00906/AKZO2150 | AURIGA 4 M AKZO 2150 BDM | 3671767082225 | DD | ECLAIRAGE | D2 | ECLAIRAGE PUBLIC | D201 | MATS ACIER | S | STOCK |  | 0 | EXONERE | 00,00% | 73089098 |  |  | X | EN CDE SPECIALE | N |  | UNITE |  | UNITE | 1 |  | UNITE | 1 | 1 | 1 |  | UNITE | 1 |  | UNITE | 1 |  | UNITE | 1 | N | * | *ND | 20241001 | MAT00906/AKZO2150 |  | 0 | 1 | 1 | 1 | 0 | 0 |  |  | 0 |  |  | 0 | 0 | 0 | 0 | 0 | 0 | 0 | 0 | 0 | 2 | 0 | 0 | 0 | 2 | 0 | 0 | 0
N | GMR | F200160 | VALMONT - SERMETO | MAT00906/AKZO2900 | AURIGA 4 M ACIER GALVA ANTRACI | 3671767095720 | DD | ECLAIRAGE | D2 | ECLAIRAGE PUBLIC | D202 | MATS ALU | S | STOCK |  | 0 | EXONERE | 00,00% | 73089098 |  |  |  | ACTIF | N |  | UNITE |  | UNITE | 1 |  | UNITE | 1 | 1 | 1 |  | UNITE | 1 |  | UNITE | 1 |  | UNITE | 1 | N | * | *ND | 20241001 | MAT00906/AKZO2900 |  | 0 | 1 | 1 | 1 | 0 | 0 |  |  | 0 |  |  | 0 | 0 | 0 | 0 | 0 | 0 | 0 | 0 | 0 | 2 | 498.52 | 0 | 0 | 2 | 498.52 | 0 | 0
N | GMR | F200160 | VALMONT - SERMETO | MAT00906/BDM2004 | AURIGA 4 M RAL 2004 BDM | 3671767096246 | DD | ECLAIRAGE | D2 | ECLAIRAGE PUBLIC | D201 | MATS ACIER | S | STOCK |  | 0 | EXONERE | 00,00% | 73089098 |  |  | X | EN CDE SPECIALE | N |  | UNITE |  | UNITE | 1 |  | UNITE | 1 | 1 | 1 |  | UNITE | 1 |  | UNITE | 1 |  | UNITE | 1 | N | * | *ND | 20241001 | MAT00906/BDM2004 |  | 0 | 1 | 1 | 1 | 0 | 0 |  |  | 0 |  |  | 0 | 0 | 0 | 0 | 0 | 0 | 0 | 0 | 0 | 2 | 0 | 0 | 0 | 2 | 0 | 0 | 0
N | GMR | F200160 | VALMONT - SERMETO | MAT00906/BDM6008 | AURIGA 4 M RAL 6008 BDM | 3671767109656 | DD | ECLAIRAGE | D2 | ECLAIRAGE PUBLIC | D201 | MATS ACIER | S | STOCK |  | 0 | EXONERE | 00,00% | 73089098 |  |  | X | EN CDE SPECIALE | N |  | UNITE |  | UNITE | 1 |  | UNITE | 1 | 1 | 1 |  | UNITE | 1 |  | UNITE | 1 |  | UNITE | 1 | N |  | *ND | 20241001 | MAT00906/BDM6008 |  | 181 | 1 | 1 | 1 | 0 | 0 |  |  | 0 |  |  | 0 | 0 | 0 | 0 | 0 | 0 | 0 | 0 | 0 | 1 | 0 | 0 | 0 | 1 | 0 | 0 | 0
N | GMR | F200160 | VALMONT - SERMETO | MAT00906/BDM7004 | AURIGA 4 M RAL 7004 BDM | 3671767097694 | DD | ECLAIRAGE | D2 | ECLAIRAGE PUBLIC | D201 | MATS ACIER | S | STOCK |  | 0 | EXONERE | 00,00% | 73089098 |  |  | X | EN CDE SPECIALE | N |  | UNITE |  | UNITE | 1 |  | UNITE | 1 | 1 | 1 |  | UNITE | 1 |  | UNITE | 1 |  | UNITE | 1 | N | * | *ND | 20241001 | MAT00906/BDM7004 |  | 0 | 1 | 1 | 1 | 0 | 0 |  |  | 0 |  |  | 0 | 0 | 0 | 0 | 0 | 0 | 0 | 0 | 0 | 2 | 0 | 0 | 0 | 2 | 0 | 0 | 0
N | GMR | F200160 | VALMONT - SERMETO | MAT00906/BDM7016 | AURIGA 4 M RAL 7016 BDM | 3671767105030 | DD | ECLAIRAGE | D2 | ECLAIRAGE PUBLIC | D201 | MATS ACIER | S | STOCK |  | 0 | EXONERE | 00,00% | 73089098 |  |  | X | EN CDE SPECIALE | N |  | UNITE |  | UNITE | 1 |  | UNITE | 1 | 1 | 1 |  | UNITE | 1 |  | UNITE | 1 |  | UNITE | 1 | N | * | *ND | 20241001 | MAT00906/BDM7016 |  | 226 | 1 | 1 | 1 | 0 | 0 |  |  | 0 |  |  | 0 | 0 | 0 | 0 | 0 | 0 | 0 | 0 | 0 | 2 | 445.7332 | 0 | 0 | 2 | 445.7332 | 0 | 0
N | GMR | F200160 | VALMONT - SERMETO | MAT00906/BDM7035 | AURIGA 4 M RAL 7035 BDM | 3671767093696 | DD | ECLAIRAGE | D2 | ECLAIRAGE PUBLIC | D201 | MATS ACIER | S | STOCK |  | 0 | EXONERE | 00,00% | 73089098 |  |  | X | EN CDE SPECIALE | N |  | UNITE |  | UNITE | 1 |  | UNITE | 1 | 1 | 1 |  | UNITE | 1 |  | UNITE | 1 |  | UNITE | 1 | N | * | *ND | 20241001 | MAT00906/BDM7035 |  | 0 | 1 | 1 | 1 | 0 | 0 |  |  | 0 |  |  | 0 | 0 | 0 | 0 | 0 | 0 | 0 | 0 | 0 | 2 | 451.605 | 0 | 0 | 2 | 451.605 | 0 | 0
N | GMR | F200160 | VALMONT - SERMETO | MAT00906/BDM90011 | AURIGA 4 M RAL 9011 BDM | 3671767104293 | DD | ECLAIRAGE | D2 | ECLAIRAGE PUBLIC | D201 | MATS ACIER | S | STOCK |  | 0 | EXONERE | 00,00% | 73089098 |  |  | X | EN CDE SPECIALE | N |  | UNITE |  | UNITE | 1 |  | UNITE | 1 | 1 | 1 |  | UNITE | 1 |  | UNITE | 1 |  | UNITE | 1 | N | * | *ND | 20241001 | MAT00906/BDM90011 |  | 187 | 1 | 1 | 1 | 0 | 0 |  |  | 0 |  |  | 0 | 0 | 0 | 0 | 0 | 0 | 0 | 0 | 0 | 2 | 0 | 0 | 0 | 2 | 0 | 0 | 0
N | GMR | F200160 | VALMONT - SERMETO | MAT00906/BDM9007 | AURIGA 4 M RAL 9007 BDM | 3671767109045 | DD | ECLAIRAGE | D2 | ECLAIRAGE PUBLIC | D201 | MATS ACIER | S | STOCK |  | 0 | EXONERE | 00,00% | 73089098 |  |  | X | EN CDE SPECIALE | N |  | UNITE |  | UNITE | 1 |  | UNITE | 1 | 1 | 1 |  | UNITE | 1 |  | UNITE | 1 |  | UNITE | 1 | N |  | *ND | 20241001 | MAT00906/BDM9007 |  | 222 | 1 | 1 | 1 | 0 | 0 |  |  | 0 |  |  | 0 | 0 | 0 | 0 | 0 | 0 | 0 | 0 | 0 | 1 | 219.372 | 0 | 0 | 1 | 219.372 | 0 | 0
N | GMR | F200160 | VALMONT - SERMETO | MAT00906/BDM9010 | AURIGA 4 M RAL 9010 BDM | 3671767108574 | DD | ECLAIRAGE | D2 | ECLAIRAGE PUBLIC | D201 | MATS ACIER | S | STOCK |  | 0 | EXONERE | 00,00% | 73089098 |  |  | X | EN CDE SPECIALE | N |  | UNITE |  | UNITE | 1 |  | UNITE | 1 | 1 | 1 |  | UNITE | 1 |  | UNITE | 1 |  | UNITE | 1 | N |  | *ND | 20241001 | MAT00906/BDM9010 |  | 178 | 1 | 1 | 1 | 0 | 0 |  |  | 0 |  |  | 0 | 0 | 0 | 0 | 0 | 0 | 0 | 0 | 0 | 1 | 0 | 0 | 0 | 1 | 0 | 0 | 0
N | GMR | F200160 | VALMONT - SERMETO | MAT00906/RAL9006 | AURIGA 4 M RAL 9006 BDM | 3671767083123 | DD | ECLAIRAGE | D2 | ECLAIRAGE PUBLIC | D201 | MATS ACIER | S | STOCK |  | 0 | EXONERE | 00,00% | 73089098 |  |  | X | EN CDE SPECIALE | N |  | UNITE |  | UNITE | 1 |  | UNITE | 1 | 1 | 1 |  | UNITE | 1 |  | UNITE | 1 |  | UNITE | 1 | N | * | *ND | 20241001 | MAT00906/RAL9006 |  | 0 | 1 | 1 | 1 | 0 | 0 |  |  | 0 |  |  | 0 | 0 | 0 | 0 | 0 | 0 | 0 | 0 | 0 | 2 | 0 | 0 | 0 | 2 | 0 | 0 | 0
N | GMR | F200160 | VALMONT - SERMETO | MAT00906AKZO2500 | AURIGA 4 M AKZO 2500 BDM | 3671767115169 | DD | ECLAIRAGE | D2 | ECLAIRAGE PUBLIC | D201 | MATS ACIER | S | STOCK |  | 0 | EXONERE | 00,00% | 73089098 |  |  | X | EN CDE SPECIALE | N |  | UNITE |  | UNITE | 1 |  | UNITE | 1 | 1 | 1 |  | UNITE | 1 |  | UNITE | 1 |  | UNITE | 1 | N | C | ROT.FAIB | 20241001 | MAT00906AKZO2500 | AURIGA 4 M AKZO 2500 BDM | 255 | 1 | 1 | 1 | 0 | 0 |  |  | 0 |  |  | 0 | 0 | 0 | 0 | 0 | 0 | 0 | 0 | 0 | 0 | 0 | 0 | 0 | 0 | 0 | 0 | 0
N | GMR | F200160 | VALMONT - SERMETO | MAT00906DCRAL2004 | AURIGA 4 DC 0,40 LINEA RAL 2004 FUT-CROSSE ALU 9006 | 3671767115503 | DD | ECLAIRAGE | D2 | ECLAIRAGE PUBLIC | D201 | MATS ACIER | S | STOCK |  | 0 | EXONERE | 00,00% | 73089098 |  |  | X | EN CDE SPECIALE | N |  | UNITE |  | UNITE | 1 |  | UNITE | 1 | 1 | 1 |  | UNITE | 1 |  | UNITE | 1 |  | UNITE | 1 | N | C | ROT.FAIB | 20241001 | MAT00906DCRAL2004 | AURIGA 4 DC 0,40 LINEA | 659 | 1 | 1 | 1 | 0 | 0 |  |  | 0 |  |  | 0 | 0 | 0 | 0 | 0 | 0 | 0 | 0 | 0 | 0 | 0 | 0 | 0 | 0 | 0 | 0 | 0
N | GMR | F200160 | VALMONT - SERMETO | MAT00906RAL1011 | AURIGA 4 M RAL 1011 | 3671767094112 | DD | ECLAIRAGE | D2 | ECLAIRAGE PUBLIC | D201 | MATS ACIER | S | STOCK |  | 0 | EXONERE | 00,00% | 73089098 |  |  | X | EN CDE SPECIALE | N |  | UNITE |  | UNITE | 1 |  | UNITE | 1 | 1 | 1 |  | UNITE | 1 |  | UNITE | 1 |  | UNITE | 1 | N | * | *ND | 20241001 | MAT00906RAL1011 |  | 0 | 1 | 1 | 1 | 0 | 0 |  |  | 0 |  |  | 0 | 0 | 0 | 0 | 0 | 0 | 0 | 0 | 0 | 2 | 0 | 0 | 0 | 2 | 0 | 0 | 0
N | GMR | F200160 | VALMONT - SERMETO | MAT00906RAL5018 | AURIGA 4 M RAL 5018 | 3671767095782 | DD | ECLAIRAGE | D2 | ECLAIRAGE PUBLIC | D201 | MATS ACIER | S | STOCK |  | 0 | EXONERE | 00,00% | 73089098 |  |  | X | EN CDE SPECIALE | N |  | UNITE |  | UNITE | 1 |  | UNITE | 1 | 1 | 1 |  | UNITE | 1 |  | UNITE | 1 |  | UNITE | 1 | N | * | *ND | 20241001 | MAT00906RAL5018 |  | 0 | 1 | 1 | 1 | 0 | 0 |  |  | 0 |  |  | 0 | 0 | 0 | 0 | 0 | 0 | 0 | 0 | 0 | 2 | 409.05 | 0 | 0 | 2 | 409.05 | 0 | 0
N | GMR | F200160 | VALMONT - SERMETO | MAT00906RAL6016 | AURIGA 4 M RAL 6016 | 3671767101810 | DD | ECLAIRAGE | D2 | ECLAIRAGE PUBLIC | D201 | MATS ACIER | S | STOCK |  | 0 | EXONERE | 00,00% | 73089098 |  |  | X | EN CDE SPECIALE | N |  | UNITE |  | UNITE | 1 |  | UNITE | 1 | 1 | 1 |  | UNITE | 1 |  | UNITE | 1 |  | UNITE | 1 | N | * | *ND | 20241001 | MAT00906RAL6016 |  | 0 | 1 | 1 | 1 | 0 | 0 |  |  | 0 |  |  | 0 | 0 | 0 | 0 | 0 | 0 | 0 | 0 | 0 | 2 | 368.448 | 0 | 0 | 2 | 368.448 | 0 | 0
N | GMR | F200160 | VALMONT - SERMETO | MAT00906RAL7015 | AURIGA 4 M RAL 7015 | 3671767097991 | DD | ECLAIRAGE | D2 | ECLAIRAGE PUBLIC | D201 | MATS ACIER | S | STOCK |  | 0 | EXONERE | 00,00% | 73089098 |  |  | X | EN CDE SPECIALE | N |  | UNITE |  | UNITE | 1 |  | UNITE | 1 | 1 | 1 |  | UNITE | 1 |  | UNITE | 1 |  | UNITE | 1 | N | * | *ND | 20241001 | MAT00906RAL7015 |  | 0 | 1 | 1 | 1 | 0 | 0 |  |  | 0 |  |  | 0 | 0 | 0 | 0 | 0 | 0 | 0 | 0 | 0 | 2 | 0 | 0 | 0 | 2 | 0 | 0 | 0
N | GMR | F200160 | VALMONT - SERMETO | MAT00906RAL7016 | AURIGA 4 M RAL 7016 | 3671767090008 | DD | ECLAIRAGE | D2 | ECLAIRAGE PUBLIC | D201 | MATS ACIER | S | STOCK |  | 0 | EXONERE | 00,00% | 73089098 |  |  | X | EN CDE SPECIALE | N |  | UNITE |  | UNITE | 1 |  | UNITE | 1 | 1 | 1 |  | UNITE | 1 |  | UNITE | 1 |  | UNITE | 1 | N | * | *ND | 20241001 | MAT00906RAL7016 |  | 0 | 1 | 1 | 1 | 0 | 0 |  |  | 0 |  |  | 0 | 0 | 0 | 0 | 0 | 0 | 0 | 0 | 0 | 2 | 0 | 0 | 0 | 2 | 0 | 0 | 0
N | GMR | F200160 | VALMONT - SERMETO | MAT00906RAL7043 | AURIGA 4 M RAL 7043 | 3671767100691 | DD | ECLAIRAGE | D2 | ECLAIRAGE PUBLIC | D201 | MATS ACIER | S | STOCK |  | 0 | EXONERE | 00,00% | 73089098 |  |  | X | EN CDE SPECIALE | N |  | UNITE |  | UNITE | 1 |  | UNITE | 1 | 1 | 1 |  | UNITE | 1 |  | UNITE | 1 |  | UNITE | 1 | N | * | *ND | 20241001 | MAT00906RAL7043 |  | 0 | 1 | 1 | 1 | 0 | 0 |  |  | 0 |  |  | 0 | 0 | 0 | 0 | 0 | 0 | 0 | 0 | 0 | 2 | 0 | 0 | 0 | 2 | 0 | 0 | 0
N | GMR | F200160 | VALMONT - SERMETO | MAT00906RAL7044 | AURIGA 4 M RAL 7044 | 3671767105528 | DD | ECLAIRAGE | D2 | ECLAIRAGE PUBLIC | D201 | MATS ACIER | S | STOCK |  | 0 | EXONERE | 00,00% | 73089098 |  |  | X | EN CDE SPECIALE | N |  | UNITE |  | UNITE | 1 |  | UNITE | 1 | 1 | 1 |  | UNITE | 1 |  | UNITE | 1 |  | UNITE | 1 | N | * | *ND | 20241001 | MAT00906RAL7044 |  | 152 | 1 | 1 | 1 | 0 | 0 |  |  | 0 |  |  | 0 | 0 | 0 | 0 | 0 | 0 | 0 | 0 | 0 | 2 | 0 | 0 | 0 | 2 | 0 | 0 | 0
N | GMR | F200160 | VALMONT - SERMETO | MAT00906RAL9006 | AURIGA 4 M RAL 9006 | 3671767092286 | DD | ECLAIRAGE | D2 | ECLAIRAGE PUBLIC | D201 | MATS ACIER | S | STOCK |  | 0 | EXONERE | 00,00% | 73089098 |  |  |  | ACTIF | N |  | UNITE |  | UNITE | 1 |  | UNITE | 1 | 1 | 1 |  | UNITE | 1 |  | UNITE | 1 |  | UNITE | 1 | N | * | *ND | 20241001 | MAT00906RAL9006 |  | 0 | 1 | 1 | 1 | 0 | 0 |  |  | 0 |  |  | 0 | 0 | 0 | 0 | 0 | 0 | 0 | 0 | 0 | 2 | 337.68 | 0 | 0 | 2 | 337.68 | 0 | 0
N | GMR | F200160 | VALMONT - SERMETO | MAT00906SCRAL2004 | AURIGA 4 SC 0,40 LINEA RAL 2004 FUT-CROSSE ALU 9006 | 3671767115497 | DD | ECLAIRAGE | D2 | ECLAIRAGE PUBLIC | D201 | MATS ACIER | S | STOCK |  | 0 | EXONERE | 00,00% | 73089098 |  |  | X | EN CDE SPECIALE | N |  | UNITE |  | UNITE | 1 |  | UNITE | 1 | 1 | 1 |  | UNITE | 1 |  | UNITE | 1 |  | UNITE | 1 | N | C | ROT.FAIB | 20241001 | MAT00906SCRAL2004 | AURIGA 4 SC 0,40 LINEA | 424 | 1 | 1 | 1 | 0 | 0 |  |  | 0 |  |  | 0 | 0 | 0 | 0 | 0 | 0 | 0 | 0 | 0 | 0 | 0 | 0 | 0 | 0 | 0 | 0 | 0
N | GMR | F200160 | VALMONT - SERMETO | MAT00907-BDM6005 | AURIGA 4 M RAL 6005 BDM CROSSETTE CB DOUBLE 0.5M I=5° | 3671767112540 | DD | ECLAIRAGE | D2 | ECLAIRAGE PUBLIC | D201 | MATS ACIER | S | STOCK |  | 0 | EXONERE | 00,00% | 73089098 |  |  | X | EN CDE SPECIALE | N |  | UNITE |  | UNITE | 1 |  | UNITE | 1 | 1 | 1 |  | UNITE | 1 |  | UNITE | 1 |  | UNITE | 1 | N |  | *ND | 20241001 | MAT00907-BDM6005 |  | 295 | 1 | 1 | 1 | 0 | 0 |  |  | 0 |  |  | 0 | 0 | 0 | 0 | 0 | 0 | 0 | 0 | 0 | 1 | 0 | 0 | 0 | 1 | 0 | 0 | 0
N | GMR | F200160 | VALMONT - SERMETO | MAT00913/AKZO2150 | AURIGA 5M AKZO 2150 BDM | 3671767082232 | DD | ECLAIRAGE | D2 | ECLAIRAGE PUBLIC | D201 | MATS ACIER | S | STOCK |  | 0 | EXONERE | 00,00% | 73089098 |  |  | X | EN CDE SPECIALE | N |  | UNITE |  | UNITE | 1 |  | UNITE | 1 | 1 | 1 |  | UNITE | 1 |  | UNITE | 1 |  | UNITE | 1 | N | * | *ND | 20241001 | MAT00913/AKZO2150 |  | 0 | 1 | 1 | 1 | 0 | 0 |  |  | 0 |  |  | 0 | 0 | 0 | 0 | 0 | 0 | 0 | 0 | 0 | 2 | 0 | 0 | 0 | 2 | 0 | 0 | 0
N | GMR | F200160 | VALMONT - SERMETO | MAT00913/AKZO2900 | AURIGA 5M AKZO 2900 BDM ( IDEM GRAPHITE DISANO ) | 3671767096253 | DD | ECLAIRAGE | D2 | ECLAIRAGE PUBLIC | D201 | MATS ACIER | S | STOCK |  | 0 | EXONERE | 00,00% | 73089098 |  |  | X | EN CDE SPECIALE | N |  | UNITE |  | UNITE | 1 |  | UNITE | 1 | 1 | 1 |  | UNITE | 1 |  | UNITE | 1 |  | UNITE | 1 | N | * | *ND | 20241001 | MAT00913/AKZO2900 |  | 0 | 1 | 1 | 1 | 0 | 0 |  |  | 0 |  |  | 0 | 0 | 0 | 0 | 0 | 0 | 0 | 0 | 0 | 2 | 0 | 0 | 0 | 2 | 0 | 0 | 0
N | GMR | F200160 | VALMONT - SERMETO | MAT00913/BDM7016 | AURIGA 5M BDM 7016 | 3671767109625 | DD | ECLAIRAGE | D2 | ECLAIRAGE PUBLIC | D201 | MATS ACIER | S | STOCK |  | 0 | EXONERE | 00,00% | 73089098 |  |  | X | EN CDE SPECIALE | N |  | UNITE |  | UNITE | 1 |  | UNITE | 1 | 1 | 1 |  | UNITE | 1 |  | UNITE | 1 |  | UNITE | 1 | N |  | *ND | 20241001 | MAT00913/BDM7016 |  | 208 | 1 | 1 | 1 | 0 | 0 |  |  | 0 |  |  | 0 | 0 | 0 | 0 | 0 | 0 | 0 | 0 | 0 | 1 | 0 | 0 | 0 | 1 | 0 | 0 | 0
N | GMR | F200160 | VALMONT - SERMETO | MAT00913/BDM7040 | AURIGA 5M BDM 7040 | 3671767093177 | DD | ECLAIRAGE | D2 | ECLAIRAGE PUBLIC | D201 | MATS ACIER | S | STOCK |  | 0 | EXONERE | 00,00% | 73089098 |  |  | X | EN CDE SPECIALE | N |  | UNITE |  | UNITE | 1 |  | UNITE | 1 | 1 | 1 |  | UNITE | 1 |  | UNITE | 1 |  | UNITE | 1 | N | A | ROT.FORT | 20241001 | MAT00913/BDM7040 |  | 0 | 1 | 1 | 1 | 0 | 0 |  |  | 0 |  |  | 0 | 0 | 0 | 0 | 0 | 0 | 0 | 0 | 0 | 2 | 0 | 0 | 0 | 2 | 0 | 0 | 0
N | GMR | F200160 | VALMONT - SERMETO | MAT00913/BDM8004 | AURIGA 5M BDM 8004 | 3671767105184 | DD | ECLAIRAGE | D2 | ECLAIRAGE PUBLIC | D201 | MATS ACIER | S | STOCK |  | 0 | EXONERE | 00,00% | 73089098 |  |  | X | EN CDE SPECIALE | N |  | UNITE |  | UNITE | 1 |  | UNITE | 1 | 1 | 1 |  | UNITE | 1 |  | UNITE | 1 |  | UNITE | 1 | N | A | ROT.FORT | 20241001 | MAT00913/BDM8004 |  | 208 | 1 | 1 | 1 | 0 | 0 |  |  | 0 |  |  | 0 | 0 | 0 | 0 | 0 | 0 | 0 | 0 | 0 | 2 | 0 | 0 | 0 | 2 | 0 | 0 | 0
N | GMR | F200160 | VALMONT - SERMETO | MAT00913/RAL7000 | AURIGA 5M RAL 7000 | 3671767082263 | DD | ECLAIRAGE | D2 | ECLAIRAGE PUBLIC | D201 | MATS ACIER | S | STOCK |  | 0 | EXONERE | 00,00% | 73089098 |  |  | X | EN CDE SPECIALE | N |  | UNITE |  | UNITE | 1 |  | UNITE | 1 | 1 | 1 |  | UNITE | 1 |  | UNITE | 1 |  | UNITE | 1 | N | * | *ND | 20241001 | MAT00913/RAL7000 |  | 0 | 1 | 1 | 1 | 0 | 0 |  |  | 0 |  |  | 0 | 0 | 0 | 0 | 0 | 0 | 0 | 0 | 0 | 2 | 0 | 0 | 0 | 2 | 0 | 0 | 0
N | GMR | F200160 | VALMONT - SERMETO | MAT00913/RAL7004 | AURIGA 5M RAL 7004 | 3671767045503 | DD | ECLAIRAGE | D2 | ECLAIRAGE PUBLIC | D201 | MATS ACIER | S | STOCK |  | 0 | EXONERE | 00,00% | 73089098 |  |  | X | EN CDE SPECIALE | N |  | UNITE |  | UNITE | 1 |  | UNITE | 1 | 1 | 1 |  | UNITE | 1 |  | UNITE | 1 |  | UNITE | 1 | N | * | *ND | 20241001 | MAT00913/RAL7004 |  | 0 | 1 | 1 | 1 | 0 | 0 |  |  | 0 |  |  | 0 | 0 | 0 | 0 | 0 | 0 | 0 | 0 | 0 | 2 | 0 | 0 | 0 | 2 | 0 | 0 | 0
N | GMR | F200160 | VALMONT - SERMETO | MAT00913/RAL7015 | AURIGA 5M RAL 7015 | 3671767080153 | DD | ECLAIRAGE | D2 | ECLAIRAGE PUBLIC | D201 | MATS ACIER | S | STOCK |  | 0 | EXONERE | 00,00% | 73089098 |  |  | X | EN CDE SPECIALE | N |  | UNITE |  | UNITE | 1 |  | UNITE | 1 | 1 | 1 |  | UNITE | 1 |  | UNITE | 1 |  | UNITE | 1 | N | * | *ND | 20241001 | MAT00913/RAL7015 |  | 0 | 1 | 1 | 1 | 0 | 0 |  |  | 0 |  |  | 0 | 0 | 0 | 0 | 0 | 0 | 0 | 0 | 0 | 2 | 0 | 0 | 0 | 2 | 0 | 0 | 0
N | GMR | F200160 | VALMONT - SERMETO | MAT00913/RAL7016 | AURIGA 5M RAL 7016 | 3671767092279 | DD | ECLAIRAGE | D2 | ECLAIRAGE PUBLIC | D201 | MATS ACIER | S | STOCK |  | 0 | EXONERE | 00,00% | 73089098 |  |  |  | ACTIF | N |  | UNITE |  | UNITE | 1 |  | UNITE | 1 | 1 | 1 |  | UNITE | 1 |  | UNITE | 1 |  | UNITE | 1 | N | * | *ND | 20241001 | MAT00913/RAL7016 |  | 0 | 1 | 1 | 1 | 0 | 0 |  |  | 0 |  |  | 0 | 0 | 0 | 0 | 0 | 0 | 0 | 0 | 0 | 2 | 422.625 | 0 | 0 | 2 | 422.625 | 0 | 0
N | GMR | F200160 | VALMONT - SERMETO | MAT00913/RAL9006 | AURIGA 5M RAL 9006 | 3671767093467 | DD | ECLAIRAGE | D2 | ECLAIRAGE PUBLIC | D201 | MATS ACIER | S | STOCK |  | 0 | EXONERE | 00,00% | 73089098 |  |  | X | EN CDE SPECIALE | N |  | UNITE |  | UNITE | 1 |  | UNITE | 1 | 1 | 1 |  | UNITE | 1 |  | UNITE | 1 |  | UNITE | 1 | N | A | ROT.FORT | 20241001 | MAT00913/RAL9006 |  | 0 | 1 | 1 | 1 | 0 | 0 |  |  | 0 |  |  | 0 | 0 | 0 | 0 | 0 | 0 | 0 | 0 | 0 | 2 | 0 | 0 | 0 | 2 | 0 | 0 | 0
N | GMR | F200160 | VALMONT - SERMETO | MAT00913/RAL9006BDM | AURIGA 5M RAL 9006 BORD DE MER | 3671767079942 | DD | ECLAIRAGE | D2 | ECLAIRAGE PUBLIC | D201 | MATS ACIER | S | STOCK |  | 0 | EXONERE | 00,00% | 73089098 |  |  | X | EN CDE SPECIALE | N |  | UNITE |  | UNITE | 1 |  | UNITE | 1 | 1 | 1 |  | UNITE | 1 |  | UNITE | 1 |  | UNITE | 1 | N | A | ROT.FORT | 20241001 | MAT00913/RAL9006BDM |  | 0 | 1 | 1 | 1 | 0 | 0 |  |  | 0 |  |  | 0 | 0 | 0 | 0 | 0 | 0 | 0 | 0 | 0 | 2 | 0 | 0 | 0 | 2 | 0 | 0 | 0
N | GMR | F200160 | VALMONT - SERMETO | MAT00913/RAL9010BDM | AURIGA 5M RAL 9010 BORD DE MER | 3671767065822 | DD | ECLAIRAGE | D2 | ECLAIRAGE PUBLIC | D201 | MATS ACIER | S | STOCK |  | 0 | EXONERE | 00,00% | 73089098 |  |  | X | EN CDE SPECIALE | N |  | UNITE |  | UNITE | 1 |  | UNITE | 1 | 1 | 1 |  | UNITE | 1 |  | UNITE | 1 |  | UNITE | 1 | N | A | ROT.FORT | 20241001 | MAT00913/RAL9010BDM |  | 0 | 1 | 1 | 1 | 0 | 0 |  |  | 0 |  |  | 0 | 0 | 0 | 0 | 0 | 0 | 0 | 0 | 0 | 2 | 0 | 0 | 0 | 2 | 0 | 0 | 0
N | GMR | F200160 | VALMONT - SERMETO | MAT00913/1/AKZO2900 | AURIGA 5M AKZO 2900 BDM POUR CROSSE AVEO ECLATEC | 3671767102275 | DD | ECLAIRAGE | D2 | ECLAIRAGE PUBLIC | D201 | MATS ACIER | S | STOCK |  | 0 | EXONERE | 00,00% | 73089098 |  |  | X | EN CDE SPECIALE | N |  | UNITE |  | UNITE | 1 |  | UNITE | 1 | 1 | 1 |  | UNITE | 1 |  | UNITE | 1 |  | UNITE | 1 | N | * | *ND | 20241001 | MAT00913/1/AKZO2900 |  | 0 | 1 | 1 | 1 | 0 | 0 |  |  | 0 |  |  | 0 | 0 | 0 | 0 | 0 | 0 | 0 | 0 | 0 | 2 | 538.128 | 0 | 0 | 2 | 538.128 | 0 | 0
N | GMR | F200160 | VALMONT - SERMETO | MAT00913BDM2004 | AURIGA 5M BDM 2004 | 3671767113240 | DD | ECLAIRAGE | D2 | ECLAIRAGE PUBLIC | D201 | MATS ACIER | S | STOCK |  | 0 | EXONERE | 00,00% | 940599909009 |  |  | X | EN CDE SPECIALE | N |  | UNITE |  | UNITE | 1 |  | UNITE | 1 | 1 | 1 |  | UNITE | 1 |  | UNITE | 1 |  | UNITE | 1 | N | C | ROT.FAIB | 20241001 | MAT00913BDM2004 | AURIGA 5M BDM 2004 | 303 | 1 | 1 | 1 | 0 | 0 |  |  | 0 |  |  | 0 | 0 | 0 | 0 | 0 | 0 | 0 | 0 | 0 | 1 | 0 | 0 | 0 | 1 | 0 | 0 | 0
N | GMR | F200160 | VALMONT - SERMETO | MAT00914/1 | AURIGA 5M ACIER GALVANISE | 3671767022672 | DD | ECLAIRAGE | D2 | ECLAIRAGE PUBLIC | D201 | MATS ACIER | S | STOCK |  | 0 | EXONERE | 00,00% | 73089098 |  |  | X | EN CDE SPECIALE | N |  | UNITE |  | UNITE | 1 |  | UNITE | 1 | 1 | 1 |  | UNITE | 1 |  | UNITE | 1 |  | UNITE | 1 | N | * | *ND | 20241001 | MAT00914/1 |  | 0 | 1 | 1 | 1 | 0 | 0 |  |  | 0 |  |  | 0 | 0 | 0 | 0 | 0 | 0 | 0 | 0 | 0 | 2 | 337.68 | 0 | 0 | 2 | 337.68 | 0 | 0
N | GMR | F200160 | VALMONT - SERMETO | MAT00918 | AURIGA 4,5M ACIER GALVA | 3671767022719 | DD | ECLAIRAGE | D2 | ECLAIRAGE PUBLIC | D203 | MATS AUTRES | S | STOCK |  | 0 | EXONERE | 00,00% | 73089098 |  |  | X | EN CDE SPECIALE | N |  | UNITE |  | UNITE | 1 |  | UNITE | 1 | 1 | 1 |  | UNITE | 1 |  | UNITE | 1 |  | UNITE | 1 | N | * | *ND | 20241001 | MAT00918 |  | 0 | 1 | 1 | 1 | 0 | 0 |  |  | 0 |  |  | 0 | 0 | 0 | 0 | 0 | 0 | 0 | 0 | 0 | 2 | 224.2904 | 0 | 0 | 2 | 224.2904 | 0 | 0
N | GMR | F200160 | VALMONT - SERMETO | MAT00919 | AURIGA 5M ACIER GALVA | 3671767022733 | DD | ECLAIRAGE | D2 | ECLAIRAGE PUBLIC | D201 | MATS ACIER | S | STOCK |  | 0 | EXONERE | 00,00% | 73089098 |  |  | X | EN CDE SPECIALE | N |  | UNITE |  | UNITE | 1 |  | UNITE | 1 | 1 | 1 |  | UNITE | 1 |  | UNITE | 1 |  | UNITE | 1 | N | * | *ND | 20241001 | MAT00919 |  | 0 | 1 | 1 | 1 | 0 | 0 |  |  | 0 |  |  | 0 | 0 | 0 | 0 | 0 | 0 | 0 | 0 | 0 | 2 | 0 | 0 | 0 | 2 | 0 | 0 | 0
N | GMR | F200160 | VALMONT - SERMETO | MAT00921 | AURIGA 10M + 1 TRAVERSE 0,3M POUR 1 PROJECTEUR | 3671767079447 | DD | ECLAIRAGE | D2 | ECLAIRAGE PUBLIC | D201 | MATS ACIER | S | STOCK |  | 0 | EXONERE | 00,00% | 73089098 |  |  | X | EN CDE SPECIALE | N |  | UNITE |  | UNITE | 1 |  | UNITE | 1 | 1 | 1 |  | UNITE | 1 |  | UNITE | 1 |  | UNITE | 1 | N | C | ROT.FAIB | 20241001 | MAT00921 |  | 0 | 1 | 1 | 1 | 0 | 0 |  |  | 0 |  |  | 0 | 0 | 0 | 0 | 0 | 0 | 0 | 0 | 0 | 2 | 0 | 0 | 0 | 2 | 0 | 0 | 0
N | GMR | F200160 | VALMONT - SERMETO | MAT00921/1 | AURIGA 10M SC KC 0.5 I5° R0.2 | 3671767107331 | DD | ECLAIRAGE | D2 | ECLAIRAGE PUBLIC | D201 | MATS ACIER | S | STOCK |  | 0 | EXONERE | 00,00% | 73089098 |  |  | X | EN CDE SPECIALE | N |  | UNITE |  | UNITE | 1 |  | UNITE | 1 | 1 | 1 |  | UNITE | 1 |  | UNITE | 1 |  | UNITE | 1 | N |  | *ND | 20241001 | MAT00921/1 |  | 308 | 1 | 1 | 1 | 0 | 0 |  |  | 0 |  |  | 0 | 0 | 0 | 0 | 0 | 0 | 0 | 0 | 0 | 1 | 373.296 | 0 | 0 | 1 | 373.296 | 0 | 0
N | GMR | F200160 | VALMONT - SERMETO | MAT00925 | AURIGA 6M ACIER GALVANISÉ | 3671767006214 | DD | ECLAIRAGE | D2 | ECLAIRAGE PUBLIC | D201 | MATS ACIER | S | STOCK |  | 0 | EXONERE | 00,00% | 73089098 |  |  |  | ACTIF | N |  | UNITE |  | UNITE | 1 |  | UNITE | 1 | 1 | 1 |  | UNITE | 1 |  | UNITE | 1 |  | UNITE | 1 | N | C | ROT.FAIB | 20241001 | MAT00925 | AURIGA 6M ACIER GALVANISÉ | 219 | 1 | 1 | 1 | 0 | 0 |  |  | 0 |  |  | 0 | 0 | 0 | 0 | 0 | 0 | 0 | 0 | 0 | 2 | 568.26 | 0 | 0 | 2 | 568.26 | 0 | 0
N | GMR | F200160 | VALMONT - SERMETO | MAT00925/BDM1013 | AURIGA 6M + TRAVERSE 2 PROJ TOP 60MM - RAL 1013 BDM | 3671767089088 | DD | ECLAIRAGE | D2 | ECLAIRAGE PUBLIC | D201 | MATS ACIER | S | STOCK |  | 0 | EXONERE | 00,00% | 73089098 |  |  | X | EN CDE SPECIALE | N |  | UNITE |  | UNITE | 1 |  | UNITE | 1 | 1 | 1 |  | UNITE | 1 |  | UNITE | 1 |  | UNITE | 1 | N | * | *ND | 20241001 | MAT00925/BDM1013 |  | 0 | 1 | 1 | 1 | 0 | 0 |  |  | 0 |  |  | 0 | 0 | 0 | 0 | 0 | 0 | 0 | 0 | 0 | 2 | 0 | 0 | 0 | 2 | 0 | 0 | 0
N | GMR | F200160 | VALMONT - SERMETO | MAT00925/BDM7004 | AURIGA 6M RAL 7004 BDM TOP 60MM | 3671767102978 | DD | ECLAIRAGE | D2 | ECLAIRAGE PUBLIC | D201 | MATS ACIER | S | STOCK |  | 0 | EXONERE | 00,00% | 73089098 |  |  | X | EN CDE SPECIALE | N |  | UNITE |  | UNITE | 1 |  | UNITE | 1 | 1 | 1 |  | UNITE | 1 |  | UNITE | 1 |  | UNITE | 1 | N | * | *ND | 20241001 | MAT00925/BDM7004 |  | 292 | 1 | 1 | 1 | 0 | 0 |  |  | 0 |  |  | 0 | 0 | 0 | 0 | 0 | 0 | 0 | 0 | 0 | 2 | 0 | 0 | 0 | 2 | 0 | 0 | 0
N | GMR | F200160 | VALMONT - SERMETO | MAT00925/BDM7006 | AURIGA 6M SC=1M BDM 7006 NDC A11856A | 3671767090541 | DD | ECLAIRAGE | D2 | ECLAIRAGE PUBLIC | D201 | MATS ACIER | S | STOCK |  | 0 | EXONERE | 00,00% | 73089098 |  |  | X | EN CDE SPECIALE | N |  | UNITE |  | UNITE | 1 |  | UNITE | 1 | 1 | 1 |  | UNITE | 1 |  | UNITE | 1 |  | UNITE | 1 | N | * | *ND | 20241001 | MAT00925/BDM7006 |  | 0 | 1 | 1 | 1 | 0 | 0 |  |  | 0 |  |  | 0 | 0 | 0 | 0 | 0 | 0 | 0 | 0 | 0 | 2 | 0 | 0 | 0 | 2 | 0 | 0 | 0
N | GMR | F200160 | VALMONT - SERMETO | MAT00925/3 | AURIGA 6M ACIER GALVANISÉ CROSSETTE DOUBLE CB 0.50 I5° | 3671767027875 | DD | ECLAIRAGE | D2 | ECLAIRAGE PUBLIC | D201 | MATS ACIER | S | STOCK |  | 0 | EXONERE | 00,00% | 73089098 |  |  |  | ACTIF | N |  | UNITE |  | UNITE | 1 |  | UNITE | 1 | 1 | 1 |  | UNITE | 1 |  | UNITE | 1 |  | UNITE | 1 | N | * | *ND | 20241001 | MAT00925/3 |  | 0 | 1 | 1 | 1 | 0 | 0 |  |  | 0 |  |  | 0 | 0 | 0 | 0 | 0 | 0 | 0 | 0 | 0 | 2 | 630.315 | 0 | 0 | 2 | 630.315 | 0 | 0
N | GMR | F200160 | VALMONT - SERMETO | MAT00925ASYRAL3028 | AURIGA 6 ASYM 0,40 LINEA RAL 3028 FUT-CROSSE ALU 9006 | 3671767115480 | DD | ECLAIRAGE | D2 | ECLAIRAGE PUBLIC | D201 | MATS ACIER | S | STOCK |  | 0 | EXONERE | 00,00% | 73089098 |  |  | X | EN CDE SPECIALE | N |  | UNITE |  | UNITE | 1 |  | UNITE | 1 | 1 | 1 |  | UNITE | 1 |  | UNITE | 1 |  | UNITE | 1 | N | C | ROT.FAIB | 20241001 | MAT00925ASYRAL3028 | AURIGA 6 ASYM 0,40 LINEA | 710 | 1 | 1 | 1 | 0 | 0 |  |  | 0 |  |  | 0 | 0 | 0 | 0 | 0 | 0 | 0 | 0 | 0 | 0 | 0 | 0 | 0 | 0 | 0 | 0 | 0
N | GMR | F200160 | VALMONT - SERMETO | MAT00925DCRAL3028 | AURIGA 6 DC 0,40 LINEA RAL 3028 FUT-CROSSE ALU 9006 | 3671767115473 | DD | ECLAIRAGE | D2 | ECLAIRAGE PUBLIC | D201 | MATS ACIER | S | STOCK |  | 0 | EXONERE | 00,00% | 73089098 |  |  | X | EN CDE SPECIALE | N |  | UNITE |  | UNITE | 1 |  | UNITE | 1 | 1 | 1 |  | UNITE | 1 |  | UNITE | 1 |  | UNITE | 1 | N | C | ROT.FAIB | 20241001 | MAT00925DCRAL3028 | AURIGA 6 DC 0,40 LINEA | 747 | 1 | 1 | 1 | 0 | 0 |  |  | 0 |  |  | 0 | 0 | 0 | 0 | 0 | 0 | 0 | 0 | 0 | 0 | 0 | 0 | 0 | 0 | 0 | 0 | 0
N | GMR | F200160 | VALMONT - SERMETO | MAT00925SCRAL3028 | AURIGA 6 SC 0,40 LINEA RAL 3028 FUT-CROSSE ALU 9006 | 3671767115466 | DD | ECLAIRAGE | D2 | ECLAIRAGE PUBLIC | D201 | MATS ACIER | S | STOCK |  | 0 | EXONERE | 00,00% | 73089098 |  |  | X | EN CDE SPECIALE | N |  | UNITE |  | UNITE | 1 |  | UNITE | 1 | 1 | 1 |  | UNITE | 1 |  | UNITE | 1 |  | UNITE | 1 | N | C | ROT.FAIB | 20241001 | MAT00925SCRAL3028 | AURIGA 6 SC 0,40 LINEA | 512 | 1 | 1 | 1 | 0 | 0 |  |  | 0 |  |  | 0 | 0 | 0 | 0 | 0 | 0 | 0 | 0 | 0 | 0 | 0 | 0 | 0 | 0 | 0 | 0 | 0
N | GMR | F200160 | VALMONT - SERMETO | MAT00926 | AURIGA 8M ACIER GALVA | 3671767022771 | DD | ECLAIRAGE | D2 | ECLAIRAGE PUBLIC | D201 | MATS ACIER | S | STOCK |  | 0 | EXONERE | 00,00% | 73089098 |  |  | X | EN CDE SPECIALE | N |  | UNITE |  | UNITE | 1 |  | UNITE | 1 | 1 | 1 |  | UNITE | 1 |  | UNITE | 1 |  | UNITE | 1 | N | * | *ND | 20241001 | MAT00926 |  | 0 | 1 | 1 | 1 | 0 | 0 |  |  | 0 |  |  | 0 | 0 | 0 | 0 | 0 | 0 | 0 | 0 | 0 | 2 | 0 | 0 | 0 | 2 | 0 | 0 | 0
N | GMR | F200160 | VALMONT - SERMETO | MAT00926/AKZO2150 | AURIGA 7M AKZO 2150 BDM POUR CROSSE AVEO ECLATEC | 3671767082256 | DD | ECLAIRAGE | D2 | ECLAIRAGE PUBLIC | D201 | MATS ACIER | S | STOCK |  | 0 | EXONERE | 00,00% | 73089098 |  |  | X | EN CDE SPECIALE | N |  | UNITE |  | UNITE | 1 |  | UNITE | 1 | 1 | 1 |  | UNITE | 1 |  | UNITE | 1 |  | UNITE | 1 | N | * | *ND | 20241001 | MAT00926/AKZO2150 |  | 0 | 1 | 1 | 1 | 0 | 0 |  |  | 0 |  |  | 0 | 0 | 0 | 0 | 0 | 0 | 0 | 0 | 0 | 2 | 0 | 0 | 0 | 2 | 0 | 0 | 0
N | GMR | F200160 | VALMONT - SERMETO | MAT00926/AKZO900 | AURIGA 7M AKZO 900 | 3671767104415 | DD | ECLAIRAGE | D2 | ECLAIRAGE PUBLIC | D201 | MATS ACIER | S | STOCK |  | 0 | EXONERE | 00,00% | 73089098 |  |  | X | EN CDE SPECIALE | N |  | UNITE |  | UNITE | 1 |  | UNITE | 1 | 1 | 1 |  | UNITE | 1 |  | UNITE | 1 |  | UNITE | 1 | N |  | *ND | 20241001 | MAT00926/AKZO900 |  | 364 | 1 | 1 | 1 | 0 | 0 |  |  | 0 |  |  | 0 | 0 | 0 | 0 | 0 | 0 | 0 | 0 | 0 | 1 | 0 | 0 | 0 | 1 | 0 | 0 | 0
N | GMR | F200160 | VALMONT - SERMETO | MAT00926/BDM7040 | AURIGA 7M BDM 7040 | 3671767093184 | DD | ECLAIRAGE | D2 | ECLAIRAGE PUBLIC | D201 | MATS ACIER | S | STOCK |  | 0 | EXONERE | 00,00% | 73089098 |  |  | X | EN CDE SPECIALE | N |  | UNITE |  | UNITE | 1 |  | UNITE | 1 | 1 | 1 |  | UNITE | 1 |  | UNITE | 1 |  | UNITE | 1 | N | * | *ND | 20241001 | MAT00926/BDM7040 |  | 0 | 1 | 1 | 1 | 0 | 0 |  |  | 0 |  |  | 0 | 0 | 0 | 0 | 0 | 0 | 0 | 0 | 0 | 2 | 0 | 0 | 0 | 2 | 0 | 0 | 0
N | GMR | F200160 | VALMONT - SERMETO | MAT00926/BDM9010 | AURIGA 7 M RAL 9010 BDM | 3671767108581 | DD | ECLAIRAGE | D2 | ECLAIRAGE PUBLIC | D201 | MATS ACIER | S | STOCK |  | 0 | EXONERE | 00,00% | 73089098 |  |  | X | EN CDE SPECIALE | N |  | UNITE |  | UNITE | 1 |  | UNITE | 1 | 1 | 1 |  | UNITE | 1 |  | UNITE | 1 |  | UNITE | 1 | N | * | *ND | 20241001 | MAT00926/BDM9010 |  | 351 | 1 | 1 | 1 | 0 | 0 |  |  | 0 |  |  | 0 | 0 | 0 | 0 | 0 | 0 | 0 | 0 | 0 | 2 | 0 | 0 | 0 | 2 | 0 | 0 | 0
N | GMR | F200160 | VALMONT - SERMETO | MAT00926/RAL7016 | AURIGA 7M RAL 7016 | 3671767096796 | DD | ECLAIRAGE | D2 | ECLAIRAGE PUBLIC | D201 | MATS ACIER | S | STOCK |  | 0 | EXONERE | 00,00% | 73089098 |  |  |  | ACTIF | N |  | UNITE |  | UNITE | 1 |  | UNITE | 1 | 1 | 1 |  | UNITE | 1 |  | UNITE | 1 |  | UNITE | 1 | N | * | *ND | 20241001 | MAT00926/RAL7016 |  | 0 | 1 | 1 | 1 | 0 | 0 |  |  | 0 |  |  | 0 | 0 | 0 | 0 | 0 | 0 | 0 | 0 | 0 | 2 | 702.765 | 0 | 0 | 2 | 702.765 | 0 | 0
N | GMR | F200160 | VALMONT - SERMETO | MAT00926/1/AKZO2900 | AURIGA 8M SUBLIME CHENE CLAIR + CROSSE KC 1M I5° AKZO2900 | 3671767101964 | DD | ECLAIRAGE | D2 | ECLAIRAGE PUBLIC | D201 | MATS ACIER | S | STOCK |  | 0 | EXONERE | 00,00% | 73089098 |  |  | X | EN CDE SPECIALE | N |  | UNITE |  | UNITE | 1 |  | UNITE | 1 | 1 | 1 |  | UNITE | 1 |  | UNITE | 1 |  | UNITE | 1 | N | * | *ND | 20241001 | MAT00926/1/AKZO2900 |  | 514 | 1 | 1 | 1 | 0 | 0 |  |  | 0 |  |  | 0 | 0 | 0 | 0 | 0 | 0 | 0 | 0 | 0 | 2 | 0 | 0 | 0 | 2 | 0 | 0 | 0
N | GMR | F200160 | VALMONT - SERMETO | MAT00926/1/BDM8004 | AURIGA 8M + CROSSETTE KC0.5 I5BDM 8004 | 3671767105160 | DD | ECLAIRAGE | D2 | ECLAIRAGE PUBLIC | D201 | MATS ACIER | S | STOCK |  | 0 | EXONERE | 00,00% | 73089098 |  |  | X | EN CDE SPECIALE | N |  | UNITE |  | UNITE | 1 |  | UNITE | 1 | 1 | 1 |  | UNITE | 1 |  | UNITE | 1 |  | UNITE | 1 | N | * | *ND | 20241001 | MAT00926/1/BDM8004 |  | 423 | 1 | 1 | 1 | 0 | 0 |  |  | 0 |  |  | 0 | 0 | 0 | 0 | 0 | 0 | 0 | 0 | 0 | 2 | 0 | 0 | 0 | 2 | 0 | 0 | 0
N | GMR | F200160 | VALMONT - SERMETO | MAT00926/1/7004 | AURIGA 8M+ DC KC 0,50M RAL 7004 | 3671767105023 | DD | ECLAIRAGE | D2 | ECLAIRAGE PUBLIC | D201 | MATS ACIER | S | STOCK |  | 0 | EXONERE | 00,00% | 73089098 |  |  | X | EN CDE SPECIALE | N |  | UNITE |  | UNITE | 1 |  | UNITE | 1 | 1 | 1 |  | UNITE | 1 |  | UNITE | 1 |  | UNITE | 1 | N | * | *ND | 20241001 | MAT00926/1/7004 |  | 524 | 1 | 1 | 1 | 0 | 0 |  |  | 0 |  |  | 0 | 0 | 0 | 0 | 0 | 0 | 0 | 0 | 0 | 2 | 0 | 0 | 0 | 2 | 0 | 0 | 0
N | GMR | F200160 | VALMONT - SERMETO | MAT00926/2 | AURIGA 7M GALVA | 3671767022795 | DD | ECLAIRAGE | D2 | ECLAIRAGE PUBLIC | D201 | MATS ACIER | S | STOCK |  | 0 | EXONERE | 00,00% | 73089098 |  |  | X | EN CDE SPECIALE | N |  | UNITE |  | UNITE | 1 |  | UNITE | 1 | 1 | 1 |  | UNITE | 1 |  | UNITE | 1 |  | UNITE | 1 | N | * | *ND | 20241001 | MAT00926/2 |  | 0 | 1 | 1 | 1 | 0 | 0 |  |  | 0 |  |  | 0 | 0 | 0 | 0 | 0 | 0 | 0 | 0 | 0 | 1 | 329.3325 | 0 | 0 | 1 | 329.3325 | 0 | 0
N | GMR | F200160 | VALMONT - SERMETO | MAT00926/2/BDM8004 | AURIGA 8M + TRAVERSE ECO 10 REF A6 BDM 8004 | 3671767105122 | DD | ECLAIRAGE | D2 | ECLAIRAGE PUBLIC | D201 | MATS ACIER | S | STOCK |  | 0 | EXONERE | 00,00% | 73089098 |  |  | X | EN CDE SPECIALE | N |  | UNITE |  | UNITE | 1 |  | UNITE | 1 | 1 | 1 |  | UNITE | 1 |  | UNITE | 1 |  | UNITE | 1 | N | * | *ND | 20241001 | MAT00926/2/BDM8004 |  | 431 | 1 | 1 | 1 | 0 | 0 |  |  | 0 |  |  | 0 | 0 | 0 | 0 | 0 | 0 | 0 | 0 | 0 | 2 | 0 | 0 | 0 | 2 | 0 | 0 | 0
N | GMR | F200160 | VALMONT - SERMETO | MAT00926/3/BDM8004 | AURIGA 10M + TRAVERSE ECO 10 REF A10 BDM 8004 | 3671767105153 | DD | ECLAIRAGE | D2 | ECLAIRAGE PUBLIC | D201 | MATS ACIER | S | STOCK |  | 0 | EXONERE | 00,00% | 73089098 |  |  | X | EN CDE SPECIALE | N |  | UNITE |  | UNITE | 1 |  | UNITE | 1 | 1 | 1 |  | UNITE | 1 |  | UNITE | 1 |  | UNITE | 1 | N | * | *ND | 20241001 | MAT00926/3/BDM8004 |  | 543 | 1 | 1 | 1 | 0 | 0 |  |  | 0 |  |  | 0 | 0 | 0 | 0 | 0 | 0 | 0 | 0 | 0 | 2 | 0 | 0 | 0 | 2 | 0 | 0 | 0
N | GMR | F200160 | VALMONT - SERMETO | MAT00926/4/AKZO2900 | AURIGA 8M + CROSSETTE KC0.5 I5BDM AKZO2900 | 3671767105177 | DD | ECLAIRAGE | D2 | ECLAIRAGE PUBLIC | D201 | MATS ACIER | S | STOCK |  | 0 | EXONERE | 00,00% | 73089098 |  |  | X | EN CDE SPECIALE | N |  | UNITE |  | UNITE | 1 |  | UNITE | 1 | 1 | 1 |  | UNITE | 1 |  | UNITE | 1 |  | UNITE | 1 | N | * | *ND | 20241001 | MAT00926/4/AKZO2900 |  | 423 | 1 | 1 | 1 | 0 | 0 |  |  | 0 |  |  | 0 | 0 | 0 | 0 | 0 | 0 | 0 | 0 | 0 | 2 | 0 | 0 | 0 | 2 | 0 | 0 | 0
N | GMR | F200160 | VALMONT - SERMETO | MAT00926/7004 | AURIGA 8M RAL 7004 POUR LUM. EN TOP | 3671767105016 | DD | ECLAIRAGE | D2 | ECLAIRAGE PUBLIC | D201 | MATS ACIER | S | STOCK |  | 0 | EXONERE | 00,00% | 73089098 |  |  | X | EN CDE SPECIALE | N |  | UNITE |  | UNITE | 1 |  | UNITE | 1 | 1 | 1 |  | UNITE | 1 |  | UNITE | 1 |  | UNITE | 1 | N | * | *ND | 20241001 | MAT00926/7004 |  | 383 | 1 | 1 | 1 | 0 | 0 |  |  | 0 |  |  | 0 | 0 | 0 | 0 | 0 | 0 | 0 | 0 | 0 | 2 | 0 | 0 | 0 | 2 | 0 | 0 | 0
N | GMR | F200160 | VALMONT - SERMETO | MAT00926A/AKZO2150 | AURIGA 7M AKZO 2150 BDM POUR TWEET S2 EN TOP | 3671767083529 | DD | ECLAIRAGE | D2 | ECLAIRAGE PUBLIC | D201 | MATS ACIER | S | STOCK |  | 0 | EXONERE | 00,00% | 73089098 |  |  | X | EN CDE SPECIALE | N |  | UNITE |  | UNITE | 1 |  | UNITE | 1 | 1 | 1 |  | UNITE | 1 |  | UNITE | 1 |  | UNITE | 1 | N | * | *ND | 20241001 | MAT00926A/AKZO2150 |  | 0 | 1 | 1 | 1 | 0 | 0 |  |  | 0 |  |  | 0 | 0 | 0 | 0 | 0 | 0 | 0 | 0 | 0 | 2 | 0 | 0 | 0 | 2 | 0 | 0 | 0
N | GMR | F200160 | VALMONT - SERMETO | MAT00926DC/AKZO900 | AURIGA 7M AKZO 900 CROSSE DBLE | 3671767104422 | DD | ECLAIRAGE | D2 | ECLAIRAGE PUBLIC | D201 | MATS ACIER | S | STOCK |  | 0 | EXONERE | 00,00% | 73089098 |  |  | X | EN CDE SPECIALE | N |  | UNITE |  | UNITE | 1 |  | UNITE | 1 | 1 | 1 |  | UNITE | 1 |  | UNITE | 1 |  | UNITE | 1 | N |  | *ND | 20241001 | MAT00926DC/AKZO900 |  | 448 | 1 | 1 | 1 | 0 | 0 |  |  | 0 |  |  | 0 | 0 | 0 | 0 | 0 | 0 | 0 | 0 | 0 | 1 | 0 | 0 | 0 | 1 | 0 | 0 | 0
N | GMR | F200160 | VALMONT - SERMETO | MAT00926DC/RAL7016 | AURIGA 7M RAL 7016 CROSSETTE CB DOUBLE 0.5M I5° | 3671767096802 | DD | ECLAIRAGE | D2 | ECLAIRAGE PUBLIC | D201 | MATS ACIER | S | STOCK |  | 0 | EXONERE | 00,00% | 73089098 |  |  |  | ACTIF | N |  | UNITE |  | UNITE | 1 |  | UNITE | 1 | 1 | 1 |  | UNITE | 1 |  | UNITE | 1 |  | UNITE | 1 | N | * | *ND | 20241001 | MAT00926DC/RAL7016 |  | 0 | 1 | 1 | 1 | 0 | 0 |  |  | 0 |  |  | 0 | 0 | 0 | 0 | 0 | 0 | 0 | 0 | 0 | 2 | 809.025 | 0 | 0 | 2 | 809.025 | 0 | 0
N | GMR | F200160 | VALMONT - SERMETO | MAT00926DCRAL3028 | AURIGA 7 DC 1,20 LINEA RAL 3028 FUT-CROSSE ALU 9006 | 3671767115459 | DD | ECLAIRAGE | D2 | ECLAIRAGE PUBLIC | D201 | MATS ACIER | S | STOCK |  | 0 | EXONERE | 00,00% | 73089098 |  |  | X | EN CDE SPECIALE | N |  | UNITE |  | UNITE | 1 |  | UNITE | 1 | 1 | 1 |  | UNITE | 1 |  | UNITE | 1 |  | UNITE | 1 | N | C | ROT.FAIB | 20241001 | MAT00926DCRAL3028 | AURIGA 7 DC 1,20 LINEA | 1231 | 1 | 1 | 1 | 0 | 0 |  |  | 0 |  |  | 0 | 0 | 0 | 0 | 0 | 0 | 0 | 0 | 0 | 0 | 0 | 0 | 0 | 0 | 0 | 0 | 0
N | GMR | F200160 | VALMONT - SERMETO | MAT00926SC/AKZO900 | AURIGA 7M AKZO 900 CROSSE SIMPCROSSETTE À 5,40 | 3671767104439 | DD | ECLAIRAGE | D2 | ECLAIRAGE PUBLIC | D201 | MATS ACIER | S | STOCK |  | 0 | EXONERE | 00,00% | 73089098 |  |  | X | EN CDE SPECIALE | N |  | UNITE |  | UNITE | 1 |  | UNITE | 1 | 1 | 1 |  | UNITE | 1 |  | UNITE | 1 |  | UNITE | 1 | N |  | *ND | 20241001 | MAT00926SC/AKZO900 |  | 431 | 1 | 1 | 1 | 0 | 0 |  |  | 0 |  |  | 0 | 0 | 0 | 0 | 0 | 0 | 0 | 0 | 0 | 1 | 0 | 0 | 0 | 1 | 0 | 0 | 0
N | GMR | F200160 | VALMONT - SERMETO | MAT00926SCRAL3028 | AURIGA 7 SC 1,20 LINEA RAL 3028 FUT-CROSSE ALU 9006 | 3671767115442 | DD | ECLAIRAGE | D2 | ECLAIRAGE PUBLIC | D201 | MATS ACIER | S | STOCK |  | 0 | EXONERE | 00,00% | 73089098 |  |  | X | EN CDE SPECIALE | N |  | UNITE |  | UNITE | 1 |  | UNITE | 1 | 1 | 1 |  | UNITE | 1 |  | UNITE | 1 |  | UNITE | 1 | N | C | ROT.FAIB | 20241001 | MAT00926SCRAL3028 | AURIGA 7 SC 1,20 LINEA | 787 | 1 | 1 | 1 | 0 | 0 |  |  | 0 |  |  | 0 | 0 | 0 | 0 | 0 | 0 | 0 | 0 | 0 | 0 | 0 | 0 | 0 | 0 | 0 | 0 | 0
N | GMR | F200160 | VALMONT - SERMETO | MAT00927 | AURIGA 9M ACIER GALVANISÉ | 3671767111437 | DD | ECLAIRAGE | D2 | ECLAIRAGE PUBLIC | D201 | MATS ACIER | S | STOCK |  | 0 | EXONERE | 00,00% | 73089098 |  |  | X | EN CDE SPECIALE | N |  | UNITE |  | UNITE | 1 |  | UNITE | 1 | 1 | 1 |  | UNITE | 1 |  | UNITE | 1 |  | UNITE | 1 | N |  | *ND | 20241001 | MAT00927 |  | 320 | 1 | 1 | 1 | 0 | 0 |  |  | 0 |  |  | 0 | 0 | 0 | 0 | 0 | 0 | 0 | 0 | 0 | 1 | 0 | 0 | 0 | 1 | 0 | 0 | 0
N | GMR | F200160 | VALMONT - SERMETO | MAT00927-BDM8004 | AURIGA 9M BDM 8004 POUR LUM. EN TOP | 3671767111499 | DD | ECLAIRAGE | D2 | ECLAIRAGE PUBLIC | D201 | MATS ACIER | S | STOCK |  | 0 | EXONERE | 00,00% | 73089098 |  |  | X | EN CDE SPECIALE | N |  | UNITE |  | UNITE | 1 |  | UNITE | 1 | 1 | 1 |  | UNITE | 1 |  | UNITE | 1 |  | UNITE | 1 | N |  | *ND | 20241001 | MAT00927-BDM8004 |  | 548 | 1 | 1 | 1 | 0 | 0 |  |  | 0 |  |  | 0 | 0 | 0 | 0 | 0 | 0 | 0 | 0 | 0 | 1 | 0 | 0 | 0 | 1 | 0 | 0 | 0
N | GMR | F200160 | VALMONT - SERMETO | MAT00931/BDM1013 | AQUILA 4M BDM 1013 TOP 75 + EMBOUT 60X70 POUR NISMO | 3671767101544 | DD | ECLAIRAGE | D2 | ECLAIRAGE PUBLIC | D201 | MATS ACIER | S | STOCK |  | 0 | EXONERE | 00,00% | 73089098 |  |  | X | EN CDE SPECIALE | N |  | UNITE |  | UNITE | 1 |  | UNITE | 1 | 1 | 1 |  | UNITE | 1 |  | UNITE | 1 |  | UNITE | 1 | N | * | *ND | 20241001 | MAT00931/BDM1013 |  | 187 | 1 | 1 | 1 | 0 | 0 |  |  | 0 |  |  | 0 | 0 | 0 | 0 | 0 | 0 | 0 | 0 | 0 | 2 | 0 | 0 | 0 | 2 | 0 | 0 | 0
N | GMR | F200160 | VALMONT - SERMETO | MAT00966 | SAGITAIRE ACIER HDF=6M SF CROSSE KCC 1,20M RAL7035BDM | 3671767077498 | DD | ECLAIRAGE | D2 | ECLAIRAGE PUBLIC | D202 | MATS ALU | S | STOCK |  | 0 | EXONERE | 00,00% | 73089098 |  |  | X | EN CDE SPECIALE | N |  | UNITE |  | UNITE | 1 |  | UNITE | 1 | 1 | 1 |  | UNITE | 1 |  | UNITE | 1 |  | UNITE | 1 | N | * | *ND | 20241001 | MAT00966 |  | 0 | 1 | 1 | 1 | 0 | 0 |  |  | 0 |  |  | 0 | 0 | 0 | 0 | 0 | 0 | 0 | 0 | 0 | 2 | 0 | 0 | 0 | 2 | 0 | 0 | 0
N | GMR | F200160 | VALMONT - SERMETO | MAT00966/A | SAGITAIRE ACIER HDF=6M DFS CROSSE KCC 1,20M RAL7035BDM | 3671767077504 | DD | ECLAIRAGE | D2 | ECLAIRAGE PUBLIC | D202 | MATS ALU | S | STOCK |  | 0 | EXONERE | 00,00% | 73089098 |  |  | X | EN CDE SPECIALE | N |  | UNITE |  | UNITE | 1 |  | UNITE | 1 | 1 | 1 |  | UNITE | 1 |  | UNITE | 1 |  | UNITE | 1 | N | * | *ND | 20241001 | MAT00966/A |  | 0 | 1 | 1 | 1 | 0 | 0 |  |  | 0 |  |  | 0 | 0 | 0 | 0 | 0 | 0 | 0 | 0 | 0 | 2 | 0 | 0 | 0 | 2 | 0 | 0 | 0
N | GMR | F200160 | VALMONT - SERMETO | MAT00984/RAL1014 | DAILIGHT 7M SC HDF=6 (6+1) RAL 1014 | 3671767080467 | DD | ECLAIRAGE | D2 | ECLAIRAGE PUBLIC | D201 | MATS ACIER | S | STOCK |  | 0 | EXONERE | 00,00% | 73089098 |  |  | X | EN CDE SPECIALE | N |  | UNITE |  | UNITE | 1 |  | UNITE | 1 | 1 | 1 |  | UNITE | 1 |  | UNITE | 1 |  | UNITE | 1 | N | * | *ND | 20241001 | MAT00984/RAL1014 |  | 0 | 1 | 1 | 1 | 0 | 0 |  |  | 0 |  |  | 0 | 0 | 0 | 0 | 0 | 0 | 0 | 0 | 0 | 2 | 0 | 0 | 0 | 2 | 0 | 0 | 0
N | GMR | F200160 | VALMONT - SERMETO | MAT01160 | ANTARES 9M RAL9002BDM TOP60MM POUR CROSSE IRIDIUM-SIMPLE FEU | 2000000028835 | DD | ECLAIRAGE | D2 | ECLAIRAGE PUBLIC | D201 | MATS ACIER | S | STOCK |  | 0 | EXONERE | 00,00% | 73089098 |  |  | X | EN CDE SPECIALE | N |  | UNITE |  | UNITE | 1 |  | UNITE | 1 | 1 | 1 |  | UNITE | 1 |  | UNITE | 1 |  | UNITE | 1 | N | A | ROT.FORT | 20241001 | MAT01160 |  | 0 | 1 | 1 | 1 | 0 | 0 |  |  | 0 |  |  | 0 | 0 | 0 | 0 | 0 | 0 | 0 | 0 | 0 | 1.85 | 813.514 | 0 | 0 | 1.95 | 857.4877 | 0 | 0
N | GMR | F200160 | VALMONT - SERMETO | MAT01199 | ORION SPECIAL 7M, FUT 5M+CR2M SAILLIE 1,5M FRT319 06 0-1 | 3671767023204 | DD | ECLAIRAGE | D2 | ECLAIRAGE PUBLIC | D201 | MATS ACIER | S | STOCK |  | 0 | EXONERE | 00,00% | 73089098 |  |  | X | EN CDE SPECIALE | N |  | UNITE |  | UNITE | 1 |  | UNITE | 1 | 1 | 1 |  | UNITE | 1 |  | UNITE | 1 |  | UNITE | 1 | N | * | *ND | 20241001 | MAT01199 |  | 0 | 1 | 1 | 1 | 0 | 0 |  |  | 0 |  |  | 0 | 0 | 0 | 0 | 0 | 0 | 0 | 0 | 0 | 2 | 608.69 | 0 | 0 | 2 | 608.69 | 0 | 0
N | GMR | F200160 | VALMONT - SERMETO | MAT01202/5 | ORION 11 DC DECAL CINT S 1,5G I15° + ALTO + PROTECT. BITUME | 3671767090176 | DD | ECLAIRAGE | D2 | ECLAIRAGE PUBLIC | D201 | MATS ACIER | S | STOCK |  | 0 | EXONERE | 00,00% | 73089098 |  |  | X | EN CDE SPECIALE | N |  | UNITE |  | UNITE | 1 |  | UNITE | 1 | 1 | 1 |  | UNITE | 1 |  | UNITE | 1 |  | UNITE | 1 | N | * | *ND | 20241001 | MAT01202/5 |  | 0 | 1 | 1 | 1 | 0 | 0 |  |  | 0 |  |  | 0 | 0 | 0 | 0 | 0 | 0 | 0 | 0 | 0 | 2 | 0 | 0 | 0 | 2 | 0 | 0 | 0
N | GMR | F200160 | VALMONT - SERMETO | MAT01219 | ORION SP 9M 7+2/CR R2 1,5M 5° NDC A12393D PLAN H36983-10 | 3671767071328 | DD | ECLAIRAGE | D2 | ECLAIRAGE PUBLIC | D201 | MATS ACIER | S | STOCK |  | 0 | EXONERE | 00,00% | 73089098 |  |  |  | ACTIF | N |  | UNITE |  | UNITE | 1 |  | UNITE | 1 | 1 | 1 |  | UNITE | 1 |  | UNITE | 1 |  | UNITE | 1 | N | A | ROT.FORT | 20241001 | MAT01219 |  | 0 | 1 | 1 | 1 | 0 | 0 |  |  | 0 |  |  | 0 | 0 | 0 | 0 | 0 | 0 | 0 | 0 | 0 | 1.85 | 826.69 | 0 | 0 | 1.95 | 871.38 | 0 | 0
N | GMR | F200160 | VALMONT - SERMETO | MAT01532/BDM8004 | ALTOR PM 12M + TRAVERSE ECO + SYDNEY REF A7 BDM 8004 | 3671767105139 | DD | ECLAIRAGE | D2 | ECLAIRAGE PUBLIC | D201 | MATS ACIER | S | STOCK |  | 0 | EXONERE | 00,00% | 73089098 |  |  | X | EN CDE SPECIALE | N |  | UNITE |  | UNITE | 1 |  | UNITE | 1 | 1 | 1 |  | UNITE | 1 |  | UNITE | 1 |  | UNITE | 1 | N | * | *ND | 20241001 | MAT01532/BDM8004 |  | 1449 | 1 | 1 | 1 | 0 | 0 |  |  | 0 |  |  | 0 | 0 | 0 | 0 | 0 | 0 | 0 | 0 | 0 | 2 | 0 | 0 | 0 | 2 | 0 | 0 | 0
N | GMR | F200160 | VALMONT - SERMETO | MAT01532/1 | ALTOR PM 12M + TRAVERSE ECO 10/1100 POUR 3 RODIO | 3671767059456 | DD | ECLAIRAGE | D2 | ECLAIRAGE PUBLIC | D201 | MATS ACIER | S | STOCK |  | 0 | EXONERE | 00,00% | 73089098 |  |  | X | EN CDE SPECIALE | N |  | UNITE |  | UNITE | 1 |  | UNITE | 1 | 1 | 1 |  | UNITE | 1 |  | UNITE | 1 |  | UNITE | 1 | N | * | *ND | 20241001 | MAT01532/1 |  | 0 | 1 | 1 | 1 | 0 | 0 |  |  | 0 |  |  | 0 | 0 | 0 | 0 | 0 | 0 | 0 | 0 | 0 | 2 | 0 | 0 | 0 | 2 | 0 | 0 | 0
N | GMR | F200160 | VALMONT - SERMETO | MAT01532AKZO2900 | ALTOR PM 12M + TRAVERSE ECO BDM AKZO2900 | 3671767112878 | DD | ECLAIRAGE | D2 | ECLAIRAGE PUBLIC | D201 | MATS ACIER | S | STOCK |  | 0 | EXONERE | 00,00% | 73089098 |  |  | X | EN CDE SPECIALE | N |  | UNITE |  | UNITE | 1 |  | UNITE | 1 | 1 | 1 |  | UNITE | 1 |  | UNITE | 1 |  | UNITE | 1 | N | C | ROT.FAIB | 20241001 | MAT01532AKZO2900 | ALTOR PM 12M + TRAVERSE ECO | 1687 | 1 | 1 | 1 | 0 | 0 |  |  | 0 |  |  | 0 | 0 | 0 | 0 | 0 | 0 | 0 | 0 | 0 | 1 | 0 | 0 | 0 | 1 | 0 | 0 | 0
N | GMR | F200160 | VALMONT - SERMETO | MAT01535/BDM8004 | ALPHA G 10 + TRAVERSE ECO REF A1 & A9 BDM 8004 | 3671767105085 | DD | ECLAIRAGE | D2 | ECLAIRAGE PUBLIC | D201 | MATS ACIER | S | STOCK |  | 0 | EXONERE | 00,00% | 73089098 |  |  | X | EN CDE SPECIALE | N |  | UNITE |  | UNITE | 1 |  | UNITE | 1 | 1 | 1 |  | UNITE | 1 |  | UNITE | 1 |  | UNITE | 1 | N | A | ROT.FORT | 20241001 | MAT01535/BDM8004 |  | 766 | 1 | 1 | 1 | 0 | 0 |  |  | 0 |  |  | 0 | 0 | 0 | 0 | 0 | 0 | 0 | 0 | 0 | 1.85 | 0 | 0 | 0 | 1.95 | 0 | 0 | 0
N | GMR | F200160 | VALMONT - SERMETO | MAT01535/BDM9010 | ALPHA89 12 G RC 8 M VIDEO BDM 9010 | 3671767108482 | DD | ECLAIRAGE | D2 | ECLAIRAGE PUBLIC | D201 | MATS ACIER | S | STOCK |  | 0 | EXONERE | 00,00% | 73089098 |  |  | X | EN CDE SPECIALE | N |  | UNITE |  | UNITE | 1 |  | UNITE | 1 | 1 | 1 |  | UNITE | 1 |  | UNITE | 1 |  | UNITE | 1 | N |  | *ND | 20241001 | MAT01535/BDM9010 |  | 1055 | 1 | 1 | 1 | 0 | 0 |  |  | 0 |  |  | 0 | 0 | 0 | 0 | 0 | 0 | 0 | 0 | 0 | 1 | 0 | 0 | 0 | 1 | 0 | 0 | 0
N | GMR | F200160 | VALMONT - SERMETO | MAT01535/RAL9010 | ALPHA G RF 10 + TRAVERSE ECO +PTE PARF + SUP FEU RAL9010 | 3671767082416 | DD | ECLAIRAGE | D2 | ECLAIRAGE PUBLIC | D201 | MATS ACIER | S | STOCK |  | 0 | EXONERE | 00,00% | 73089098 |  |  | X | EN CDE SPECIALE | N |  | UNITE |  | UNITE | 1 |  | UNITE | 1 | 1 | 1 |  | UNITE | 1 |  | UNITE | 1 |  | UNITE | 1 | N | A | ROT.FORT | 20241001 | MAT01535/RAL9010 |  | 0 | 1 | 1 | 1 | 0 | 0 |  |  | 0 |  |  | 0 | 0 | 0 | 0 | 0 | 0 | 0 | 0 | 0 | 1.85 | 0 | 0 | 0 | 1.95 | 0 | 0 | 0
N | GMR | F200160 | VALMONT - SERMETO | MAT01535/1 | ALPHA 10M+TRAVERSE 2 MUNDIAL | 3671767058459 | DD | ECLAIRAGE | D2 | ECLAIRAGE PUBLIC | D201 | MATS ACIER | S | STOCK |  | 0 | EXONERE | 00,00% | 73089098 |  |  | X | EN CDE SPECIALE | N |  | UNITE |  | UNITE | 1 |  | UNITE | 1 | 1 | 1 |  | UNITE | 1 |  | UNITE | 1 |  | UNITE | 1 | N | A | ROT.FORT | 20241001 | MAT01535/1 |  | 0 | 1 | 1 | 1 | 0 | 0 |  |  | 0 |  |  | 0 | 0 | 0 | 0 | 0 | 0 | 0 | 0 | 0 | 1.85 | 1753.4948 | 0 | 0 | 1.95 | 1848.2783 | 0 | 0
N | GMR | F200160 | VALMONT - SERMETO | MAT01535/2 | ALPHA 89 9G VIDEO ABYMES ACIER GALVA HAUTEUR 8M | 3671767062098 | DD | ECLAIRAGE | D2 | ECLAIRAGE PUBLIC | D201 | MATS ACIER | S | STOCK |  | 0 | EXONERE | 00,00% | 73089098 |  |  | X | EN CDE SPECIALE | N |  | UNITE |  | UNITE | 1 |  | UNITE | 1 | 1 | 1 |  | UNITE | 1 |  | UNITE | 1 |  | UNITE | 1 | N | A | ROT.FORT | 20241001 | MAT01535/2 |  | 0 | 1 | 1 | 1 | 0 | 0 |  |  | 0 |  |  | 0 | 0 | 0 | 0 | 0 | 0 | 0 | 0 | 0 | 1.85 | 0 | 0 | 0 | 1.95 | 0 | 0 | 0
N | GMR | F200160 | VALMONT - SERMETO | MAT01535/3 | ALPHA 89 8G VIDEO PAP ACIER GALVA HAUTEUR 8M | 3671767105627 | DD | ECLAIRAGE | D2 | ECLAIRAGE PUBLIC | D201 | MATS ACIER | S | STOCK |  | 0 | EXONERE | 00,00% | 73089098 |  |  | X | EN CDE SPECIALE | N |  | UNITE |  | UNITE | 1 |  | UNITE | 1 | 1 | 1 |  | UNITE | 1 |  | UNITE | 1 |  | UNITE | 1 | N | A | ROT.FORT | 20241001 | MAT01535/3 |  | 365 | 1 | 1 | 1 | 0 | 0 |  |  | 0 |  |  | 0 | 0 | 0 | 0 | 0 | 0 | 0 | 0 | 0 | 1.85 | 0 | 0 | 0 | 1.95 | 0 | 0 | 0
N | GMR | F200160 | VALMONT - SERMETO | MAT01537/BDM9010 | ALPHA89 8 G VIDEO BDM 9010 | 3671767108550 | DD | ECLAIRAGE | D2 | ECLAIRAGE PUBLIC | D201 | MATS ACIER | S | STOCK |  | 0 | EXONERE | 00,00% | 73089098 |  |  | X | EN CDE SPECIALE | N |  | UNITE |  | UNITE | 1 |  | UNITE | 1 | 1 | 1 |  | UNITE | 1 |  | UNITE | 1 |  | UNITE | 1 | N |  | *ND | 20241001 | MAT01537/BDM9010 |  | 611 | 1 | 1 | 1 | 0 | 0 |  |  | 0 |  |  | 0 | 0 | 0 | 0 | 0 | 0 | 0 | 0 | 0 | 1 | 0 | 0 | 0 | 1 | 0 | 0 | 0
N | GMR | F200160 | VALMONT - SERMETO | MAT01539/BDM6020 | ALPHA 8M POUR CROSSE NOA RAL BDM 6020 | 3671767108840 | DD | ECLAIRAGE | D2 | ECLAIRAGE PUBLIC | D201 | MATS ACIER | S | STOCK |  | 0 | EXONERE | 00,00% | 73089098 |  |  | X | EN CDE SPECIALE | N |  | UNITE |  | UNITE | 1 |  | UNITE | 1 | 1 | 1 |  | UNITE | 1 |  | UNITE | 1 |  | UNITE | 1 | N |  | *ND | 20241001 | MAT01539/BDM6020 |  | 580 | 1 | 1 | 1 | 0 | 0 |  |  | 0 |  |  | 0 | 0 | 0 | 0 | 0 | 0 | 0 | 0 | 0 | 1 | 0 | 0 | 0 | 1 | 0 | 0 | 0
N | GMR | F200160 | VALMONT - SERMETO | MAT01539/BDM9010 | ALPHA89 12 G RC 8 VIDEO BDM 9010 | 3671767108543 | DD | ECLAIRAGE | D2 | ECLAIRAGE PUBLIC | D201 | MATS ACIER | S | STOCK |  | 0 | EXONERE | 00,00% | 73089098 |  |  | X | EN CDE SPECIALE | N |  | UNITE |  | UNITE | 1 |  | UNITE | 1 | 1 | 1 |  | UNITE | 1 |  | UNITE | 1 |  | UNITE | 1 | N |  | *ND | 20241001 | MAT01539/BDM9010 |  | 1019 | 1 | 1 | 1 | 0 | 0 |  |  | 0 |  |  | 0 | 0 | 0 | 0 | 0 | 0 | 0 | 0 | 0 | 1 | 0 | 0 | 0 | 1 | 0 | 0 | 0
N | GMR | F200160 | VALMONT - SERMETO | MAT01539/2 | ALPHA 8M + TRAV. ECO 10/1100 AV ACCES ECH. + CABLE SECURITE | 3671767090497 | DD | ECLAIRAGE | D2 | ECLAIRAGE PUBLIC | D201 | MATS ACIER | S | STOCK |  | 0 | EXONERE | 00,00% | 73089098 |  |  | X | EN CDE SPECIALE | N |  | UNITE |  | UNITE | 1 |  | UNITE | 1 | 1 | 1 |  | UNITE | 1 |  | UNITE | 1 |  | UNITE | 1 | N | A | ROT.FORT | 20241001 | MAT01539/2 |  | 0 | 1 | 1 | 1 | 0 | 0 |  |  | 0 |  |  | 0 | 0 | 0 | 0 | 0 | 0 | 0 | 0 | 0 | 1.85 | 0 | 0 | 0 | 1.95 | 0 | 0 | 0
N | GMR | F200160 | VALMONT - SERMETO | MAT01539GALVA | ALPHA 8M + TRAV. ECO 10/1100 | 3671767115640 | DD | ECLAIRAGE | D2 | ECLAIRAGE PUBLIC | D201 | MATS ACIER | S | STOCK |  | 0 | EXONERE | 00,00% | 73089098 |  |  | X | EN CDE SPECIALE | N |  | UNITE |  | UNITE | 1 |  | UNITE | 1 | 1 | 1 |  | UNITE | 1 |  | UNITE | 1 |  | UNITE | 1 | N | * | *ND | 20241001 | MAT01539GALVA | ALPHA 8M + TRAV. ECO 10/1100 | 567 | 1 | 1 | 1 | 0 | 0 |  |  | 0 |  |  | 0 | 0 | 0 | 0 | 0 | 0 | 0 | 0 | 0 | 0 | 0 | 0 | 0 | 0 | 0 | 0 | 0
N | GMR | F200160 | VALMONT - SERMETO | MAT01544/BDM9010 | ALPHA89 12 G RC 10 M VIDEO BDM 9010 | 3671767108505 | DD | ECLAIRAGE | D2 | ECLAIRAGE PUBLIC | D201 | MATS ACIER | S | STOCK |  | 0 | EXONERE | 00,00% | 73089098 |  |  | X | EN CDE SPECIALE | N |  | UNITE |  | UNITE | 1 |  | UNITE | 1 | 1 | 1 |  | UNITE | 1 |  | UNITE | 1 |  | UNITE | 1 | N |  | *ND | 20241001 | MAT01544/BDM9010 |  | 1037 | 1 | 1 | 1 | 0 | 0 |  |  | 0 |  |  | 0 | 0 | 0 | 0 | 0 | 0 | 0 | 0 | 0 | 1 | 0 | 0 | 0 | 1 | 0 | 0 | 0
N | GMR | F200160 | VALMONT - SERMETO | MAT01544/2 | ALPHA 10M RC 9M + 2 TRAVERSES ECO 10/1100 | 3671767090626 | DD | ECLAIRAGE | D2 | ECLAIRAGE PUBLIC | D201 | MATS ACIER | S | STOCK |  | 0 | EXONERE | 00,00% | 73089098 |  |  | X | EN CDE SPECIALE | N |  | UNITE |  | UNITE | 1 |  | UNITE | 1 | 1 | 1 |  | UNITE | 1 |  | UNITE | 1 |  | UNITE | 1 | N | A | ROT.FORT | 20241001 | MAT01544/2 |  | 0 | 1 | 1 | 1 | 0 | 0 |  |  | 0 |  |  | 0 | 0 | 0 | 0 | 0 | 0 | 0 | 0 | 0 | 1.85 | 0 | 0 | 0 | 1.95 | 0 | 0 | 0
N | GMR | F200160 | VALMONT - SERMETO | MAT01544/3 | ALPHA 9M + 1 TRAVERSE ECO 10/1100 POUR 2 PROJ. | 3671767102695 | DD | ECLAIRAGE | D2 | ECLAIRAGE PUBLIC | D201 | MATS ACIER | S | STOCK |  | 0 | EXONERE | 00,00% | 73089098 |  |  | X | EN CDE SPECIALE | N |  | UNITE |  | UNITE | 1 |  | UNITE | 1 | 1 | 1 |  | UNITE | 1 |  | UNITE | 1 |  | UNITE | 1 | N | A | ROT.FORT | 20241001 | MAT01544/3 |  | 437 | 1 | 1 | 1 | 0 | 0 |  |  | 0 |  |  | 0 | 0 | 0 | 0 | 0 | 0 | 0 | 0 | 0 | 1.85 | 0 | 0 | 0 | 1.95 | 0 | 0 | 0
N | GMR | F200160 | VALMONT - SERMETO | MAT01544/4 | ALPHA 9M RF + 2 TRAVERSES SYDNEY POUR 2 AFP/ TRAV. | 3671767102701 | DD | ECLAIRAGE | D2 | ECLAIRAGE PUBLIC | D206 | LUM. EXT ECL. PUBLIC LED | S | STOCK |  | 0 | EXONERE | 00,00% | 73089098 |  |  | X | EN CDE SPECIALE | N |  | UNITE |  | UNITE | 1 |  | UNITE | 1 | 1 | 1 |  | UNITE | 1 |  | UNITE | 1 |  | UNITE | 1 | N | A | ROT.FORT | 20241001 | MAT01544/4 |  | 762 | 1 | 1 | 1 | 0 | 0 |  |  | 0 |  |  | 0 | 0 | 0 | 0 | 0 | 0 | 0 | 0 | 0 | 1.85 | 0 | 0 | 0 | 1.95 | 0 | 0 | 0
N | GMR | F200160 | VALMONT - SERMETO | MAT01549/BDM7004 | ALPHA 9M VIDEO BDM7004 + VIS INVIOLABLE + PORTE A 3.5 | 3671767108468 | DD | ECLAIRAGE | D2 | ECLAIRAGE PUBLIC | D201 | MATS ACIER | S | STOCK |  | 0 | EXONERE | 00,00% | 73089098 |  |  | X | EN CDE SPECIALE | N |  | UNITE |  | UNITE | 1 |  | UNITE | 1 | 1 | 1 |  | UNITE | 1 |  | UNITE | 1 |  | UNITE | 1 | N |  | *ND | 20241001 | MAT01549/BDM7004 |  | 808 | 1 | 1 | 1 | 0 | 0 |  |  | 0 |  |  | 0 | 0 | 0 | 0 | 0 | 0 | 0 | 0 | 0 | 1 | 0 | 0 | 0 | 1 | 0 | 0 | 0
N | GMR | F200160 | VALMONT - SERMETO | MAT01549/BDM9010 | ALPHA89 10 G VIDEO BDM 9010 | 3671767108512 | DD | ECLAIRAGE | D2 | ECLAIRAGE PUBLIC | D201 | MATS ACIER | S | STOCK |  | 0 | EXONERE | 00,00% | 73089098 |  |  | X | EN CDE SPECIALE | N |  | UNITE |  | UNITE | 1 |  | UNITE | 1 | 1 | 1 |  | UNITE | 1 |  | UNITE | 1 |  | UNITE | 1 | N |  | *ND | 20241001 | MAT01549/BDM9010 |  | 742 | 1 | 1 | 1 | 0 | 0 |  |  | 0 |  |  | 0 | 0 | 0 | 0 | 0 | 0 | 0 | 0 | 0 | 1 | 0 | 0 | 0 | 1 | 0 | 0 | 0
N | GMR | F200160 | VALMONT - SERMETO | MAT01580 | EVA 601 CROSSE S=1,2 RAL 7034 ALU THERMOLAQUÉ RAL 7034 | 2000000025766 | DD | ECLAIRAGE | D2 | ECLAIRAGE PUBLIC | D201 | MATS ACIER | S | STOCK |  | 0 | EXONERE | 00,00% |  |  |  | X | EN CDE SPECIALE | N |  | UNITE |  | UNITE | 1 |  | UNITE | 1 | 1 | 1 |  | UNITE | 1 |  | UNITE | 1 |  | UNITE | 1 | N | A | ROT.FORT | 20241001 | MAT01580 |  | 0 | 1 | 1 | 1 | 0 | 0 |  |  | 0 |  |  | 0 | 0 | 0 | 0 | 0 | 0 | 0 | 0 | 0 | 1.85 | 2049.9979 | 0 | 0 | 1.95 | 2160.8086 | 0 | 0
N | GMR | F200160 | VALMONT - SERMETO | MAT01592/A | FLUANCE ACIER SF HDF7M I=0° RAL9006BDM POINTE METALLIQUE | 3671767016565 | DD | ECLAIRAGE | D2 | ECLAIRAGE PUBLIC | D201 | MATS ACIER | S | STOCK |  | 0 | EXONERE | 00,00% |  |  |  |  | ACTIF | N |  | UNITE |  | UNITE | 1 |  | UNITE | 1 | 1 | 1 |  | UNITE | 1 |  | UNITE | 1 |  | UNITE | 1 | N | A | ROT.FORT | 20241001 | MAT01592/A |  | 0 | 1 | 1 | 1 | 0 | 0 |  |  | 0 |  |  | 0 | 0 | 0 | 0 | 0 | 0 | 0 | 0 | 0 | 1.85 | 1696.3658 | 0 | 0 | 1.95 | 1788.0613 | 0 | 0
N | GMR | F200160 | VALMONT - SERMETO | MAT01592/BDM650BRUN | IDYLINE C0-02 6M FUT AKZO 650 BRUN | 3671767058497 | DD | ECLAIRAGE | D2 | ECLAIRAGE PUBLIC | D202 | MATS ALU | S | STOCK |  | 0 | EXONERE | 00,00% |  |  |  |  | ACTIF | N |  | UNITE |  | UNITE | 1 |  | UNITE | 1 | 1 | 1 |  | UNITE | 1 |  | UNITE | 1 |  | UNITE | 1 | N | A | ROT.FORT | 20241001 | MAT01592/BDM650BRUN |  | 0 | 1 | 1 | 1 | 0 | 0 |  |  | 0 |  |  | 0 | 0 | 0 | 0 | 0 | 0 | 0 | 0 | 0 | 1.85 | 1833.72 | 0 | 0 | 1.95 | 1932.84 | 0 | 0
N | GMR | F200160 | VALMONT - SERMETO | MAT01593/A | FLUANCE ACIER DFS HDF 7M I=0°RAL9006BDM POINTE METALLIQUE | 3671767016572 | DD | ECLAIRAGE | D2 | ECLAIRAGE PUBLIC | D201 | MATS ACIER | S | STOCK |  | 0 | EXONERE | 00,00% |  |  |  |  | ACTIF | N |  | UNITE |  | UNITE | 1 |  | UNITE | 1 | 1 | 1 |  | UNITE | 1 |  | UNITE | 1 |  | UNITE | 1 | N | A | ROT.FORT | 20241001 | MAT01593/A |  | 0 | 1 | 1 | 1 | 0 | 0 |  |  | 0 |  |  | 0 | 0 | 0 | 0 | 0 | 0 | 0 | 0 | 0 | 1.85 | 2650.6384 | 0 | 0 | 1.95 | 2793.9161 | 0 | 0
N | GMR | F200160 | VALMONT - SERMETO | MAT01593/B | FLUANCE ACIER DFA HDF 7M+4 I=0RAL9006BDM POINTE METALLIQUE | 3671767028957 | DD | ECLAIRAGE | D2 | ECLAIRAGE PUBLIC | D201 | MATS ACIER | S | STOCK |  | 0 | EXONERE | 00,00% |  |  |  |  | ACTIF | N |  | UNITE |  | UNITE | 1 |  | UNITE | 1 | 1 | 1 |  | UNITE | 1 |  | UNITE | 1 |  | UNITE | 1 | N | A | ROT.FORT | 20241001 | MAT01593/B |  | 0 | 1 | 1 | 1 | 0 | 0 |  |  | 0 |  |  | 0 | 0 | 0 | 0 | 0 | 0 | 0 | 0 | 0 | 1.85 | 2102.8825 | 0 | 0 | 1.95 | 2216.5518 | 0 | 0
N | GMR | F200160 | VALMONT - SERMETO | MAT01593/RAL7016 | FLUANCE ACIER DFA HDF 7M+4 I=0PTE LED BLEUE + METAL. RAL7016 | 3671767101711 | DD | ECLAIRAGE | D2 | ECLAIRAGE PUBLIC | D201 | MATS ACIER | S | STOCK |  | 0 | EXONERE | 00,00% |  |  |  | X | EN CDE SPECIALE | N |  | UNITE |  | UNITE | 1 |  | UNITE | 1 | 1 | 1 |  | UNITE | 1 |  | UNITE | 1 |  | UNITE | 1 | N | A | ROT.FORT | 20241001 | MAT01593/RAL7016 |  | 1134 | 1 | 1 | 1 | 0 | 0 |  |  | 0 |  |  | 0 | 0 | 0 | 0 | 0 | 0 | 0 | 0 | 0 | 1.85 | 0 | 0 | 0 | 1.95 | 0 | 0 | 0
N | GMR | F200160 | VALMONT - SERMETO | MAT01597/RAL7016 | FLUANCE 5M RAL7016 + PTE ALU 0.3 | 3671767101728 | DD | ECLAIRAGE | D2 | ECLAIRAGE PUBLIC | D201 | MATS ACIER | S | STOCK |  | 0 | EXONERE | 00,00% |  |  |  | X | EN CDE SPECIALE | N |  | UNITE |  | UNITE | 1 |  | UNITE | 1 | 1 | 1 |  | UNITE | 1 |  | UNITE | 1 |  | UNITE | 1 | N | A | ROT.FORT | 20241001 | MAT01597/RAL7016 |  | 556 | 1 | 1 | 1 | 0 | 0 |  |  | 0 |  |  | 0 | 0 | 0 | 0 | 0 | 0 | 0 | 0 | 0 | 1.85 | 0 | 0 | 0 | 1.95 | 0 | 0 | 0
N | GMR | F200160 | VALMONT - SERMETO | MAT01598/A | AERIA ACIER SF HDF 7,25M 9006 S=1,20M I=5° RAL 9006 BDM | 3671767016596 | DD | ECLAIRAGE | D2 | ECLAIRAGE PUBLIC | D201 | MATS ACIER | S | STOCK |  | 0 | EXONERE | 00,00% |  |  |  |  | ACTIF | N |  | UNITE |  | UNITE | 1 |  | UNITE | 1 | 1 | 1 |  | UNITE | 1 |  | UNITE | 1 |  | UNITE | 1 | N | A | ROT.FORT | 20241001 | MAT01598/A |  | 0 | 1 | 1 | 1 | 0 | 0 |  |  | 0 |  |  | 0 | 0 | 0 | 0 | 0 | 0 | 0 | 0 | 0 | 1.85 | 1720.9494 | 0 | 0 | 1.95 | 1813.9737 | 0 | 0
N | GMR | F200160 | VALMONT - SERMETO | MAT01598/A1 | AERIA ACIER SF HDF 7,25M VERT S=1,20M I=5° AKZO2500 SABLÉ | 3671767061688 | DD | ECLAIRAGE | D2 | ECLAIRAGE PUBLIC | D201 | MATS ACIER | S | STOCK |  | 0 | EXONERE | 00,00% |  |  |  |  | ACTIF | N |  | UNITE |  | UNITE | 1 |  | UNITE | 1 | 1 | 1 |  | UNITE | 1 |  | UNITE | 1 |  | UNITE | 1 | N | A | ROT.FORT | 20241001 | MAT01598/A1 |  | 0 | 1 | 1 | 1 | 0 | 0 |  |  | 0 |  |  | 0 | 0 | 0 | 0 | 0 | 0 | 0 | 0 | 0 | 1.85 | 1650.348 | 0 | 0 | 1.95 | 1739.556 | 0 | 0
N | GMR | F200160 | VALMONT - SERMETO | MAT01598/B | AERIA ACIER SF HDF 6,25M 9006 S=1,20M I=5° RAL 9006 BDM | 3671767016640 | DD | ECLAIRAGE | D2 | ECLAIRAGE PUBLIC | D201 | MATS ACIER | S | STOCK |  | 0 | EXONERE | 00,00% |  |  |  | X | EN CDE SPECIALE | N |  | UNITE |  | UNITE | 1 |  | UNITE | 1 | 1 | 1 |  | UNITE | 1 |  | UNITE | 1 |  | UNITE | 1 | N | A | ROT.FORT | 20241001 | MAT01598/B |  | 0 | 1 | 1 | 1 | 0 | 0 |  |  | 0 |  |  | 0 | 0 | 0 | 0 | 0 | 0 | 0 | 0 | 0 | 1.85 | 1440.8494 | 0 | 0 | 1.95 | 1518.7331 | 0 | 0
N | GMR | F200160 | VALMONT - SERMETO | MAT01598/D | AERIA ACIER SF HDF 6,25M BRUN S=1,2M I=5° BRUN 650 SABLÉ | 3671767029015 | DD | ECLAIRAGE | D2 | ECLAIRAGE PUBLIC | D201 | MATS ACIER | S | STOCK |  | 0 | EXONERE | 00,00% |  |  |  |  | ACTIF | N |  | UNITE |  | UNITE | 1 |  | UNITE | 1 | 1 | 1 |  | UNITE | 1 |  | UNITE | 1 |  | UNITE | 1 | N | A | ROT.FORT | 20241001 | MAT01598/D |  | 0 | 1 | 1 | 1 | 0 | 0 |  |  | 0 |  |  | 0 | 0 | 0 | 0 | 0 | 0 | 0 | 0 | 0 | 1.85 | 1490.9659 | 0 | 0 | 1.95 | 1571.5586 | 0 | 0
N | GMR | F200160 | VALMONT - SERMETO | MAT01598/F | AERIA ACIER DFS HDF 6,25M 9006S=1,20M I=5° RAL 9006 BDM | 3671767058466 | DD | ECLAIRAGE | D2 | ECLAIRAGE PUBLIC | D201 | MATS ACIER | S | STOCK |  | 0 | EXONERE | 00,00% |  |  |  |  | ACTIF | N |  | UNITE |  | UNITE | 1 |  | UNITE | 1 | 1 | 1 |  | UNITE | 1 |  | UNITE | 1 |  | UNITE | 1 | N | A | ROT.FORT | 20241001 | MAT01598/F |  | 0 | 1 | 1 | 1 | 0 | 0 |  |  | 0 |  |  | 0 | 0 | 0 | 0 | 0 | 0 | 0 | 0 | 0 | 1.85 | 1657.2244 | 0 | 0 | 1.95 | 1746.8041 | 0 | 0
N | GMR | F200160 | VALMONT - SERMETO | MAT01598/G | AERIA ACIER DFA HDF 6,25M 9006S=1,20M I=5° RAL 9006 BDM | 3671767058763 | DD | ECLAIRAGE | D2 | ECLAIRAGE PUBLIC | D201 | MATS ACIER | S | STOCK |  | 0 | EXONERE | 00,00% |  |  |  |  | ACTIF | N |  | UNITE |  | UNITE | 1 |  | UNITE | 1 | 1 | 1 |  | UNITE | 1 |  | UNITE | 1 |  | UNITE | 1 | N | A | ROT.FORT | 20241001 | MAT01598/G |  | 0 | 1 | 1 | 1 | 0 | 0 |  |  | 0 |  |  | 0 | 0 | 0 | 0 | 0 | 0 | 0 | 0 | 0 | 1.85 | 1774.1241 | 0 | 0 | 1.95 | 1870.0227 | 0 | 0
N | GMR | F200160 | VALMONT - SERMETO | MAT01598B1 | AERIA ACIER SF HDF 3,25M 9006 S=0,50M I=5° RAL 9006 BDM | 3671767110386 | DD | ECLAIRAGE | D2 | ECLAIRAGE PUBLIC | D201 | MATS ACIER | S | STOCK |  | 0 | EXONERE | 00,00% |  |  |  | X | EN CDE SPECIALE | N |  | UNITE |  | UNITE | 1 |  | UNITE | 1 | 1 | 1 |  | UNITE | 1 |  | UNITE | 1 |  | UNITE | 1 | N |  | *ND | 20241001 | MAT01598B1 |  | 473 | 1 | 1 | 1 | 0 | 0 |  |  | 0 |  |  | 0 | 0 | 0 | 0 | 0 | 0 | 0 | 0 | 0 | 1 | 0 | 0 | 0 | 1 | 0 | 0 | 0
N | GMR | F200160 | VALMONT - SERMETO | MAT01598RAL7016 | FLUANCE 4,5M + CROSSETTE 0,3M + PTE OLIGHT BLEUE BDM RAL7016 | 3671767114445 | DD | ECLAIRAGE | D2 | ECLAIRAGE PUBLIC | D201 | MATS ACIER | S | STOCK |  | 0 | EXONERE | 00,00% | 7308909890 |  |  | X | EN CDE SPECIALE | N |  | UNITE |  | UNITE | 1 |  | UNITE | 1 | 1 | 1 |  | UNITE | 1 |  | UNITE | 1 |  | UNITE | 1 | N | C | ROT.FAIB | 20241001 | MAT01598/RAL7016 | FLUANCE 4,5M + CROSSETTE 0,3M | 1046 | 1 | 1 | 1 | 0 | 0 |  |  | 0 |  |  | 0 | 0 | 0 | 0 | 0 | 0 | 0 | 0 | 0 | 0 | 0 | 0 | 0 | 0 | 0 | 0 | 0
N | GMR | F200160 | VALMONT - SERMETO | MAT01599/RAL6019BDM | GRAPPA 10M + POINTE 1,5M POUR 4 PROJOS IGUZZINI | 3671767077252 | DD | ECLAIRAGE | D2 | ECLAIRAGE PUBLIC | D201 | MATS ACIER | S | STOCK |  | 0 | EXONERE | 00,00% |  |  |  | X | EN CDE SPECIALE | N |  | UNITE |  | UNITE | 1 |  | UNITE | 1 | 1 | 1 |  | UNITE | 1 |  | UNITE | 1 |  | UNITE | 1 | N | C | ROT.FAIB | 20241001 | MAT01599/RAL6019BDM |  | 0 | 1 | 1 | 1 | 0 | 0 |  |  | 0 |  |  | 0 | 0 | 0 | 0 | 0 | 0 | 0 | 0 | 0 | 1.85 | 0 | 0 | 0 | 1.95 | 0 | 0 | 0
N | GMR | F200160 | VALMONT - SERMETO | MAT01599/RAL7016 | GRAPPA 10M + POINTE 1,5M POUR 5 XEON 3 ENTRE 9,60 ET 8M | 3671767109571 | DD | ECLAIRAGE | D2 | ECLAIRAGE PUBLIC | D201 | MATS ACIER | S | STOCK |  | 0 | EXONERE | 00,00% |  |  |  | X | EN CDE SPECIALE | N |  | UNITE |  | UNITE | 1 |  | UNITE | 1 | 1 | 1 |  | UNITE | 1 |  | UNITE | 1 |  | UNITE | 1 | N |  | *ND | 20241001 | MAT01599/RAL7016 |  | 789 | 1 | 1 | 1 | 0 | 0 |  |  | 0 |  |  | 0 | 0 | 0 | 0 | 0 | 0 | 0 | 0 | 0 | 1 | 0 | 0 | 0 | 1 | 0 | 0 | 0
N | GMR | F200160 | VALMONT - SERMETO | MAT01599/RAL9006BDM | GRAPPA ARIES 9M+POINTE 1,5M POUR FIX 5 CONTRAST DE 8 A 6M | 3671767080177 | DD | ECLAIRAGE | D2 | ECLAIRAGE PUBLIC | D201 | MATS ACIER | S | STOCK |  | 0 | EXONERE | 00,00% |  |  |  | X | EN CDE SPECIALE | N |  | UNITE |  | UNITE | 1 |  | UNITE | 1 | 1 | 1 |  | UNITE | 1 |  | UNITE | 1 |  | UNITE | 1 | N | A | ROT.FORT | 20241001 | MAT01599/RAL9006BDM |  | 0 | 1 | 1 | 1 | 0 | 0 |  |  | 0 |  |  | 0 | 0 | 0 | 0 | 0 | 0 | 0 | 0 | 0 | 1.85 | 0 | 0 | 0 | 1.95 | 0 | 0 | 0
N | GMR | F200160 | VALMONT - SERMETO | MAT01599/RAL9011BDM | GRAPPA ARIES 7M + POINTE 1,5M POUR 4 XEON 2 A 360° | 3671767104286 | DD | ECLAIRAGE | D2 | ECLAIRAGE PUBLIC | D201 | MATS ACIER | S | STOCK |  | 0 | EXONERE | 00,00% |  |  |  | X | EN CDE SPECIALE | N |  | UNITE |  | UNITE | 1 |  | UNITE | 1 | 1 | 1 |  | UNITE | 1 |  | UNITE | 1 |  | UNITE | 1 | N | C | ROT.FAIB | 20241001 | MAT01599/RAL9011BDM |  | 778 | 1 | 1 | 1 | 0 | 0 |  |  | 0 |  |  | 0 | 0 | 0 | 0 | 0 | 0 | 0 | 0 | 0 | 1.85 | 0 | 0 | 0 | 1.95 | 0 | 0 | 0
N | GMR | F200160 | VALMONT - SERMETO | MAT01600RAL3004BDM | GRAPPA 7M + PTE OLIGHT 0,6M POUR 3 XEON 2 | 3671767112793 | DD | ECLAIRAGE | D2 | ECLAIRAGE PUBLIC | D201 | MATS ACIER | S | STOCK |  | 0 | EXONERE | 00,00% |  |  |  | X | EN CDE SPECIALE | N |  | UNITE |  | UNITE | 1 |  | UNITE | 1 | 1 | 1 |  | UNITE | 1 |  | UNITE | 1 |  | UNITE | 1 | N | * | *ND | 20241001 | MAT01600/RAL3004BDM | GRAPPA 7M + PTE OLIGHT 0,6M | 877 | 1 | 1 | 1 | 0 | 0 |  |  | 0 |  |  | 0 | 0 | 0 | 0 | 0 | 0 | 0 | 0 | 0 | 1 | 0 | 0 | 0 | 1 | 0 | 0 | 0
N | GMR | F200160 | VALMONT - SERMETO | MAT01612/C | MAT RAIZET 10M 1 ELIPT RAL9010 | 3671767018781 | DD | ECLAIRAGE | D2 | ECLAIRAGE PUBLIC | D201 | MATS ACIER | S | STOCK |  | 0 | EXONERE | 00,00% |  |  |  | X | EN CDE SPECIALE | N |  | UNITE |  | UNITE | 1 |  | UNITE | 1 | 1 | 1 |  | UNITE | 1 |  | UNITE | 1 |  | UNITE | 1 | N | * | *ND | 20241001 | MAT01612/C |  | 0 | 1 | 1 | 1 | 0 | 0 |  |  | 0 |  |  | 0 | 0 | 0 | 0 | 0 | 0 | 0 | 0 | 0 | 2 | 0 | 0 | 0 | 2 | 0 | 0 | 0
N | GMR | F200160 | VALMONT - SERMETO | MAT01612/E | MAT RAIZET 5M 1 ELIPT RAL9010 | 3671767018804 | DD | ECLAIRAGE | D2 | ECLAIRAGE PUBLIC | D201 | MATS ACIER | S | STOCK |  | 0 | EXONERE | 00,00% |  |  |  | X | EN CDE SPECIALE | N |  | UNITE |  | UNITE | 1 |  | UNITE | 1 | 1 | 1 |  | UNITE | 1 |  | UNITE | 1 |  | UNITE | 1 | N | * | *ND | 20241001 | MAT01612/E |  | 0 | 1 | 1 | 1 | 0 | 0 |  |  | 0 |  |  | 0 | 0 | 0 | 0 | 0 | 0 | 0 | 0 | 0 | 2 | 0 | 0 | 0 | 2 | 0 | 0 | 0
N | GMR | F200160 | VALMONT - SERMETO | MAT01612/G | MAT RAIZET 15M 3 ELIPT RAL9010 | 3671767018828 | DD | ECLAIRAGE | D2 | ECLAIRAGE PUBLIC | D201 | MATS ACIER | S | STOCK |  | 0 | EXONERE | 00,00% |  |  |  | X | EN CDE SPECIALE | N |  | UNITE |  | UNITE | 1 |  | UNITE | 1 | 1 | 1 |  | UNITE | 1 |  | UNITE | 1 |  | UNITE | 1 | N | * | *ND | 20241001 | MAT01612/G |  | 0 | 1 | 1 | 1 | 0 | 0 |  |  | 0 |  |  | 0 | 0 | 0 | 0 | 0 | 0 | 0 | 0 | 0 | 2 | 0 | 0 | 0 | 2 | 0 | 0 | 0
N | GMR | F200160 | VALMONT - SERMETO | MAT01612/M | MAT RAIZET 8M 2 ELIPT 55 NDC FRT 107 15-10 RAL9010 BDM | 3671767019917 | DD | ECLAIRAGE | D2 | ECLAIRAGE PUBLIC | D201 | MATS ACIER | S | STOCK |  | 0 | EXONERE | 00,00% |  |  |  | X | EN CDE SPECIALE | N |  | UNITE |  | UNITE | 1 |  | UNITE | 1 | 1 | 1 |  | UNITE | 1 |  | UNITE | 1 |  | UNITE | 1 | N | * | *ND | 20241001 | MAT01612/M |  | 0 | 1 | 1 | 1 | 0 | 0 |  |  | 0 |  |  | 0 | 0 | 0 | 0 | 0 | 0 | 0 | 0 | 0 | 2 | 1259.7 | 0 | 0 | 2 | 1259.7 | 0 | 0
N | GMR | F200160 | VALMONT - SERMETO | MAT01612/N | MAT RAIZET 8M 1 ELIPT 55 NDC FRT 107 15-09 RAL9010 BDM | 3671767019924 | DD | ECLAIRAGE | D2 | ECLAIRAGE PUBLIC | D201 | MATS ACIER | S | STOCK |  | 0 | EXONERE | 00,00% |  |  |  | X | EN CDE SPECIALE | N |  | UNITE |  | UNITE | 1 |  | UNITE | 1 | 1 | 1 |  | UNITE | 1 |  | UNITE | 1 |  | UNITE | 1 | N | * | *ND | 20241001 | MAT01612/N |  | 0 | 1 | 1 | 1 | 0 | 0 |  |  | 0 |  |  | 0 | 0 | 0 | 0 | 0 | 0 | 0 | 0 | 0 | 2 | 1129.752 | 0 | 0 | 2 | 1129.752 | 0 | 0
N | GMR | F200160 | VALMONT - SERMETO | MAT01624 | NEREIDE 10M VILLE DE ST ROSE CROSSE 1M I5° BRONZE FONCECS11 | 3671767023914 | DD | ECLAIRAGE | D2 | ECLAIRAGE PUBLIC | D202 | MATS ALU | S | STOCK |  | 0 | EXONERE | 00,00% |  |  |  | X | EN CDE SPECIALE | N |  | UNITE |  | UNITE | 1 |  | UNITE | 1 | 1 | 1 |  | UNITE | 1 |  | UNITE | 1 |  | UNITE | 1 | N | * | *ND | 20241001 | MAT01624 |  | 1289 | 1 | 1 | 1 | 0 | 0 |  |  | 0 |  |  | 0 | 0 | 0 | 0 | 0 | 0 | 0 | 0 | 0 | 2 | 2440.935 | 0 | 0 | 2 | 2440.935 | 0 | 0
N | GMR | F200160 | VALMONT - SERMETO | MAT01631 | ELYPTIK SIMPLE CROSSE HDF=8M + ALTO + PROTECTION | 3671767023938 | DD | ECLAIRAGE | D2 | ECLAIRAGE PUBLIC | D202 | MATS ALU | S | STOCK |  | 0 | EXONERE | 00,00% |  |  |  | X | EN CDE SPECIALE | N |  | UNITE |  | UNITE | 1 |  | UNITE | 1 | 1 | 1 |  | UNITE | 1 |  | UNITE | 1 |  | UNITE | 1 | N | * | *ND | 20241001 | MAT01631 |  | 0 | 1 | 1 | 1 | 0 | 0 |  |  | 0 |  |  | 0 | 0 | 0 | 0 | 0 | 0 | 0 | 0 | 0 | 2 | 3760.8622 | 0 | 0 | 2 | 3760.8622 | 0 | 0
N | GMR | F200160 | VALMONT - SERMETO | MAT01631/1 | ELYPTIK SIMPLE CROSSE HDF=8M +ALTO +PROTEC. +PERCAGE 2 XEON | 3671767109823 | DD | ECLAIRAGE | D2 | ECLAIRAGE PUBLIC | D202 | MATS ALU | S | STOCK |  | 0 | EXONERE | 00,00% |  |  |  | X | EN CDE SPECIALE | N |  | UNITE |  | UNITE | 1 |  | UNITE | 1 | 1 | 1 |  | UNITE | 1 |  | UNITE | 1 |  | UNITE | 1 | N |  | *ND | 20241001 | MAT01631/1 |  | 0 | 1 | 1 | 1 | 0 | 0 |  |  | 0 |  |  | 0 | 0 | 0 | 0 | 0 | 0 | 0 | 0 | 0 | 1 | 0 | 0 | 0 | 1 | 0 | 0 | 0
N | GMR | F200160 | VALMONT - SERMETO | MAT01632 | ELYPTIK CROSSE+CROSSETTE HDF=8ET CROSSETTE 3,5M | 3671767023945 | DD | ECLAIRAGE | D2 | ECLAIRAGE PUBLIC | D202 | MATS ALU | S | STOCK |  | 0 | EXONERE | 00,00% |  |  |  | X | EN CDE SPECIALE | N |  | UNITE |  | UNITE | 1 |  | UNITE | 1 | 1 | 1 |  | UNITE | 1 |  | UNITE | 1 |  | UNITE | 1 | N | * | *ND | 20241001 | MAT01632 |  | 0 | 1 | 1 | 1 | 0 | 0 |  |  | 0 |  |  | 0 | 0 | 0 | 0 | 0 | 0 | 0 | 0 | 0 | 2 | 3159.009 | 0 | 0 | 2 | 3159.009 | 0 | 0
N | GMR | F200160 | VALMONT - SERMETO | MAT01641 | MAT 7M JABRUN CROSSE+CROSSETTERAL 9006 | 2000000014470 | DD | ECLAIRAGE | D2 | ECLAIRAGE PUBLIC | D202 | MATS ALU | S | STOCK |  | 0 | EXONERE | 00,00% |  |  |  | X | EN CDE SPECIALE | N |  | UNITE |  | UNITE | 1 |  | UNITE | 1 | 1 | 1 |  | UNITE | 1 |  | UNITE | 1 |  | UNITE | 1 | N | A | ROT.FORT | 20241001 | MAT01641 |  | 0 | 1 | 1 | 1 | 0 | 0 |  |  | 0 |  |  | 0 | 0 | 0 | 0 | 0 | 0 | 0 | 0 | 0 | 1.85 | 4061.7675 | 0 | 0 | 1.95 | 4281.3225 | 0 | 0
N | GMR | F200160 | VALMONT - SERMETO | MAT01641/1 | MAT ALU JARRY 2000 6M ALU BROS | 2000000029870 | DD | ECLAIRAGE | D2 | ECLAIRAGE PUBLIC | D202 | MATS ALU | S | STOCK |  | 0 | EXONERE | 00,00% |  |  |  | X | EN CDE SPECIALE | N |  | UNITE |  | UNITE | 1 |  | UNITE | 1 | 1 | 1 |  | UNITE | 1 |  | UNITE | 1 |  | UNITE | 1 | N | A | ROT.FORT | 20241001 | MAT01641/1 |  | 0 | 1 | 1 | 1 | 0 | 0 |  |  | 0 |  |  | 0 | 0 | 0 | 0 | 0 | 0 | 0 | 0 | 0 | 1.85 | 2508.2278 | 0 | 0 | 1.95 | 2643.8077 | 0 | 0
N | GMR | F200160 | VALMONT - SERMETO | MAT01642 | MAT 9M JARRY 2000-NDC 71426-51PLAN 71426P041 RAL 9006 ALU | 3671767005118 | DD | ECLAIRAGE | D2 | ECLAIRAGE PUBLIC | D202 | MATS ALU | S | STOCK |  | 0 | EXONERE | 00,00% |  |  |  | X | EN CDE SPECIALE | N |  | UNITE |  | UNITE | 1 |  | UNITE | 1 | 1 | 1 |  | UNITE | 1 |  | UNITE | 1 |  | UNITE | 1 | N | A | ROT.FORT | 20241001 | MAT01642 |  | 0 | 1 | 1 | 1 | 0 | 0 |  |  | 0 |  |  | 0 | 0 | 0 | 0 | 0 | 0 | 0 | 0 | 0 | 1.85 | 2765.565 | 0 | 0 | 1.95 | 2915.055 | 0 | 0
N | GMR | F200160 | VALMONT - SERMETO | MAT01643 | MAT JARRY 2000 9 SC1500 BDM9006 NDCG63808-05 | 3671767108789 | DD | ECLAIRAGE | D2 | ECLAIRAGE PUBLIC | D202 | MATS ALU | S | STOCK |  | 0 | EXONERE | 00,00% |  |  |  | X | EN CDE SPECIALE | N |  | UNITE |  | UNITE | 1 |  | UNITE | 1 | 1 | 1 |  | UNITE | 1 |  | UNITE | 1 |  | UNITE | 1 | N |  | *ND | 20241001 | MAT01643 |  | 1359 | 1 | 1 | 1 | 0 | 0 |  |  | 0 |  |  | 0 | 0 | 0 | 0 | 0 | 0 | 0 | 0 | 0 | 1 | 0 | 0 | 0 | 1 | 0 | 0 | 0
N | GMR | F200160 | VALMONT - SERMETO | MAT01643-2 | MAT JARRY 2000 7 SC1500 BDM9006 NDC G54758-02 | 3671767111598 | DD | ECLAIRAGE | D2 | ECLAIRAGE PUBLIC | D202 | MATS ALU | S | STOCK |  | 0 | EXONERE | 00,00% |  |  |  | X | EN CDE SPECIALE | N |  | UNITE |  | UNITE | 1 |  | UNITE | 1 | 1 | 1 |  | UNITE | 1 |  | UNITE | 1 |  | UNITE | 1 | N |  | *ND | 20241001 | MAT01643-2 |  | 1489 | 1 | 1 | 1 | 0 | 0 |  |  | 0 |  |  | 0 | 0 | 0 | 0 | 0 | 0 | 0 | 0 | 0 | 1 | 0 | 0 | 0 | 1 | 0 | 0 | 0
N | GMR | F200160 | VALMONT - SERMETO | MAT01643/1 | MAT JARRY 2000 9 DC1500 BDM9006 NDC G63808-04 | 3671767108796 | DD | ECLAIRAGE | D2 | ECLAIRAGE PUBLIC | D202 | MATS ALU | S | STOCK |  | 0 | EXONERE | 00,00% |  |  |  | X | EN CDE SPECIALE | N |  | UNITE |  | UNITE | 1 |  | UNITE | 1 | 1 | 1 |  | UNITE | 1 |  | UNITE | 1 |  | UNITE | 1 | N |  | *ND | 20241001 | MAT01643/1 |  | 2065 | 1 | 1 | 1 | 0 | 0 |  |  | 0 |  |  | 0 | 0 | 0 | 0 | 0 | 0 | 0 | 0 | 0 | 1 | 0 | 0 | 0 | 1 | 0 | 0 | 0
N | GMR | F200160 | VALMONT - SERMETO | MAT01649/DC/AI | NEPTUNE 8 M DC1M CINTREE I=5° ANODISE INCOLORE | 3671767108444 | DD | ECLAIRAGE | D2 | ECLAIRAGE PUBLIC | D202 | MATS ALU | S | STOCK |  | 0 | EXONERE | 00,00% |  |  |  | X | EN CDE SPECIALE | N |  | UNITE |  | UNITE | 1 |  | UNITE | 1 | 1 | 1 |  | UNITE | 1 |  | UNITE | 1 |  | UNITE | 1 | N |  | *ND | 20241001 | MAT01649/DC/AI |  | 1077 | 1 | 1 | 1 | 0 | 0 |  |  | 0 |  |  | 0 | 0 | 0 | 0 | 0 | 0 | 0 | 0 | 0 | 1 | 0 | 0 | 0 | 1 | 0 | 0 | 0
N | GMR | F200160 | VALMONT - SERMETO | MAT01649/SC/AI | NEPTUNE 8M SC1M CINTREE I=5° ANODISÉ INCOLORE | 3671767108406 | DD | ECLAIRAGE | D2 | ECLAIRAGE PUBLIC | D202 | MATS ALU | S | STOCK |  | 0 | EXONERE | 00,00% |  |  |  | X | EN CDE SPECIALE | N |  | UNITE |  | UNITE | 1 |  | UNITE | 1 | 1 | 1 |  | UNITE | 1 |  | UNITE | 1 |  | UNITE | 1 | N |  | *ND | 20241001 | MAT01649/SC/AI |  | 584 | 1 | 1 | 1 | 0 | 0 |  |  | 0 |  |  | 0 | 0 | 0 | 0 | 0 | 0 | 0 | 0 | 0 | 1 | 0 | 0 | 0 | 1 | 0 | 0 | 0
N | GMR | F200160 | VALMONT - SERMETO | MAT01650 | NEPTUNE 9M SC1,5 15° OR CS03 | 3671767031766 | DD | ECLAIRAGE | D2 | ECLAIRAGE PUBLIC | D202 | MATS ALU | S | STOCK |  | 0 | EXONERE | 00,00% |  |  |  | X | EN CDE SPECIALE | N |  | UNITE |  | UNITE | 1 |  | UNITE | 1 | 1 | 1 |  | UNITE | 1 |  | UNITE | 1 |  | UNITE | 1 | N | D | STK.MORT | 20241001 | MAT01650 |  | 0 | 1 | 1 | 1 | 0 | 0 |  |  | 0 |  |  | 0 | 0 | 0 | 0 | 0 | 0 | 0 | 0 | 0 | 1 | 0 | 0 | 0 | 1 | 0 | 0 | 0
N | GMR | F200160 | VALMONT - SERMETO | MAT01650-1 | NEPTUNE 9M SC 1M I=5° BROSSE + ALTO + ALUCOAT | 3671767111895 | DD | ECLAIRAGE | D2 | ECLAIRAGE PUBLIC | D202 | MATS ALU | S | STOCK |  | 0 | EXONERE | 00,00% |  |  |  | X | EN CDE SPECIALE | N |  | UNITE |  | UNITE | 1 |  | UNITE | 1 | 1 | 1 |  | UNITE | 1 |  | UNITE | 1 |  | UNITE | 1 | N |  | *ND | 20241001 | MAT01650-1 |  | 699 | 1 | 1 | 1 | 0 | 0 |  |  | 0 |  |  | 0 | 0 | 0 | 0 | 0 | 0 | 0 | 0 | 0 | 1 | 0 | 0 | 0 | 1 | 0 | 0 | 0
N | GMR | F200160 | VALMONT - SERMETO | MAT01650/SC/AI | NEPTUNE 9M SC1.5 CINTREE I=5° ANODISÉ INCOLORE | 3671767108413 | DD | ECLAIRAGE | D2 | ECLAIRAGE PUBLIC | D202 | MATS ALU | S | STOCK |  | 0 | EXONERE | 00,00% |  |  |  | X | EN CDE SPECIALE | N |  | UNITE |  | UNITE | 1 |  | UNITE | 1 | 1 | 1 |  | UNITE | 1 |  | UNITE | 1 |  | UNITE | 1 | N |  | *ND | 20241001 | MAT01650/SC/AI |  | 634 | 1 | 1 | 1 | 0 | 0 |  |  | 0 |  |  | 0 | 0 | 0 | 0 | 0 | 0 | 0 | 0 | 0 | 1 | 0 | 0 | 0 | 1 | 0 | 0 | 0
N | GMR | F200160 | VALMONT - SERMETO | MAT01702/5 | NEPTUNE 9M SC=1,5 I10° SP04 VERT CLAIR + ALTO + TEROSON | 2000000000923 | DD | ECLAIRAGE | D2 | ECLAIRAGE PUBLIC | D202 | MATS ALU | S | STOCK |  | 0 | EXONERE | 00,00% |  |  |  | X | EN CDE SPECIALE | N |  | UNITE |  | UNITE | 1 |  | UNITE | 1 | 1 | 1 |  | UNITE | 1 |  | UNITE | 1 |  | UNITE | 1 | N | * | *ND | 20241001 | MAT01702/5 |  | 0 | 1 | 1 | 1 | 0 | 0 |  |  | 0 |  |  | 0 | 0 | 0 | 0 | 0 | 0 | 0 | 0 | 0 | 2 | 1864.78 | 0 | 0 | 2 | 1864.78 | 0 | 0
N | GMR | F200160 | VALMONT - SERMETO | MAT01703/1 | NEPTUNE 1001 CS=1,5M INCLI=15°AB + PORTE ALTO + TEROSON | 2000000000893 | DD | ECLAIRAGE | D2 | ECLAIRAGE PUBLIC | D202 | MATS ALU | S | STOCK |  | 0 | EXONERE | 00,00% |  |  |  | X | EN CDE SPECIALE | N |  | UNITE |  | UNITE | 1 |  | UNITE | 1 | 1 | 1 |  | UNITE | 1 |  | UNITE | 1 |  | UNITE | 1 | N | * | *ND | 20241001 | MAT01703/1 |  | 0 | 1 | 1 | 1 | 0 | 0 |  |  | 0 |  |  | 0 | 0 | 0 | 0 | 0 | 0 | 0 | 0 | 0 | 2 | 1836.513 | 0 | 0 | 2 | 1836.513 | 0 | 0
N | GMR | F200160 | VALMONT - SERMETO | MAT01719 | NEPTUNE 1001 OR CS3, CROSSE SAILLIE 1M, EMBOUT DE 27 PDG | 3671767024249 | DD | ECLAIRAGE | D2 | ECLAIRAGE PUBLIC | D202 | MATS ALU | S | STOCK |  | 0 | EXONERE | 00,00% |  |  |  | X | EN CDE SPECIALE | N |  | UNITE |  | UNITE | 1 |  | UNITE | 1 | 1 | 1 |  | UNITE | 1 |  | UNITE | 1 |  | UNITE | 1 | N | * | *ND | 20241001 | MAT01719 |  | 0 | 1 | 1 | 1 | 0 | 0 |  |  | 0 |  |  | 0 | 0 | 0 | 0 | 0 | 0 | 0 | 0 | 0 | 2 | 1352.0322 | 0 | 0 | 2 | 1352.0322 | 0 | 0
N | GMR | F200160 | VALMONT - SERMETO | MAT01731/DC/AI | BOREAL 9M DC1.5 CINTREE I=5° ANODISÉ INCOLORE | 3671767108451 | DD | ECLAIRAGE | D2 | ECLAIRAGE PUBLIC | D202 | MATS ALU | S | STOCK |  | 0 | EXONERE | 00,00% |  |  |  | X | EN CDE SPECIALE | N |  | UNITE |  | UNITE | 1 |  | UNITE | 1 | 1 | 1 |  | UNITE | 1 |  | UNITE | 1 |  | UNITE | 1 | N |  | *ND | 20241001 | MAT01731/DC/AI |  | 1225 | 1 | 1 | 1 | 0 | 0 |  |  | 0 |  |  | 0 | 0 | 0 | 0 | 0 | 0 | 0 | 0 | 0 | 1 | 0 | 0 | 0 | 1 | 0 | 0 | 0
N | GMR | F200160 | VALMONT - SERMETO | MAT01733 | BOREAL 11ML SC1,5M ALU BROSSÉ I5° + PORTE ALTO + TEROSON | 3671767089620 | DD | ECLAIRAGE | D2 | ECLAIRAGE PUBLIC | D202 | MATS ALU | S | STOCK |  | 0 | EXONERE | 00,00% |  |  |  | X | EN CDE SPECIALE | N |  | UNITE |  | UNITE | 1 |  | UNITE | 1 | 1 | 1 |  | UNITE | 1 |  | UNITE | 1 |  | UNITE | 1 | N | * | *ND | 20241001 | MAT01733 |  | 0 | 1 | 1 | 1 | 0 | 0 |  |  | 0 |  |  | 0 | 0 | 0 | 0 | 0 | 0 | 0 | 0 | 0 | 2 | 0 | 0 | 0 | 2 | 0 | 0 | 0
N | GMR | F200160 | VALMONT - SERMETO | MAT01740/SP04 | FUT NEPTUNE 4,4M SP04 + CHARNIERE ALTO + PROTEC PDM | 3671767105757 | DD | ECLAIRAGE | D2 | ECLAIRAGE PUBLIC | D202 | MATS ALU | S | STOCK |  | 0 | EXONERE | 00,00% |  |  |  | X | EN CDE SPECIALE | N |  | UNITE |  | UNITE | 1 |  | UNITE | 1 | 1 | 1 |  | UNITE | 1 |  | UNITE | 1 |  | UNITE | 1 | N | * | *ND | 20241001 | MAT01740/SP04 |  | 482 | 1 | 1 | 1 | 0 | 0 |  |  | 0 |  |  | 0 | 0 | 0 | 0 | 0 | 0 | 0 | 0 | 0 | 1 | 0 | 0 | 0 | 1 | 0 | 0 | 0
N | GMR | F200160 | VALMONT - SERMETO | MAT01770 | DUNE 9M SC RAL BLANC 9010 | 2000000009537 | DD | ECLAIRAGE | D2 | ECLAIRAGE PUBLIC | D202 | MATS ALU | S | STOCK |  | 0 | EXONERE | 00,00% |  |  |  | X | EN CDE SPECIALE | N |  | UNITE |  | UNITE | 1 |  | UNITE | 1 | 1 | 1 |  | UNITE | 1 |  | UNITE | 1 |  | UNITE | 1 | N | * | *ND | 20241001 | MAT01770 |  | 0 | 1 | 1 | 1 | 0 | 0 |  |  | 0 |  |  | 0 | 0 | 0 | 0 | 0 | 0 | 0 | 0 | 0 | 2 | 3426 | 0 | 0 | 2 | 3426 | 0 | 0
N | GMR | F200160 | VALMONT - SERMETO | MAT01772 | DUNE 9M DC RAL BLANC 9010 FRT16 09-01 THERMO BDM | 2000000009452 | DD | ECLAIRAGE | D2 | ECLAIRAGE PUBLIC | D203 | MATS AUTRES | S | STOCK |  | 0 | EXONERE | 00,00% |  |  |  | X | EN CDE SPECIALE | N |  | UNITE |  | UNITE | 1 |  | UNITE | 1 | 1 | 1 |  | UNITE | 1 |  | UNITE | 1 |  | UNITE | 1 | N | * | *ND | 20241001 | MAT01772 |  | 0 | 1 | 1 | 1 | 0 | 0 |  |  | 0 |  |  | 0 | 0 | 0 | 0 | 0 | 0 | 0 | 0 | 0 | 2 | 3696.6414 | 0 | 0 | 2 | 3696.6414 | 0 | 0
N | GMR | F200160 | VALMONT - SERMETO | MAT01774 | CROSSE DOUBLE DUNE RAL 9010 | 3671767024461 | DD | ECLAIRAGE | D2 | ECLAIRAGE PUBLIC | D203 | MATS AUTRES | S | STOCK |  | 0 | EXONERE | 00,00% |  |  |  | X | EN CDE SPECIALE | N |  | UNITE |  | UNITE | 1 |  | UNITE | 1 | 1 | 1 |  | UNITE | 1 |  | UNITE | 1 |  | UNITE | 1 | N | * | *ND | 20241001 | MAT01774 |  | 0 | 1 | 1 | 1 | 0 | 0 |  |  | 0 |  |  | 0 | 0 | 0 | 0 | 0 | 0 | 0 | 0 | 0 | 2 | 426.189 | 0 | 0 | 2 | 426.189 | 0 | 0
N | GMR | F200160 | VALMONT - SERMETO | MAT01890 | PORTE DE REMPLACEMENT CAND ACIER OCTOGONAL | 3671767024577 | DD | ECLAIRAGE | D2 | ECLAIRAGE PUBLIC | D299 | ACCESSOIRES - COMPOSANTS | S | STOCK |  | 0 | EXONERE | 00,00% |  |  |  | X | EN CDE SPECIALE | N |  | UNITE |  | UNITE | 1 |  | UNITE | 1 | 1 | 1 |  | UNITE | 1 |  | UNITE | 1 |  | UNITE | 1 | N | * | *ND | 20241001 | MAT01890 |  | 0 | 1 | 1 | 1 | 0 | 0 |  |  | 0 |  |  | 0 | 0 | 0 | 0 | 0 | 0 | 0 | 0 | 0 | 2 | 90.5456 | 0 | 0 | 2 | 90.5456 | 0 | 0
N | GMR | F200160 | VALMONT - SERMETO | MAT02159 | ARIES 9M TRAVERSE ECO 10/300 POUR 1 PROJECTEUR AFP | 3671767102688 | DD | ECLAIRAGE | D2 | ECLAIRAGE PUBLIC | D201 | MATS ACIER | S | STOCK |  | 0 | EXONERE | 00,00% |  |  |  | X | EN CDE SPECIALE | N |  | UNITE |  | UNITE | 1 |  | UNITE | 1 | 1 | 1 |  | UNITE | 1 |  | UNITE | 1 |  | UNITE | 1 | N | * | *ND | 20241001 | MAT02159 |  | 352 | 1 | 1 | 1 | 0 | 0 |  |  | 0 |  |  | 0 | 0 | 0 | 0 | 0 | 0 | 0 | 0 | 0 | 2 | 0 | 0 | 0 | 2 | 0 | 0 | 0
N | GMR | F200160 | VALMONT - SERMETO | MAT02160 | ARIES 9M TRAVERSE ECO 10/1100 POUR 2 PROJECTEURS GUELL 2 | 3671767071304 | DD | ECLAIRAGE | D2 | ECLAIRAGE PUBLIC | D201 | MATS ACIER | S | STOCK |  | 0 | EXONERE | 00,00% |  |  |  | X | EN CDE SPECIALE | N |  | UNITE |  | UNITE | 1 |  | UNITE | 1 | 1 | 1 |  | UNITE | 1 |  | UNITE | 1 |  | UNITE | 1 | N | * | *ND | 20241001 | MAT02160 |  | 0 | 1 | 1 | 1 | 0 | 0 |  |  | 0 |  |  | 0 | 0 | 0 | 0 | 0 | 0 | 0 | 0 | 0 | 2 | 0 | 0 | 0 | 2 | 0 | 0 | 0
N | GMR | F200160 | VALMONT - SERMETO | MAT02161/BDM9010 | ARIES RF 9M TRAVERSE 10110 POUR 2 AREA RAL9010 BDM | 3671767082799 | DD | ECLAIRAGE | D2 | ECLAIRAGE PUBLIC | D201 | MATS ACIER | S | STOCK |  | 0 | EXONERE | 00,00% |  |  |  | X | EN CDE SPECIALE | N |  | UNITE |  | UNITE | 1 |  | UNITE | 1 | 1 | 1 |  | UNITE | 1 |  | UNITE | 1 |  | UNITE | 1 | N | * | *ND | 20241001 | MAT02161/BDM9010 |  | 0 | 1 | 1 | 1 | 0 | 0 |  |  | 0 |  |  | 0 | 0 | 0 | 0 | 0 | 0 | 0 | 0 | 0 | 2 | 0 | 0 | 0 | 2 | 0 | 0 | 0
N | GMR | F200160 | VALMONT - SERMETO | MAT02170 | ARIES 10M 12RC10 + TRAVERSE ECO 10/1100 POUR 2 MUNDIAL | 3671767088456 | DD | ECLAIRAGE | D2 | ECLAIRAGE PUBLIC | D201 | MATS ACIER | S | STOCK |  | 0 | EXONERE | 00,00% |  |  |  | X | EN CDE SPECIALE | N |  | UNITE |  | UNITE | 1 |  | UNITE | 1 | 1 | 1 |  | UNITE | 1 |  | UNITE | 1 |  | UNITE | 1 | N | * | *ND | 20241001 | MAT02170 |  | 0 | 1 | 1 | 1 | 0 | 0 |  |  | 0 |  |  | 0 | 0 | 0 | 0 | 0 | 0 | 0 | 0 | 0 | 2 | 0 | 0 | 0 | 2 | 0 | 0 | 0
N | GMR | F200160 | VALMONT - SERMETO | MAT02179/BDM8004 | ARIES 12M G + TRAVERSE ECO REF A5 BDM 8004 | 3671767105115 | DD | ECLAIRAGE | D2 | ECLAIRAGE PUBLIC | D201 | MATS ACIER | S | STOCK |  | 0 | EXONERE | 00,00% |  |  |  | X | EN CDE SPECIALE | N |  | UNITE |  | UNITE | 1 |  | UNITE | 1 | 1 | 1 |  | UNITE | 1 |  | UNITE | 1 |  | UNITE | 1 | N | * | *ND | 20241001 | MAT02179/BDM8004 |  | 852 | 1 | 1 | 1 | 0 | 0 |  |  | 0 |  |  | 0 | 0 | 0 | 0 | 0 | 0 | 0 | 0 | 0 | 2 | 0 | 0 | 0 | 2 | 0 | 0 | 0
N | GMR | F200160 | VALMONT - SERMETO | MAT02180/BDM7001 | ARIES 12M G 2 P 10PROJ+POINTE 1,5 GRAPPA BDM7001 | 3671767089064 | DD | ECLAIRAGE | D2 | ECLAIRAGE PUBLIC | D201 | MATS ACIER | S | STOCK |  | 0 | EXONERE | 00,00% |  |  |  | X | EN CDE SPECIALE | N |  | UNITE |  | UNITE | 1 |  | UNITE | 1 | 1 | 1 |  | UNITE | 1 |  | UNITE | 1 |  | UNITE | 1 | N | * | *ND | 20241001 | MAT02180/BDM7001 |  | 0 | 1 | 1 | 1 | 0 | 0 |  |  | 0 |  |  | 0 | 0 | 0 | 0 | 0 | 0 | 0 | 0 | 0 | 2 | 0 | 0 | 0 | 2 | 0 | 0 | 0
N | GMR | F200160 | VALMONT - SERMETO | MAT02181/BDM7001 | ARIES 12M G 2 P 5PROJ+POINTE 1,5 GRAPPA BDM7001 | 3671767089071 | DD | ECLAIRAGE | D2 | ECLAIRAGE PUBLIC | D201 | MATS ACIER | S | STOCK |  | 0 | EXONERE | 00,00% |  |  |  | X | EN CDE SPECIALE | N |  | UNITE |  | UNITE | 1 |  | UNITE | 1 | 1 | 1 |  | UNITE | 1 |  | UNITE | 1 |  | UNITE | 1 | N | * | *ND | 20241001 | MAT02181/BDM7001 |  | 0 | 1 | 1 | 1 | 0 | 0 |  |  | 0 |  |  | 0 | 0 | 0 | 0 | 0 | 0 | 0 | 0 | 0 | 2 | 0 | 0 | 0 | 2 | 0 | 0 | 0
N | GMR | F200160 | VALMONT - SERMETO | MAT02182/BDM9006 | ARIES 12M G 2 SP 9 PROJ+POINTE1,5 GRAPPA BDM9006 | 3671767096512 | DD | ECLAIRAGE | D2 | ECLAIRAGE PUBLIC | D201 | MATS ACIER | S | STOCK |  | 0 | EXONERE | 00,00% |  |  |  | X | EN CDE SPECIALE | N |  | UNITE |  | UNITE | 1 |  | UNITE | 1 | 1 | 1 |  | UNITE | 1 |  | UNITE | 1 |  | UNITE | 1 | N | * | *ND | 20241001 | MAT02182/BDM9006 |  | 0 | 1 | 1 | 1 | 0 | 0 |  |  | 0 |  |  | 0 | 0 | 0 | 0 | 0 | 0 | 0 | 0 | 0 | 2 | 0 | 0 | 0 | 2 | 0 | 0 | 0
N | GMR | F200160 | VALMONT - SERMETO | MAT02183/AKZO2900 | ARIES 12M G 6 PROJ+POINTE 1.5 GRAPPA AKZO2900 BDM | 3671767099667 | DD | ECLAIRAGE | D2 | ECLAIRAGE PUBLIC | D201 | MATS ACIER | S | STOCK |  | 0 | EXONERE | 00,00% |  |  |  | X | EN CDE SPECIALE | N |  | UNITE |  | UNITE | 1 |  | UNITE | 1 | 1 | 1 |  | UNITE | 1 |  | UNITE | 1 |  | UNITE | 1 | N | * | *ND | 20241001 | MAT02183/AKZO2900 |  | 0 | 1 | 1 | 1 | 0 | 0 |  |  | 0 |  |  | 0 | 0 | 0 | 0 | 0 | 0 | 0 | 0 | 0 | 2 | 0 | 0 | 0 | 2 | 0 | 0 | 0
N | GMR | F200160 | VALMONT - SERMETO | MAT02183/BDM1013 | ARIES 12M G 6 PROJ+POINTE 1.5 GRAPPA 1013 BDM | 3671767108284 | DD | ECLAIRAGE | D2 | ECLAIRAGE PUBLIC | D201 | MATS ACIER | S | STOCK |  | 0 | EXONERE | 00,00% |  |  |  | X | EN CDE SPECIALE | N |  | UNITE |  | UNITE | 1 |  | UNITE | 1 | 1 | 1 |  | UNITE | 1 |  | UNITE | 1 |  | UNITE | 1 | N |  | *ND | 20241001 | MAT02183/BDM1013 |  | 1086 | 1 | 1 | 1 | 0 | 0 |  |  | 0 |  |  | 0 | 0 | 0 | 0 | 0 | 0 | 0 | 0 | 0 | 1 | 0 | 0 | 0 | 1 | 0 | 0 | 0
N | GMR | F200160 | VALMONT - SERMETO | MAT02184/BDM1013 | ARIES 12M G 4 PROJ+POINTE 1.5 GRAPPA 1013 BDM + PDM | 3671767104354 | DD | ECLAIRAGE | D2 | ECLAIRAGE PUBLIC | D201 | MATS ACIER | S | STOCK |  | 0 | EXONERE | 00,00% |  |  |  | X | EN CDE SPECIALE | N |  | UNITE |  | UNITE | 1 |  | UNITE | 1 | 1 | 1 |  | UNITE | 1 |  | UNITE | 1 |  | UNITE | 1 | N | * | *ND | 20241001 | MAT02184/BDM1013 |  | 1151 | 1 | 1 | 1 | 0 | 0 |  |  | 0 |  |  | 0 | 0 | 0 | 0 | 0 | 0 | 0 | 0 | 0 | 2 | 0 | 0 | 0 | 2 | 0 | 0 | 0
N | GMR | F200160 | VALMONT - SERMETO | MAT02185/BDM9010 | ARIES 12 G VIDEO BDM 9010 | 3671767108529 | DD | ECLAIRAGE | D2 | ECLAIRAGE PUBLIC | D201 | MATS ACIER | S | STOCK |  | 0 | EXONERE | 00,00% |  |  |  | X | EN CDE SPECIALE | N |  | UNITE |  | UNITE | 1 |  | UNITE | 1 | 1 | 1 |  | UNITE | 1 |  | UNITE | 1 |  | UNITE | 1 | N |  | *ND | 20241001 | MAT02185/BDM9010 |  | 805 | 1 | 1 | 1 | 0 | 0 |  |  | 0 |  |  | 0 | 0 | 0 | 0 | 0 | 0 | 0 | 0 | 0 | 1 | 0 | 0 | 0 | 1 | 0 | 0 | 0
N | GMR | F200160 | VALMONT - SERMETO | MAT02185/1/BDM9010 | ARIES 11.9 G VIDEO BDM 9010 | 3671767108536 | DD | ECLAIRAGE | D2 | ECLAIRAGE PUBLIC | D201 | MATS ACIER | S | STOCK |  | 0 | EXONERE | 00,00% |  |  |  | X | EN CDE SPECIALE | N |  | UNITE |  | UNITE | 1 |  | UNITE | 1 | 1 | 1 |  | UNITE | 1 |  | UNITE | 1 |  | UNITE | 1 | N |  | *ND | 20241001 | MAT02185/1/BDM9010 |  | 805 | 1 | 1 | 1 | 0 | 0 |  |  | 0 |  |  | 0 | 0 | 0 | 0 | 0 | 0 | 0 | 0 | 0 | 1 | 0 | 0 | 0 | 1 | 0 | 0 | 0
N | GMR | F200160 | VALMONT - SERMETO | MAT02186BDM9010 | ARIES 12M G + TRAVERSE ECO RAL BDM 9010 | 3671767114964 | DD | ECLAIRAGE | D2 | ECLAIRAGE PUBLIC | D201 | MATS ACIER | S | STOCK |  | 0 | EXONERE | 00,00% | 73089098 |  |  | X | EN CDE SPECIALE | N |  | UNITE |  | UNITE | 1 |  | UNITE | 1 | 1 | 1 |  | UNITE | 1 |  | UNITE | 1 |  | UNITE | 1 | N | C | ROT.FAIB | 20241001 | MAT02186BDM9010 | ARIES 12M G + TRAVERSE ECO | 1178 | 1 | 1 | 1 | 0 | 0 |  |  | 0 |  |  | 0 | 0 | 0 | 0 | 0 | 0 | 0 | 0 | 0 | 0 | 0 | 0 | 0 | 0 | 0 | 0 | 0
N | GMR | F200160 | VALMONT - SERMETO | MAT02200-1 | GALAXIE RF 10M DROIT BRUT + ALTO + BITUME | 3671767111864 | DD | ECLAIRAGE | D2 | ECLAIRAGE PUBLIC | D201 | MATS ACIER | S | STOCK |  | 0 | EXONERE | 00,00% |  |  |  | X | EN CDE SPECIALE | N |  | UNITE |  | UNITE | 1 |  | UNITE | 1 | 1 | 1 |  | UNITE | 1 |  | UNITE | 1 |  | UNITE | 1 | N |  | *ND | 20241001 | MAT02200-1 |  | 658 | 1 | 1 | 1 | 0 | 0 |  |  | 0 |  |  | 0 | 0 | 0 | 0 | 0 | 0 | 0 | 0 | 0 | 1 | 0 | 0 | 0 | 1 | 0 | 0 | 0
N | GMR | F200160 | VALMONT - SERMETO | MAT02200-2 | CASSIOPEE SP 7M SC 1M I=5° RAL5020 + ALTO + BITUME | 3671767111871 | DD | ECLAIRAGE | D2 | ECLAIRAGE PUBLIC | D201 | MATS ACIER | S | STOCK |  | 0 | EXONERE | 00,00% |  |  |  | X | EN CDE SPECIALE | N |  | UNITE |  | UNITE | 1 |  | UNITE | 1 | 1 | 1 |  | UNITE | 1 |  | UNITE | 1 |  | UNITE | 1 | N |  | *ND | 20241001 | MAT02200-2 |  | 483 | 1 | 1 | 1 | 0 | 0 |  |  | 0 |  |  | 0 | 0 | 0 | 0 | 0 | 0 | 0 | 0 | 0 | 1 | 0 | 0 | 0 | 1 | 0 | 0 | 0
N | GMR | F200160 | VALMONT - SERMETO | MAT02200-3 | ORION RF 12M SC 1.5M I=5° RAL5020 + ALTO + BITUME | 3671767111888 | DD | ECLAIRAGE | D2 | ECLAIRAGE PUBLIC | D201 | MATS ACIER | S | STOCK |  | 0 | EXONERE | 00,00% |  |  |  | X | EN CDE SPECIALE | N |  | UNITE |  | UNITE | 1 |  | UNITE | 1 | 1 | 1 |  | UNITE | 1 |  | UNITE | 1 |  | UNITE | 1 | N |  | *ND | 20241001 | MAT02200-3 |  | 938 | 1 | 1 | 1 | 0 | 0 |  |  | 0 |  |  | 0 | 0 | 0 | 0 | 0 | 0 | 0 | 0 | 0 | 1 | 0 | 0 | 0 | 1 | 0 | 0 | 0
N | GMR | F200160 | VALMONT - SERMETO | MAT02202 | GALAXIE 7M ACIER GALVANISÉ | 3671767024706 | DD | ECLAIRAGE | D2 | ECLAIRAGE PUBLIC | D201 | MATS ACIER | S | STOCK |  | 0 | EXONERE | 00,00% |  |  |  | X | EN CDE SPECIALE | N |  | UNITE |  | UNITE | 1 |  | UNITE | 1 | 1 | 1 |  | UNITE | 1 |  | UNITE | 1 |  | UNITE | 1 | N | A | ROT.FORT | 20241001 | MAT02202 |  | 0 | 1 | 1 | 1 | 0 | 0 |  |  | 0 |  |  | 0 | 0 | 0 | 0 | 0 | 0 | 0 | 0 | 0 | 1.85 | 406.1597 | 0 | 0 | 1.95 | 428.1143 | 0 | 0
N | GMR | F200160 | VALMONT - SERMETO | MAT02204 | GALAXIE 9M DROIT BRUT + ALTO + BITUME / NDC FRT425 16-1 | 3671767024720 | DD | ECLAIRAGE | D2 | ECLAIRAGE PUBLIC | D201 | MATS ACIER | S | STOCK |  | 0 | EXONERE | 00,00% |  |  |  | X | EN CDE SPECIALE | N |  | UNITE |  | UNITE | 1 |  | UNITE | 1 | 1 | 1 |  | UNITE | 1 |  | UNITE | 1 |  | UNITE | 1 | N | A | ROT.FORT | 20241001 | MAT02204 |  | 0 | 1 | 1 | 1 | 0 | 0 |  |  | 0 |  |  | 0 | 0 | 0 | 0 | 0 | 0 | 0 | 0 | 0 | 1.85 | 772.6642 | 0 | 0 | 1.95 | 814.4298 | 0 | 0
N | GMR | F200160 | VALMONT - SERMETO | MAT02205 | GALAXIE 8M KC 0.5ML I=15° + BITUME | 3671767109175 | DD | ECLAIRAGE | D2 | ECLAIRAGE PUBLIC | D201 | MATS ACIER | S | STOCK |  | 0 | EXONERE | 00,00% |  |  |  | X | EN CDE SPECIALE | O |  | UNITE |  | UNITE | 1 |  | UNITE | 1 | 1 | 1 |  | UNITE | 1 |  | UNITE | 1 |  | UNITE | 1 | N |  | *ND | 20241001 | MAT02205 |  | 351 | 1 | 1 | 1 | 0 | 0 |  |  | 0 |  |  | 0 | 0 | 0 | 0 | 0 | 0 | 0 | 0 | 0 | 1 | 436.0473 | 0 | 0 | 1 | 436.0473 | 0 | 0
N | GMR | F200160 | VALMONT - SERMETO | MAT02206 | GALAXIE 11M DROIT BRUT +ALTO + BITUME / NDC FRT425 16-2 | 3671767024744 | DD | ECLAIRAGE | D2 | ECLAIRAGE PUBLIC | D203 | MATS AUTRES | S | STOCK |  | 0 | EXONERE | 00,00% |  |  |  | X | EN CDE SPECIALE | N |  | UNITE |  | UNITE | 1 |  | UNITE | 1 | 1 | 1 |  | UNITE | 1 |  | UNITE | 1 |  | UNITE | 1 | N | * | *ND | 20241001 | MAT02206 |  | 0 | 1 | 1 | 1 | 0 | 0 |  |  | 0 |  |  | 0 | 0 | 0 | 0 | 0 | 0 | 0 | 0 | 0 | 2 | 0 | 0 | 0 | 2 | 0 | 0 | 0
N | GMR | F200160 | VALMONT - SERMETO | MAT02207/1 | GALAXIE 11 (RF9M+R2) SC 1,5 I 15° + ALTO + BITUME | 3671767090183 | DD | ECLAIRAGE | D2 | ECLAIRAGE PUBLIC | D203 | MATS AUTRES | S | STOCK |  | 0 | EXONERE | 00,00% |  |  |  | X | EN CDE SPECIALE | N |  | UNITE |  | UNITE | 1 |  | UNITE | 1 | 1 | 1 |  | UNITE | 1 |  | UNITE | 1 |  | UNITE | 1 | N | * | *ND | 20241001 | MAT02207/1 |  | 0 | 1 | 1 | 1 | 0 | 0 |  |  | 0 |  |  | 0 | 0 | 0 | 0 | 0 | 0 | 0 | 0 | 0 | 2 | 0 | 0 | 0 | 2 | 0 | 0 | 0
N | GMR | F200160 | VALMONT - SERMETO | MAT02301/B | AGENA 9M STANDARD+TRAVERSE JOB1064B | 3671767024911 | DD | ECLAIRAGE | D2 | ECLAIRAGE PUBLIC | D201 | MATS ACIER | S | STOCK |  | 0 | EXONERE | 00,00% |  |  |  | X | EN CDE SPECIALE | N |  | UNITE |  | UNITE | 1 |  | UNITE | 1 | 1 | 1 |  | UNITE | 1 |  | UNITE | 1 |  | UNITE | 1 | N | * | *ND | 20241001 | MAT02301/B |  | 0 | 1 | 1 | 1 | 0 | 0 |  |  | 0 |  |  | 0 | 0 | 0 | 0 | 0 | 0 | 0 | 0 | 0 | 2 | 1318.3336 | 0 | 0 | 2 | 1318.3336 | 0 | 0
N | GMR | F200160 | VALMONT - SERMETO | MAT02321 | ALTOR 10 PM 12RC10 + TRAVERSE SYDNEY 356/2000 POUR 3 MUNDIAL | 3671767088463 | DD | ECLAIRAGE | D2 | ECLAIRAGE PUBLIC | D201 | MATS ACIER | S | STOCK |  | 0 | EXONERE | 00,00% | 940599900909G |  |  | X | EN CDE SPECIALE | N |  | UNITE |  | UNITE | 1 |  | UNITE | 1 | 1 | 1 |  | UNITE | 1 |  | UNITE | 1 |  | UNITE | 1 | N | * | *ND | 20241001 | MAT02321 |  | 0 | 1 | 1 | 1 | 0 | 0 |  |  | 0 |  |  | 0 | 0 | 0 | 0 | 0 | 0 | 0 | 0 | 0 | 2 | 0 | 0 | 0 | 2 | 0 | 0 | 0
N | GMR | F200160 | VALMONT - SERMETO | MAT02327/PAP | CONIC 75 RF H=3,5M REHAUSSE SCALBATROS+POINTE METAL/650 BRUN | 3671767028186 | DD | ECLAIRAGE | D2 | ECLAIRAGE PUBLIC | D202 | MATS ALU | S | STOCK |  | 0 | EXONERE | 00,00% | 940599900909G |  |  |  | ACTIF | N |  | UNITE |  | UNITE | 1 |  | UNITE | 1 | 1 | 1 |  | UNITE | 1 |  | UNITE | 1 |  | UNITE | 1 | N | A | ROT.FORT | 20241001 | MAT02327/PAP |  | 0 | 1 | 1 | 1 | 0 | 0 |  |  | 0 |  |  | 0 | 0 | 0 | 0 | 0 | 0 | 0 | 0 | 0 | 1.85 | 2219.112 | 0 | 0 | 1.95 | 2339.064 | 0 | 0
N | GMR | F200160 | VALMONT - SERMETO | MAT02344/2 | ANTARES 10M ACIER GALVA | 3671767105764 | DD | ECLAIRAGE | D2 | ECLAIRAGE PUBLIC | D201 | MATS ACIER | S | STOCK |  | 0 | EXONERE | 00,00% |  |  |  | X | EN CDE SPECIALE | N |  | UNITE |  | UNITE | 1 |  | UNITE | 1 | 1 | 1 |  | UNITE | 1 |  | UNITE | 1 |  | UNITE | 1 | N | * | *ND | 20241001 | MAT02344/2 |  | 339 | 1 | 1 | 1 | 0 | 0 |  |  | 0 |  |  | 0 | 0 | 0 | 0 | 0 | 0 | 0 | 0 | 0 | 2 | 0 | 0 | 0 | 2 | 0 | 0 | 0
N | GMR | F200160 | VALMONT - SERMETO | MAT02349/RAL9006 | ANTARES 8M RAL9006 POUR ACC5052 SELLA ARG. SAB. | 3671767090589 | DD | ECLAIRAGE | D2 | ECLAIRAGE PUBLIC | D201 | MATS ACIER | S | STOCK |  | 0 | EXONERE | 00,00% |  |  |  | X | EN CDE SPECIALE | N |  | UNITE |  | UNITE | 1 |  | UNITE | 1 | 1 | 1 |  | UNITE | 1 |  | UNITE | 1 |  | UNITE | 1 | N | * | *ND | 20241001 | MAT02349/RAL9006 |  | 0 | 1 | 1 | 1 | 0 | 0 |  |  | 0 |  |  | 0 | 0 | 0 | 0 | 0 | 0 | 0 | 0 | 0 | 2 | 924.294 | 0 | 0 | 2 | 924.294 | 0 | 0
N | GMR | F200160 | VALMONT - SERMETO | MAT02354/BDM8004 | ANTARES 60 8M TRAVERSE ECO REF A2 BDM 8004 | 3671767105092 | DD | ECLAIRAGE | D2 | ECLAIRAGE PUBLIC | D201 | MATS ACIER | S | STOCK |  | 0 | EXONERE | 00,00% |  |  |  | X | EN CDE SPECIALE | N |  | UNITE |  | UNITE | 1 |  | UNITE | 1 | 1 | 1 |  | UNITE | 1 |  | UNITE | 1 |  | UNITE | 1 | N | * | *ND | 20241001 | MAT02354/BDM8004 |  | 506 | 1 | 1 | 1 | 0 | 0 |  |  | 0 |  |  | 0 | 0 | 0 | 0 | 0 | 0 | 0 | 0 | 0 | 1 | 0 | 0 | 0 | 1 | 0 | 0 | 0
N | GMR | F200160 | VALMONT - SERMETO | MAT02354/1/BDM8004 | ANTARES 60 8M TRAVERSE ECO + CROSSETTE DEM. REF A3 BDM 8004 | 3671767105108 | DD | ECLAIRAGE | D2 | ECLAIRAGE PUBLIC | D201 | MATS ACIER | S | STOCK |  | 0 | EXONERE | 00,00% |  |  |  | X | EN CDE SPECIALE | N |  | UNITE |  | UNITE | 1 |  | UNITE | 1 | 1 | 1 |  | UNITE | 1 |  | UNITE | 1 |  | UNITE | 1 | N | * | *ND | 20241001 | MAT02354/1/BDM8004 |  | 596 | 1 | 1 | 1 | 0 | 0 |  |  | 0 |  |  | 0 | 0 | 0 | 0 | 0 | 0 | 0 | 0 | 0 | 1 | 0 | 0 | 0 | 1 | 0 | 0 | 0
N | GMR | F200160 | VALMONT - SERMETO | MAT02354/3 | ANTARES 60 12M TRAVERSE ECO 101100 POUR 2 PROJ LEDVANCE | 3671767093962 | DD | ECLAIRAGE | D2 | ECLAIRAGE PUBLIC | D201 | MATS ACIER | S | STOCK |  | 0 | EXONERE | 00,00% |  |  |  | X | EN CDE SPECIALE | N |  | UNITE |  | UNITE | 1 |  | UNITE | 1 | 1 | 1 |  | UNITE | 1 |  | UNITE | 1 |  | UNITE | 1 | N | * | *ND | 20241001 | MAT02354/3 |  | 0 | 1 | 1 | 1 | 0 | 0 |  |  | 0 |  |  | 0 | 0 | 0 | 0 | 0 | 0 | 0 | 0 | 0 | 1 | 0 | 0 | 0 | 1 | 0 | 0 | 0
N | GMR | F200160 | VALMONT - SERMETO | MAT02358/GRIS 900 S | ANTARES 7M + 2 CAMÉRAS THERMO BDM AKZO GRIS 900 SABLE | 3671767006566 | DD | ECLAIRAGE | D2 | ECLAIRAGE PUBLIC | D201 | MATS ACIER | S | STOCK |  | 0 | EXONERE | 00,00% |  |  |  | X | EN CDE SPECIALE | N |  | UNITE |  | UNITE | 1 |  | UNITE | 1 | 1 | 1 |  | UNITE | 1 |  | UNITE | 1 |  | UNITE | 1 | N | * | *ND | 20241001 | MAT02358/GRIS 900 S |  | 511 | 1 | 1 | 1 | 0 | 0 |  |  | 0 |  |  | 0 | 0 | 0 | 0 | 0 | 0 | 0 | 0 | 0 | 1 | 530.25 | 0 | 0 | 1 | 530.25 | 0 | 0
N | GMR | F200160 | VALMONT - SERMETO | MAT02358SC/GRIS 900 | ANTARES 7M CROSSE SIMP + 2 CAMTHERMO BDM AKZO GRIS 900 SABLE | 3671767104446 | DD | ECLAIRAGE | D2 | ECLAIRAGE PUBLIC | D201 | MATS ACIER | S | STOCK |  | 0 | EXONERE | 00,00% |  |  |  | X | EN CDE SPECIALE | N |  | UNITE |  | UNITE | 1 |  | UNITE | 1 | 1 | 1 |  | UNITE | 1 |  | UNITE | 1 |  | UNITE | 1 | N | * | *ND | 20241001 | MAT02358SC/GRIS 900 |  | 603 | 1 | 1 | 1 | 0 | 0 |  |  | 0 |  |  | 0 | 0 | 0 | 0 | 0 | 0 | 0 | 0 | 0 | 1 | 0 | 0 | 0 | 1 | 0 | 0 | 0
N | GMR | F200160 | VALMONT - SERMETO | MAT02359/BDM9010 | ANTARES 12 G AVEC 2 TRAV. ECO 10/300 POUR 2 RODIO 1887 | 3671767102787 | DD | ECLAIRAGE | D2 | ECLAIRAGE PUBLIC | D201 | MATS ACIER | S | STOCK |  | 0 | EXONERE | 00,00% |  |  |  | X | EN CDE SPECIALE | N |  | UNITE |  | UNITE | 1 |  | UNITE | 1 | 1 | 1 |  | UNITE | 1 |  | UNITE | 1 |  | UNITE | 1 | N | * | *ND | 20241001 | MAT02359/BDM9010 |  | 807 | 1 | 1 | 1 | 0 | 0 |  |  | 0 |  |  | 0 | 0 | 0 | 0 | 0 | 0 | 0 | 0 | 0 | 1 | 0 | 0 | 0 | 1 | 0 | 0 | 0
N | GMR | F200160 | VALMONT - SERMETO | MAT02359/S/BDM9010 | ANTARES 12 G POUR TRAV. ECO 10/0.30 POUR 1 FORUM 2188 | 3671767109519 | DD | ECLAIRAGE | D2 | ECLAIRAGE PUBLIC | D201 | MATS ACIER | S | STOCK |  | 0 | EXONERE | 00,00% |  |  |  | X | EN CDE SPECIALE | N |  | UNITE |  | UNITE | 1 |  | UNITE | 1 | 1 | 1 |  | UNITE | 1 |  | UNITE | 1 |  | UNITE | 1 | N |  | *ND | 20241001 | MAT02359/S/BDM9010 |  | 0 | 1 | 1 | 1 | 0 | 0 |  |  | 0 |  |  | 0 | 0 | 0 | 0 | 0 | 0 | 0 | 0 | 0 | 1 | 0 | 0 | 0 | 1 | 0 | 0 | 0
N | GMR | F200160 | VALMONT - SERMETO | MAT02359/1/BDM9010 | ANTARES 12 G AVEC 1 TRAV. ECO 10/0.30 POUR 1 FORUM 2188 | 3671767107287 | DD | ECLAIRAGE | D2 | ECLAIRAGE PUBLIC | D201 | MATS ACIER | S | STOCK |  | 0 | EXONERE | 00,00% |  |  |  | X | EN CDE SPECIALE | N |  | UNITE |  | UNITE | 1 |  | UNITE | 1 | 1 | 1 |  | UNITE | 1 |  | UNITE | 1 |  | UNITE | 1 | N |  | *ND | 20241001 | MAT02359/1/BDM9010 |  | 653 | 1 | 1 | 1 | 0 | 0 |  |  | 0 |  |  | 0 | 0 | 0 | 0 | 0 | 0 | 0 | 0 | 0 | 1 | 0 | 0 | 0 | 1 | 0 | 0 | 0
N | GMR | F200160 | VALMONT - SERMETO | MAT02360/BDM8004 | ALPHA 12 + TRAVERSE ECO 15 + 3 TOLES PLIEES REF A8 BDM 8004 | 3671767105146 | DD | ECLAIRAGE | D2 | ECLAIRAGE PUBLIC | D201 | MATS ACIER | S | STOCK |  | 0 | EXONERE | 00,00% |  |  |  | X | EN CDE SPECIALE | N |  | UNITE |  | UNITE | 1 |  | UNITE | 1 | 1 | 1 |  | UNITE | 1 |  | UNITE | 1 |  | UNITE | 1 | N | * | *ND | 20241001 | MAT02360/BDM8004 |  | 1076 | 1 | 1 | 1 | 0 | 0 |  |  | 0 |  |  | 0 | 0 | 0 | 0 | 0 | 0 | 0 | 0 | 0 | 1 | 0 | 0 | 0 | 1 | 0 | 0 | 0
N | GMR | F200160 | VALMONT - SERMETO | MAT02360/BDM9010 | ALPHA 12 + TRAV ECO 15-1100 POUR 1 FORUM2188 + 1 ASTRO1787 | 3671767107294 | DD | ECLAIRAGE | D2 | ECLAIRAGE PUBLIC | D201 | MATS ACIER | S | STOCK |  | 0 | EXONERE | 00,00% |  |  |  | X | EN CDE SPECIALE | N |  | UNITE |  | UNITE | 1 |  | UNITE | 1 | 1 | 1 |  | UNITE | 1 |  | UNITE | 1 |  | UNITE | 1 | N |  | *ND | 20241001 | MAT02360/BDM9010 |  | 1028 | 1 | 1 | 1 | 0 | 0 |  |  | 0 |  |  | 0 | 0 | 0 | 0 | 0 | 0 | 0 | 0 | 0 | 1 | 0 | 0 | 0 | 1 | 0 | 0 | 0
N | GMR | F200160 | VALMONT - SERMETO | MAT02360/RAL9010 | ALPHA 14RF RC12 + TRAVERSE ECO+ PTE PARAF + SUP FEU RAL9010 | 3671767082409 | DD | ECLAIRAGE | D2 | ECLAIRAGE PUBLIC | D201 | MATS ACIER | S | STOCK |  | 0 | EXONERE | 00,00% |  |  |  | X | EN CDE SPECIALE | N |  | UNITE |  | UNITE | 1 |  | UNITE | 1 | 1 | 1 |  | UNITE | 1 |  | UNITE | 1 |  | UNITE | 1 | N | * | *ND | 20241001 | MAT02360/RAL9010 |  | 0 | 1 | 1 | 1 | 0 | 0 |  |  | 0 |  |  | 0 | 0 | 0 | 0 | 0 | 0 | 0 | 0 | 0 | 1 | 0 | 0 | 0 | 1 | 0 | 0 | 0
N | GMR | F200160 | VALMONT - SERMETO | MAT02360/S/BDM9010 | ALPHA 12 POUR TRAV SYDNEY 1 FORUM 2188 + 2 ASTRO 1787 | 3671767109526 | DD | ECLAIRAGE | D2 | ECLAIRAGE PUBLIC | D201 | MATS ACIER | S | STOCK |  | 0 | EXONERE | 00,00% |  |  |  | X | EN CDE SPECIALE | N |  | UNITE |  | UNITE | 1 |  | UNITE | 1 | 1 | 1 |  | UNITE | 1 |  | UNITE | 1 |  | UNITE | 1 | N |  | *ND | 20241001 | MAT02360/S/BDM9010 |  | 0 | 1 | 1 | 1 | 0 | 0 |  |  | 0 |  |  | 0 | 0 | 0 | 0 | 0 | 0 | 0 | 0 | 0 | 1 | 0 | 0 | 0 | 1 | 0 | 0 | 0
N | GMR | F200160 | VALMONT - SERMETO | MAT02360/1/BDM9010 | ALPHA 12 + TRAV SYNEY POUR 1 FORUM 2188 + 2 ASTRO 1787 | 3671767107300 | DD | ECLAIRAGE | D2 | ECLAIRAGE PUBLIC | D201 | MATS ACIER | S | STOCK |  | 0 | EXONERE | 00,00% |  |  |  | X | EN CDE SPECIALE | N |  | UNITE |  | UNITE | 1 |  | UNITE | 1 | 1 | 1 |  | UNITE | 1 |  | UNITE | 1 |  | UNITE | 1 | N |  | *ND | 20241001 | MAT02360/1/BDM9010 |  | 1091 | 1 | 1 | 1 | 0 | 0 |  |  | 0 |  |  | 0 | 0 | 0 | 0 | 0 | 0 | 0 | 0 | 0 | 1 | 0 | 0 | 0 | 1 | 0 | 0 | 0
N | GMR | F200160 | VALMONT - SERMETO | MAT02360BDM9010 | ALPHA 12M G RF + TRAVERSE ECO RAL BDM 9010 | 3671767114971 | DD | ECLAIRAGE | D2 | ECLAIRAGE PUBLIC | D201 | MATS ACIER | S | STOCK |  | 0 | EXONERE | 00,00% | 73089098 |  |  | X | EN CDE SPECIALE | N |  | UNITE |  | UNITE | 1 |  | UNITE | 1 | 1 | 1 |  | UNITE | 1 |  | UNITE | 1 |  | UNITE | 1 | N | C | ROT.FAIB | 20241001 | MAT02360BDM9010 | ALPHA 12M G RF + TRAVERSE ECO | 1482 | 1 | 1 | 1 | 0 | 0 |  |  | 0 |  |  | 0 | 0 | 0 | 0 | 0 | 0 | 0 | 0 | 0 | 0 | 0 | 0 | 0 | 0 | 0 | 0 | 0
N | GMR | F200160 | VALMONT - SERMETO | MAT02361 | ALPHA 14RF RC10 + COURONNE 1200 + ACCES ECH. + CABLE SECU | 3671767090503 | DD | ECLAIRAGE | D2 | ECLAIRAGE PUBLIC | D201 | MATS ACIER | S | STOCK |  | 0 | EXONERE | 00,00% |  |  |  | X | EN CDE SPECIALE | N |  | UNITE |  | UNITE | 1 |  | UNITE | 1 | 1 | 1 |  | UNITE | 1 |  | UNITE | 1 |  | UNITE | 1 | N | * | *ND | 20241001 | MAT02361 |  | 0 | 1 | 1 | 1 | 0 | 0 |  |  | 0 |  |  | 0 | 0 | 0 | 0 | 0 | 0 | 0 | 0 | 0 | 1 | 0 | 0 | 0 | 1 | 0 | 0 | 0
N | GMR | F200160 | VALMONT - SERMETO | MAT02362 | ALTOR PM 12M+TRAVERSE JOB1153BSANS ACCES, POUR 2 MUNDIAL | 3671767025222 | DD | ECLAIRAGE | D2 | ECLAIRAGE PUBLIC | D201 | MATS ACIER | S | STOCK |  | 0 | EXONERE | 00,00% |  |  |  | X | EN CDE SPECIALE | N |  | UNITE |  | UNITE | 1 |  | UNITE | 1 | 1 | 1 |  | UNITE | 1 |  | UNITE | 1 |  | UNITE | 1 | N | * | *ND | 20241001 | MAT02362 |  | 0 | 1 | 1 | 1 | 0 | 0 |  |  | 0 |  |  | 0 | 0 | 0 | 0 | 0 | 0 | 0 | 0 | 0 | 1 | 1036.2996 | 0 | 0 | 1 | 1036.2996 | 0 | 0
N | GMR | F200160 | VALMONT - SERMETO | MAT02362/BDM9010 | ALTOR PM 14 G RC 10 M VIDEO BDM 9010 | 3671767108499 | DD | ECLAIRAGE | D2 | ECLAIRAGE PUBLIC | D201 | MATS ACIER | S | STOCK |  | 0 | EXONERE | 00,00% |  |  |  | X | EN CDE SPECIALE | N |  | UNITE |  | UNITE | 1 |  | UNITE | 1 | 1 | 1 |  | UNITE | 1 |  | UNITE | 1 |  | UNITE | 1 | N |  | *ND | 20241001 | MAT02362/BDM9010 |  | 1499 | 1 | 1 | 1 | 0 | 0 |  |  | 0 |  |  | 0 | 0 | 0 | 0 | 0 | 0 | 0 | 0 | 0 | 1 | 0 | 0 | 0 | 1 | 0 | 0 | 0
N | GMR | F200160 | VALMONT - SERMETO | MAT02366 | ALTOR PM 16RC12 FRT 723 0704 BSANS ACCES, AV TRAVERSE 4 PROJ | 3671767080368 | DD | ECLAIRAGE | D2 | ECLAIRAGE PUBLIC | D201 | MATS ACIER | S | STOCK |  | 0 | EXONERE | 00,00% |  |  |  | X | EN CDE SPECIALE | N |  | UNITE |  | UNITE | 1 |  | UNITE | 1 | 1 | 1 |  | UNITE | 1 |  | UNITE | 1 |  | UNITE | 1 | N | A | ROT.FORT | 20241001 | MAT02366 |  | 0 | 1 | 1 | 1 | 0 | 0 |  |  | 0 |  |  | 0 | 0 | 0 | 0 | 0 | 0 | 0 | 0 | 0 | 1.85 | 0 | 0 | 0 | 1.95 | 0 | 0 | 0
N | GMR | F200160 | VALMONT - SERMETO | MAT02366/BDM9010 | ALTOR GM 18 G RC11.90 M VIDEO BDM 9010 | 3671767108567 | DD | ECLAIRAGE | D2 | ECLAIRAGE PUBLIC | D201 | MATS ACIER | S | STOCK |  | 0 | EXONERE | 00,00% |  |  |  | X | EN CDE SPECIALE | N |  | UNITE |  | UNITE | 1 |  | UNITE | 1 | 1 | 1 |  | UNITE | 1 |  | UNITE | 1 |  | UNITE | 1 | N |  | *ND | 20241001 | MAT02366/BDM9010 |  | 2050 | 1 | 1 | 1 | 0 | 0 |  |  | 0 |  |  | 0 | 0 | 0 | 0 | 0 | 0 | 0 | 0 | 0 | 1 | 0 | 0 | 0 | 1 | 0 | 0 | 0
N | GMR | F200160 | VALMONT - SERMETO | MAT02400 | BELIER 12G AV TRAVERSE ECO ECO 15/1100 MM POUR 1 WS400 | 3671767109816 | DD | ECLAIRAGE | D2 | ECLAIRAGE PUBLIC | D201 | MATS ACIER | S | STOCK |  | 0 | EXONERE | 00,00% |  |  |  | X | EN CDE SPECIALE | N |  | UNITE |  | UNITE | 1 |  | UNITE | 1 | 1 | 1 |  | UNITE | 1 |  | UNITE | 1 |  | UNITE | 1 | N |  | *ND | 20241001 | MAT02400 |  | 911 | 1 | 1 | 1 | 0 | 0 |  |  | 0 |  |  | 0 | 0 | 0 | 0 | 0 | 0 | 0 | 0 | 0 | 1 | 0 | 0 | 0 | 1 | 0 | 0 | 0
N | GMR | F200160 | VALMONT - SERMETO | MAT02400/12DAVIS | BELIER 12M POUR 2 OPTIVISION TRAVERSE 10/1100 HORS EN40 | 3671767078815 | DD | ECLAIRAGE | D2 | ECLAIRAGE PUBLIC | D201 | MATS ACIER | S | STOCK |  | 0 | EXONERE | 00,00% |  |  |  | X | EN CDE SPECIALE | N |  | UNITE |  | UNITE | 1 |  | UNITE | 1 | 1 | 1 |  | UNITE | 1 |  | UNITE | 1 |  | UNITE | 1 | N | * | *ND | 20241001 | MAT02400/12DAVIS |  | 0 | 1 | 1 | 1 | 0 | 0 |  |  | 0 |  |  | 0 | 0 | 0 | 0 | 0 | 0 | 0 | 0 | 0 | 2 | 0 | 0 | 0 | 2 | 0 | 0 | 0
N | GMR | F200160 | VALMONT - SERMETO | MAT02400/13DAVIS | BELIER 12M POUR 4 OPTIVISION TRAVERSE 15/1100 HORS EN40 | 3671767078822 | DD | ECLAIRAGE | D2 | ECLAIRAGE PUBLIC | D201 | MATS ACIER | S | STOCK |  | 0 | EXONERE | 00,00% |  |  |  | X | EN CDE SPECIALE | N |  | UNITE |  | UNITE | 1 |  | UNITE | 1 | 1 | 1 |  | UNITE | 1 |  | UNITE | 1 |  | UNITE | 1 | N | * | *ND | 20241001 | MAT02400/13DAVIS |  | 0 | 1 | 1 | 1 | 0 | 0 |  |  | 0 |  |  | 0 | 0 | 0 | 0 | 0 | 0 | 0 | 0 | 0 | 2 | 0 | 0 | 0 | 2 | 0 | 0 | 0
N | GMR | F200160 | VALMONT - SERMETO | MAT02400/14DAVIS | BELIER 12M POUR 5 OPTIVISION TRAVERSE 356/2000 HORS EN40 | 3671767078839 | DD | ECLAIRAGE | D2 | ECLAIRAGE PUBLIC | D201 | MATS ACIER | S | STOCK |  | 0 | EXONERE | 00,00% |  |  |  | X | EN CDE SPECIALE | N |  | UNITE |  | UNITE | 1 |  | UNITE | 1 | 1 | 1 |  | UNITE | 1 |  | UNITE | 1 |  | UNITE | 1 | N | * | *ND | 20241001 | MAT02400/14DAVIS |  | 0 | 1 | 1 | 1 | 0 | 0 |  |  | 0 |  |  | 0 | 0 | 0 | 0 | 0 | 0 | 0 | 0 | 0 | 2 | 0 | 0 | 0 | 2 | 0 | 0 | 0
N | GMR | F200160 | VALMONT - SERMETO | MAT02415/1 | SYDNEY PM20 RC18M AV TRAVERSE PERTH POUR 4 PROJECTEUURS | 3671767096154 | DD | ECLAIRAGE | D2 | ECLAIRAGE PUBLIC | D204 | MATS GRANDE HAUTEUR | S | STOCK |  | 0 | EXONERE | 00,00% |  |  |  | X | EN CDE SPECIALE | N |  | UNITE |  | UNITE | 1 |  | UNITE | 1 | 1 | 1 |  | UNITE | 1 |  | UNITE | 1 |  | UNITE | 1 | N | * | *ND | 20241001 | MAT02415/1 |  | 0 | 1 | 1 | 1 | 0 | 0 |  |  | 0 |  |  | 0 | 0 | 0 | 0 | 0 | 0 | 0 | 0 | 0 | 2 | 0 | 0 | 0 | 2 | 0 | 0 | 0
N | GMR | F200160 | VALMONT - SERMETO | MAT02418 | MAT DE 25 PARKING A380 | 2000000024486 | DD | ECLAIRAGE | D2 | ECLAIRAGE PUBLIC | D204 | MATS GRANDE HAUTEUR | S | STOCK |  | 0 | EXONERE | 00,00% |  |  |  | X | EN CDE SPECIALE | N |  | UNITE |  | UNITE | 1 |  | UNITE | 1 | 1 | 1 |  | UNITE | 1 |  | UNITE | 1 |  | UNITE | 1 | N | * | *ND | 20241001 | MAT02418 |  | 0 | 1 | 1 | 1 | 0 | 0 |  |  | 0 |  |  | 0 | 0 | 0 | 0 | 0 | 0 | 0 | 0 | 0 | 2 | 0 | 0 | 0 | 2 | 0 | 0 | 0
N | GMR | F200160 | VALMONT - SERMETO | MAT02418/1 | BOITIER DE COMMANDE | 2000000024493 | DD | ECLAIRAGE | D2 | ECLAIRAGE PUBLIC | D204 | MATS GRANDE HAUTEUR | S | STOCK |  | 0 | EXONERE | 00,00% |  |  |  | X | EN CDE SPECIALE | N |  | UNITE |  | UNITE | 1 |  | UNITE | 1 | 1 | 1 |  | UNITE | 1 |  | UNITE | 1 |  | UNITE | 1 | N | * | *ND | 20241001 | MAT02418/1 |  | 0 | 1 | 1 | 1 | 0 | 0 |  |  | 0 |  |  | 0 | 0 | 0 | 0 | 0 | 0 | 0 | 0 | 0 | 2 | 4228.56 | 0 | 0 | 2 | 4228.56 | 0 | 0
N | GMR | F200160 | VALMONT - SERMETO | MAT02418/2 | ASSISTANCE TECHNIQUE | 2000000024509 | DD | ECLAIRAGE | D2 | ECLAIRAGE PUBLIC | D204 | MATS GRANDE HAUTEUR | S | STOCK |  | 0 | EXONERE | 00,00% |  |  |  | X | EN CDE SPECIALE | N |  | UNITE |  | UNITE | 1 |  | UNITE | 1 | 1 | 1 |  | UNITE | 1 |  | UNITE | 1 |  | UNITE | 1 | N | * | *ND | 20241001 | MAT02418/2 |  | 0 | 1 | 1 | 1 | 0 | 0 |  |  | 0 |  |  | 0 | 0 | 0 | 0 | 0 | 0 | 0 | 0 | 0 | 2 | 0 | 0 | 0 | 2 | 0 | 0 | 0
N | GMR | F200160 | VALMONT - SERMETO | MAT02419 | MAT HMF 21.5 TRAV ECH G CREPS | 3671767099261 | DD | ECLAIRAGE | D2 | ECLAIRAGE PUBLIC | D204 | MATS GRANDE HAUTEUR | S | STOCK |  | 0 | EXONERE | 00,00% |  |  |  | X | EN CDE SPECIALE | N |  | UNITE |  | UNITE | 1 |  | UNITE | 1 | 1 | 1 |  | UNITE | 1 |  | UNITE | 1 |  | UNITE | 1 | N | * | *ND | 20241001 | MAT02419 |  | 0 | 1 | 1 | 1 | 0 | 0 |  |  | 0 |  |  | 0 | 0 | 0 | 0 | 0 | 0 | 0 | 0 | 0 | 2 | 0 | 0 | 0 | 2 | 0 | 0 | 0
N | GMR | F200160 | VALMONT - SERMETO | MAT024191 | MAT 25M ECH CABLE HDF 23 TRAV. SYDNEY POUR 6 ALT | 3671767115121 | DD | ECLAIRAGE | D2 | ECLAIRAGE PUBLIC | D204 | MATS GRANDE HAUTEUR | S | STOCK |  | 0 | EXONERE | 00,00% | 73089098 |  |  | X | EN CDE SPECIALE | N |  | UNITE |  | UNITE | 1 |  | UNITE | 1 | 1 | 1 |  | UNITE | 1 |  | UNITE | 1 |  | UNITE | 1 | N | * | *ND | 20241001 | MAT024191 | MAT 25M ECH CABLE | 12394 | 1 | 1 | 1 | 0 | 0 |  |  | 0 |  |  | 0 | 0 | 0 | 0 | 0 | 0 | 0 | 0 | 0 | 0 | 0 | 0 | 0 | 0 | 0 | 0 | 0
N | GMR | F200160 | VALMONT - SERMETO | MAT02420 | MAT 22M TRAVERSE PERTH POUR 8 PROJECTEURS AAA-LUX WS | 3671767109960 | DD | ECLAIRAGE | D2 | ECLAIRAGE PUBLIC | D204 | MATS GRANDE HAUTEUR | S | STOCK |  | 0 | EXONERE | 00,00% |  |  |  | X | EN CDE SPECIALE | N |  | UNITE |  | UNITE | 1 |  | UNITE | 1 | 1 | 1 |  | UNITE | 1 |  | UNITE | 1 |  | UNITE | 1 | N |  | *ND | 20241001 | MAT02420 |  | 10140 | 1 | 1 | 1 | 0 | 0 |  |  | 0 |  |  | 0 | 0 | 0 | 0 | 0 | 0 | 0 | 0 | 0 | 1 | 0 | 0 | 0 | 1 | 0 | 0 | 0
N | GMR | F200160 | VALMONT - SERMETO | MAT02420/1 | CÂBLETTE INOX DIAMÈTRE 3 MM AVBOUCLE SERTIE + COSSE COEUR | 3671767109977 | DD | ECLAIRAGE | D2 | ECLAIRAGE PUBLIC | D299 | ACCESSOIRES - COMPOSANTS | S | STOCK |  | 0 | EXONERE | 00,00% |  |  |  | X | EN CDE SPECIALE | N |  | UNITE |  | UNITE | 1 |  | UNITE | 1 | 1 | 1 |  | UNITE | 1 |  | UNITE | 1 |  | UNITE | 1 | N |  | *ND | 20241001 | MAT02420/1 |  | 34 | 1 | 1 | 1 | 0 | 0 |  |  | 0 |  |  | 0 | 0 | 0 | 0 | 0 | 0 | 0 | 0 | 0 | 1 | 0 | 0 | 0 | 1 | 0 | 0 | 0
N | GMR | F200160 | VALMONT - SERMETO | MAT02421-1 | MÂT 16 PANS CONIQUE 11M EN AG SUPPORT PROJECTEURS ISO 1461 | 3671767111284 | DD | ECLAIRAGE | D2 | ECLAIRAGE PUBLIC | D204 | MATS GRANDE HAUTEUR | S | STOCK |  | 0 | EXONERE | 00,00% |  |  |  | X | EN CDE SPECIALE | N |  | UNITE |  | UNITE | 1 |  | UNITE | 1 | 1 | 1 |  | UNITE | 1 |  | UNITE | 1 |  | UNITE | 1 | N |  | *ND | 20241001 | MAT02421-1 |  | 6775 | 1 | 1 | 1 | 0 | 0 |  |  | 0 |  |  | 0 | 0 | 0 | 0 | 0 | 0 | 0 | 0 | 0 | 1 | 0 | 0 | 0 | 1 | 0 | 0 | 0
N | GMR | F200160 | VALMONT - SERMETO | MAT02421-10 | PV BDM POUR MÂT DE 11 ML | 3671767111406 | DD | ECLAIRAGE | D2 | ECLAIRAGE PUBLIC | D204 | MATS GRANDE HAUTEUR | S | STOCK |  | 0 | EXONERE | 00,00% |  |  |  | X | EN CDE SPECIALE | N |  | UNITE |  | UNITE | 1 |  | UNITE | 1 | 1 | 1 |  | UNITE | 1 |  | UNITE | 1 |  | UNITE | 1 | N |  | *ND | 20241001 | MAT02421-10 |  | 924 | 1 | 1 | 1 | 0 | 0 |  |  | 0 |  |  | 0 | 0 | 0 | 0 | 0 | 0 | 0 | 0 | 0 | 1 | 0 | 0 | 0 | 1 | 0 | 0 | 0
N | GMR | F200160 | VALMONT - SERMETO | MAT02421-11 | PV BDM SUR TRAVERSE MOBILE | 3671767111383 | DD | ECLAIRAGE | D2 | ECLAIRAGE PUBLIC | D204 | MATS GRANDE HAUTEUR | S | STOCK |  | 0 | EXONERE | 00,00% |  |  |  | X | EN CDE SPECIALE | N |  | UNITE |  | UNITE | 1 |  | UNITE | 1 | 1 | 1 |  | UNITE | 1 |  | UNITE | 1 |  | UNITE | 1 | N |  | *ND | 20241001 | MAT02421-11 |  | 316 | 1 | 1 | 1 | 0 | 0 |  |  | 0 |  |  | 0 | 0 | 0 | 0 | 0 | 0 | 0 | 0 | 0 | 1 | 0 | 0 | 0 | 1 | 0 | 0 | 0
N | GMR | F200160 | VALMONT - SERMETO | MAT02421-2 | MÂT 16 PANS CONIQUE 25M AG SUPPORT PROJECTEURS ISO 1461 | 3671767111291 | DD | ECLAIRAGE | D2 | ECLAIRAGE PUBLIC | D204 | MATS GRANDE HAUTEUR | S | STOCK |  | 0 | EXONERE | 00,00% |  |  |  | X | EN CDE SPECIALE | N |  | UNITE |  | UNITE | 1 |  | UNITE | 1 | 1 | 1 |  | UNITE | 1 |  | UNITE | 1 |  | UNITE | 1 | N |  | *ND | 20241001 | MAT02421-2 |  | 12195 | 1 | 1 | 1 | 0 | 0 |  |  | 0 |  |  | 0 | 0 | 0 | 0 | 0 | 0 | 0 | 0 | 0 | 1 | 0 | 0 | 0 | 1 | 0 | 0 | 0
N | GMR | F200160 | VALMONT - SERMETO | MAT02421-3 | PV POUR 12 TIGES GALVA D32 M30 L1090 DROITE CRENELEE | 3671767111307 | DD | ECLAIRAGE | D2 | ECLAIRAGE PUBLIC | D204 | MATS GRANDE HAUTEUR | S | STOCK |  | 0 | EXONERE | 00,00% |  |  |  | X | EN CDE SPECIALE | N |  | UNITE |  | UNITE | 1 |  | UNITE | 1 | 1 | 1 |  | UNITE | 1 |  | UNITE | 1 |  | UNITE | 1 | N |  | *ND | 20241001 | MAT02421-3 |  | 61 | 1 | 1 | 1 | 0 | 0 |  |  | 0 |  |  | 0 | 0 | 0 | 0 | 0 | 0 | 0 | 0 | 0 | 1 | 75.7803 | 0 | 0 | 1 | 75.7803 | 0 | 0
N | GMR | F200160 | VALMONT - SERMETO | MAT02421-4 | SYSTEME MOBILE 80B A RAIL POUR MÂT 11 ML | 3671767111314 | DD | ECLAIRAGE | D2 | ECLAIRAGE PUBLIC | D204 | MATS GRANDE HAUTEUR | S | STOCK |  | 0 | EXONERE | 00,00% |  |  |  | X | EN CDE SPECIALE | N |  | UNITE |  | UNITE | 1 |  | UNITE | 1 | 1 | 1 |  | UNITE | 1 |  | UNITE | 1 |  | UNITE | 1 | N |  | *ND | 20241001 | MAT02421-4 |  | 12071 | 1 | 1 | 1 | 0 | 0 |  |  | 0 |  |  | 0 | 0 | 0 | 0 | 0 | 0 | 0 | 0 | 0 | 1 | 0 | 0 | 0 | 1 | 0 | 0 | 0
N | GMR | F200160 | VALMONT - SERMETO | MAT02421-5 | SYSTEME MOBILE 80B A RAIL POUR MÂT 25ML | 3671767111321 | DD | ECLAIRAGE | D2 | ECLAIRAGE PUBLIC | D204 | MATS GRANDE HAUTEUR | S | STOCK |  | 0 | EXONERE | 00,00% |  |  |  | X | EN CDE SPECIALE | N |  | UNITE |  | UNITE | 1 |  | UNITE | 1 | 1 | 1 |  | UNITE | 1 |  | UNITE | 1 |  | UNITE | 1 | N |  | *ND | 20241001 | MAT02421-5 |  | 13480 | 1 | 1 | 1 | 0 | 0 |  |  | 0 |  |  | 0 | 0 | 0 | 0 | 0 | 0 | 0 | 0 | 0 | 1 | 0 | 0 | 0 | 1 | 0 | 0 | 0
N | GMR | F200160 | VALMONT - SERMETO | MAT02421-6 | SUPPORT BALISE (BALISE NON FOURNIE) | 3671767111338 | DD | ECLAIRAGE | D2 | ECLAIRAGE PUBLIC | D204 | MATS GRANDE HAUTEUR | S | STOCK |  | 0 | EXONERE | 00,00% |  |  |  | X | EN CDE SPECIALE | N |  | UNITE |  | UNITE | 1 |  | UNITE | 1 | 1 | 1 |  | UNITE | 1 |  | UNITE | 1 |  | UNITE | 1 | N |  | *ND | 20241001 | MAT02421-6 |  | 52 | 1 | 1 | 1 | 0 | 0 |  |  | 0 |  |  | 0 | 0 | 0 | 0 | 0 | 0 | 0 | 0 | 0 | 1 | 0 | 0 | 0 | 1 | 0 | 0 | 0
N | GMR | F200160 | VALMONT - SERMETO | MAT02421-7 | LOT PROTECTION FOUDRE POUR MÂT DE 11 ML | 3671767111345 | DD | ECLAIRAGE | D2 | ECLAIRAGE PUBLIC | D204 | MATS GRANDE HAUTEUR | S | STOCK |  | 0 | EXONERE | 00,00% |  |  |  | X | EN CDE SPECIALE | N |  | UNITE |  | UNITE | 1 |  | UNITE | 1 | 1 | 1 |  | UNITE | 1 |  | UNITE | 1 |  | UNITE | 1 | N |  | *ND | 20241001 | MAT02421-7 |  | 210 | 1 | 1 | 1 | 0 | 0 |  |  | 0 |  |  | 0 | 0 | 0 | 0 | 0 | 0 | 0 | 0 | 0 | 1 | 0 | 0 | 0 | 1 | 0 | 0 | 0
N | GMR | F200160 | VALMONT - SERMETO | MAT02421-8 | LOT PROTECTION FOUDRE POUR MÂT DE 25 ML | 3671767111352 | DD | ECLAIRAGE | D2 | ECLAIRAGE PUBLIC | D204 | MATS GRANDE HAUTEUR | S | STOCK |  | 0 | EXONERE | 00,00% |  |  |  | X | EN CDE SPECIALE | N |  | UNITE |  | UNITE | 1 |  | UNITE | 1 | 1 | 1 |  | UNITE | 1 |  | UNITE | 1 |  | UNITE | 1 | N |  | *ND | 20241001 | MAT02421-8 |  | 754 | 1 | 1 | 1 | 0 | 0 |  |  | 0 |  |  | 0 | 0 | 0 | 0 | 0 | 0 | 0 | 0 | 0 | 1 | 0 | 0 | 0 | 1 | 0 | 0 | 0
N | GMR | F200160 | VALMONT - SERMETO | MAT02421-9 | PV BDM POUR MÂT DE 25 ML | 3671767111390 | DD | ECLAIRAGE | D2 | ECLAIRAGE PUBLIC | D204 | MATS GRANDE HAUTEUR | S | STOCK |  | 0 | EXONERE | 00,00% |  |  |  | X | EN CDE SPECIALE | N |  | UNITE |  | UNITE | 1 |  | UNITE | 1 | 1 | 1 |  | UNITE | 1 |  | UNITE | 1 |  | UNITE | 1 | N |  | *ND | 20241001 | MAT02421-9 |  | 3264 | 1 | 1 | 1 | 0 | 0 |  |  | 0 |  |  | 0 | 0 | 0 | 0 | 0 | 0 | 0 | 0 | 0 | 1 | 0 | 0 | 0 | 1 | 0 | 0 | 0
N | GMR | F200160 | VALMONT - SERMETO | MAT02422 | MÂT 16 PANS CONIQUE 35M AG | 3671767115817 | DD | ECLAIRAGE | D2 | ECLAIRAGE PUBLIC | D204 | MATS GRANDE HAUTEUR | S | STOCK |  | 0 | EXONERE | 00,00% | 73089098 |  |  | X | EN CDE SPECIALE | N |  | UNITE |  | UNITE | 1 |  | UNITE | 1 | 1 | 1 |  | UNITE | 1 |  | UNITE | 1 |  | UNITE | 1 | N | * | *ND | 20241001 | MAT02422 | MÂT 16 PANS CONIQUE 35M AG | 30262 | 1 | 1 | 1 | 0 | 0 |  |  | 0 |  |  | 0 | 0 | 0 | 0 | 0 | 0 | 0 | 0 | 0 | 0 | 0 | 0 | 0 | 0 | 0 | 0 | 0
N | GMR | F200160 | VALMONT - SERMETO | MAT02423 | TREUIL ONE FOR ALL | 3671767115824 | DD | ECLAIRAGE | D2 | ECLAIRAGE PUBLIC | D204 | MATS GRANDE HAUTEUR | S | STOCK |  | 0 | EXONERE | 00,00% | 73089098 |  |  | X | EN CDE SPECIALE | N |  | UNITE |  | UNITE | 1 |  | UNITE | 1 | 1 | 1 |  | UNITE | 1 |  | UNITE | 1 |  | UNITE | 1 | N | * | *ND | 20241001 | MAT02423 | TREUIL ONE FOR ALL | 11558 | 1 | 1 | 1 | 0 | 0 |  |  | 0 |  |  | 0 | 0 | 0 | 0 | 0 | 0 | 0 | 0 | 0 | 0 | 0 | 0 | 0 | 0 | 0 | 0 | 0
N | GMR | F200160 | VALMONT - SERMETO | MAT02551 | VENUS 200 7 DC ANODISE INCOL. PLANG45056-30 | 3671767082904 | DD | ECLAIRAGE | D2 | ECLAIRAGE PUBLIC | D202 | MATS ALU | S | STOCK |  | 0 | EXONERE | 00,00% |  |  |  | X | EN CDE SPECIALE | N |  | UNITE |  | UNITE | 1 |  | UNITE | 1 | 1 | 1 |  | UNITE | 1 |  | UNITE | 1 |  | UNITE | 1 | N | * | *ND | 20241001 | MAT02551 |  | 0 | 1 | 1 | 1 | 0 | 0 |  |  | 0 |  |  | 0 | 0 | 0 | 0 | 0 | 0 | 0 | 0 | 0 | 2 | 0 | 0 | 0 | 2 | 0 | 0 | 0
N | GMR | F200160 | VALMONT - SERMETO | MAT02600-1 | VENUS 165 9M ALU BROSSÉ + ALTO + ALUCOAT | 3671767111857 | DD | ECLAIRAGE | D2 | ECLAIRAGE PUBLIC | D202 | MATS ALU | S | STOCK |  | 0 | EXONERE | 00,00% |  |  |  | X | EN CDE SPECIALE | N |  | UNITE |  | UNITE | 1 |  | UNITE | 1 | 1 | 1 |  | UNITE | 1 |  | UNITE | 1 |  | UNITE | 1 | N |  | *ND | 20241001 | MAT02600-1 |  | 808 | 1 | 1 | 1 | 0 | 0 |  |  | 0 |  |  | 0 | 0 | 0 | 0 | 0 | 0 | 0 | 0 | 0 | 1 | 888.6528 | 0 | 0 | 1 | 888.6528 | 0 | 0
N | GMR | F200160 | VALMONT - SERMETO | MAT02600/H | VENUS 165 9M ALU BROSSÉ | 2000000002194 | DD | ECLAIRAGE | D2 | ECLAIRAGE PUBLIC | D202 | MATS ALU | S | STOCK |  | 0 | EXONERE | 00,00% |  |  |  | X | EN CDE SPECIALE | N |  | UNITE |  | UNITE | 1 |  | UNITE | 1 | 1 | 1 |  | UNITE | 1 |  | UNITE | 1 |  | UNITE | 1 | N | B | ROT.NORM | 20241001 | MAT02600/H |  | 0 | 1 | 1 | 1 | 0 | 0 |  |  | 0 |  |  | 0 | 0 | 0 | 0 | 0 | 0 | 0 | 0 | 0 | 1.9 | 0 | 0 | 0 | 2 | 0 | 0 | 0
N | GMR | F200160 | VALMONT - SERMETO | MAT02600/H0 | VENUS 165 9M AB + CROSSETTE DEMONTABLE 500MM | 3671767047187 | DD | ECLAIRAGE | D2 | ECLAIRAGE PUBLIC | D202 | MATS ALU | S | STOCK |  | 0 | EXONERE | 00,00% |  |  |  | X | EN CDE SPECIALE | N |  | UNITE |  | UNITE | 1 |  | UNITE | 1 | 1 | 1 |  | UNITE | 1 |  | UNITE | 1 |  | UNITE | 1 | N | B | ROT.NORM | 20241001 | MAT02600/H0 |  | 0 | 1 | 1 | 1 | 0 | 0 |  |  | 0 |  |  | 0 | 0 | 0 | 0 | 0 | 0 | 0 | 0 | 0 | 1.9 | 0 | 0 | 0 | 2 | 0 | 0 | 0
N | GMR | F200160 | VALMONT - SERMETO | MAT02600/H1 | VENUS 165 9M ANODISE INCOLORE | 3671767004210 | DD | ECLAIRAGE | D2 | ECLAIRAGE PUBLIC | D202 | MATS ALU | S | STOCK |  | 0 | EXONERE | 00,00% |  |  |  | X | EN CDE SPECIALE | N |  | UNITE |  | UNITE | 1 |  | UNITE | 1 | 1 | 1 |  | UNITE | 1 |  | UNITE | 1 |  | UNITE | 1 | N | B | ROT.NORM | 20241001 | MAT02600/H1 |  | 0 | 1 | 1 | 1 | 0 | 0 |  |  | 0 |  |  | 0 | 0 | 0 | 0 | 0 | 0 | 0 | 0 | 0 | 1.9 | 1613.4562 | 0 | 0 | 2 | 1698.375 | 0 | 0
N | GMR | F200160 | VALMONT - SERMETO | MAT02600/L | VENUS 165 9M SC KC 0,5 I15° AI+ PORTE ALTO + TEROSON | 3671767019788 | DD | ECLAIRAGE | D2 | ECLAIRAGE PUBLIC | D202 | MATS ALU | S | STOCK |  | 0 | EXONERE | 00,00% |  |  |  | X | EN CDE SPECIALE | N |  | UNITE |  | UNITE | 1 |  | UNITE | 1 | 1 | 1 |  | UNITE | 1 |  | UNITE | 1 |  | UNITE | 1 | N | B | ROT.NORM | 20241001 | MAT02600/L |  | 0 | 1 | 1 | 1 | 0 | 0 |  |  | 0 |  |  | 0 | 0 | 0 | 0 | 0 | 0 | 0 | 0 | 0 | 1.9 | 0 | 0 | 0 | 2 | 0 | 0 | 0
N | GMR | F200160 | VALMONT - SERMETO | MAT02600/RAL8019 | VENUS 180 9M KC 1ML I=5° RAL BRUN 8019 + ALTO + ALUCOAT | 3671767109168 | DD | ECLAIRAGE | D2 | ECLAIRAGE PUBLIC | D202 | MATS ALU | S | STOCK |  | 0 | EXONERE | 00,00% |  |  |  | X | EN CDE SPECIALE | N |  | UNITE |  | UNITE | 1 |  | UNITE | 1 | 1 | 1 |  | UNITE | 1 |  | UNITE | 1 |  | UNITE | 1 | N |  | *ND | 20241001 | MAT02600/RAL8019 |  | 976 | 1 | 1 | 1 | 0 | 0 |  |  | 0 |  |  | 0 | 0 | 0 | 0 | 0 | 0 | 0 | 0 | 0 | 1 | 0 | 0 | 0 | 1 | 0 | 0 | 0
N | GMR | F200160 | VALMONT - SERMETO | MAT02600DC/RAL3028 | VENUS 180 7 DC 1,20 LINEA RAL 3028 FUT-CROSSE ALU 9006 | 3671767084205 | DD | ECLAIRAGE | D2 | ECLAIRAGE PUBLIC | D202 | MATS ALU | S | STOCK |  | 0 | EXONERE | 00,00% | 940540990909K |  |  | X | EN CDE SPECIALE | N |  | UNITE |  | UNITE | 1 |  | UNITE | 1 | 1 | 1 |  | UNITE | 1 |  | UNITE | 1 |  | UNITE | 1 | N | C | ROT.FAIB | 20241001 | MAT02600DC/RAL3028 |  | 0 | 1 | 1 | 1 | 0 | 0 |  |  | 0 |  |  | 0 | 0 | 0 | 0 | 0 | 0 | 0 | 0 | 0 | 2 | 0 | 0 | 0 | 2 | 0 | 0 | 0
N | GMR | F200160 | VALMONT - SERMETO | MAT02600SC/RAL3028 | VENUS 165 7 SC 1,20 LINEA RAL 3028 FUT-CROSSE ALU 9006 | 3671767084212 | DD | ECLAIRAGE | D2 | ECLAIRAGE PUBLIC | D202 | MATS ALU | S | STOCK |  | 0 | EXONERE | 00,00% | 940540990909K |  |  | X | EN CDE SPECIALE | N |  | UNITE |  | UNITE | 1 |  | UNITE | 1 | 1 | 1 |  | UNITE | 1 |  | UNITE | 1 |  | UNITE | 1 | N | C | ROT.FAIB | 20241001 | MAT02600SC/RAL3028 |  | 0 | 1 | 1 | 1 | 0 | 0 |  |  | 0 |  |  | 0 | 0 | 0 | 0 | 0 | 0 | 0 | 0 | 0 | 2 | 0 | 0 | 0 | 2 | 0 | 0 | 0
N | GMR | F200160 | VALMONT - SERMETO | MAT02602 | VENUS 180 8M KC 1.5ML I=2° SP04 + ALTO + ALUCOAT + VIS | 3671767108802 | DD | ECLAIRAGE | D2 | ECLAIRAGE PUBLIC | D202 | MATS ALU | S | STOCK |  | 0 | EXONERE | 00,00% |  |  |  | X | EN CDE SPECIALE | N |  | UNITE |  | UNITE | 1 |  | UNITE | 1 | 1 | 1 |  | UNITE | 1 |  | UNITE | 1 |  | UNITE | 1 | N |  | *ND | 20241001 | MAT02602 |  | 880 | 1 | 1 | 1 | 0 | 0 |  |  | 0 |  |  | 0 | 0 | 0 | 0 | 0 | 0 | 0 | 0 | 0 | 1 | 0 | 0 | 0 | 1 | 0 | 0 | 0
N | GMR | F200160 | VALMONT - SERMETO | MAT02602/Q | VENUS 180 8M A CROSSE KC0,5M +CROSETTE 0,3M A 5M BDM 9010 | 3671767079652 | DD | ECLAIRAGE | D2 | ECLAIRAGE PUBLIC | D202 | MATS ALU | S | STOCK |  | 0 | EXONERE | 00,00% |  |  |  | X | EN CDE SPECIALE | N |  | UNITE |  | UNITE | 1 |  | UNITE | 1 | 1 | 1 |  | UNITE | 1 |  | UNITE | 1 |  | UNITE | 1 | N | C | ROT.FAIB | 20241001 | MAT02602/Q |  | 0 | 1 | 1 | 1 | 0 | 0 |  |  | 0 |  |  | 0 | 0 | 0 | 0 | 0 | 0 | 0 | 0 | 0 | 1.85 | 0 | 0 | 0 | 1.95 | 0 | 0 | 0
N | GMR | F200160 | VALMONT - SERMETO | MAT02602/SUB/CEEDJI | VENUS 180 8M SC CEEDJI 1.2 FUT SUBL. ACACIA + CROSSE CHRO | 3671767108772 | DD | ECLAIRAGE | D2 | ECLAIRAGE PUBLIC | D202 | MATS ALU | S | STOCK |  | 0 | EXONERE | 00,00% |  |  |  | X | EN CDE SPECIALE | N |  | UNITE |  | UNITE | 1 |  | UNITE | 1 | 1 | 1 |  | UNITE | 1 |  | UNITE | 1 |  | UNITE | 1 | N |  | *ND | 20241001 | MAT02602/SUB/CEEDJI |  | 1382 | 1 | 1 | 1 | 0 | 0 |  |  | 0 |  |  | 0 | 0 | 0 | 0 | 0 | 0 | 0 | 0 | 0 | 1 | 0 | 0 | 0 | 1 | 0 | 0 | 0
N | GMR | F200160 | VALMONT - SERMETO | MAT02602/S4 | FUT 8,50M ALU BROSSE POUR CROSSE DOUBLE ARCHITEK | 3671767004166 | DD | ECLAIRAGE | D2 | ECLAIRAGE PUBLIC | D202 | MATS ALU | S | STOCK |  | 0 | EXONERE | 00,00% |  |  |  | X | EN CDE SPECIALE | N |  | UNITE |  | UNITE | 1 |  | UNITE | 1 | 1 | 1 |  | UNITE | 1 |  | UNITE | 1 |  | UNITE | 1 | N | A | ROT.FORT | 20241001 | MAT02602/S4 |  | 0 | 1 | 1 | 1 | 0 | 0 |  |  | 0 |  |  | 0 | 0 | 0 | 0 | 0 | 0 | 0 | 0 | 0 | 1.85 | 2160.0406 | 0 | 0 | 1.95 | 2276.7995 | 0 | 0
N | GMR | F200160 | VALMONT - SERMETO | MAT02602/1 | VENUS 165 9M CRT SCKC1.0 SP04 +ALTO+ALUCOAT | 3671767108949 | DD | ECLAIRAGE | D2 | ECLAIRAGE PUBLIC | D202 | MATS ALU | S | STOCK |  | 0 | EXONERE | 00,00% |  |  |  | X | EN CDE SPECIALE | N |  | UNITE |  | UNITE | 1 |  | UNITE | 1 | 1 | 1 |  | UNITE | 1 |  | UNITE | 1 |  | UNITE | 1 | N |  | *ND | 20241001 | MAT02602/1 |  | 989 | 1 | 1 | 1 | 0 | 0 |  |  | 0 |  |  | 0 | 0 | 0 | 0 | 0 | 0 | 0 | 0 | 0 | 1 | 0 | 0 | 0 | 1 | 0 | 0 | 0
N | GMR | F200160 | VALMONT - SERMETO | MAT02603 | VENUS 180 10M KC 1ML I=5° ALU BROSSE + ALUCOAT | 3671767109151 | DD | ECLAIRAGE | D2 | ECLAIRAGE PUBLIC | D202 | MATS ALU | S | STOCK |  | 0 | EXONERE | 00,00% |  |  |  | X | EN CDE SPECIALE | N |  | UNITE |  | UNITE | 1 |  | UNITE | 1 | 1 | 1 |  | UNITE | 1 |  | UNITE | 1 |  | UNITE | 1 | N |  | *ND | 20241001 | MAT02603 |  | 759 | 1 | 1 | 1 | 0 | 0 |  |  | 0 |  |  | 0 | 0 | 0 | 0 | 0 | 0 | 0 | 0 | 0 | 1 | 0 | 0 | 0 | 1 | 0 | 0 | 0
N | GMR | F200160 | VALMONT - SERMETO | MAT02627/1 | CROSSETTE GAMMA SIMPLE S 0,5M D60 ALU | 3671767092446 | DD | ECLAIRAGE | D2 | ECLAIRAGE PUBLIC | D202 | MATS ALU | S | STOCK |  | 0 | EXONERE | 00,00% |  |  |  | X | EN CDE SPECIALE | N |  | UNITE |  | UNITE | 1 |  | UNITE | 1 | 1 | 1 |  | UNITE | 1 |  | UNITE | 1 |  | UNITE | 1 | N | * | *ND | 20241001 | MAT02627/1 |  | 0 | 1 | 1 | 1 | 0 | 0 |  |  | 0 |  |  | 0 | 0 | 0 | 0 | 0 | 0 | 0 | 0 | 0 | 2 | 272.16 | 0 | 0 | 2 | 272.16 | 0 | 0
N | GMR | F200160 | VALMONT - SERMETO | MAT02631/1 | VENUS 200 9M ANODISE INCOLORE+TRAVERSE POUR 2 RODIO | 3671767077573 | DD | ECLAIRAGE | D2 | ECLAIRAGE PUBLIC | D202 | MATS ALU | S | STOCK |  | 0 | EXONERE | 00,00% |  |  |  | X | EN CDE SPECIALE | N |  | UNITE |  | UNITE | 1 |  | UNITE | 1 | 1 | 1 |  | UNITE | 1 |  | UNITE | 1 |  | UNITE | 1 | N | * | *ND | 20241001 | MAT02631/1 |  | 0 | 1 | 1 | 1 | 0 | 0 |  |  | 0 |  |  | 0 | 0 | 0 | 0 | 0 | 0 | 0 | 0 | 0 | 2 | 0 | 0 | 0 | 2 | 0 | 0 | 0
N | GMR | F200160 | VALMONT - SERMETO | MAT02631/2 | VENUS 200 9M + TRAVERSE ECO 10/1.10 M (U125) | 3671767109328 | DD | ECLAIRAGE | D2 | ECLAIRAGE PUBLIC | D202 | MATS ALU | S | STOCK |  | 0 | EXONERE | 00,00% |  |  |  | X | EN CDE SPECIALE | N |  | UNITE |  | UNITE | 1 |  | UNITE | 1 | 1 | 1 |  | UNITE | 1 |  | UNITE | 1 |  | UNITE | 1 | N |  | *ND | 20241001 | MAT02631/2 |  | 743 | 1 | 1 | 1 | 0 | 0 |  |  | 0 |  |  | 0 | 0 | 0 | 0 | 0 | 0 | 0 | 0 | 0 | 1 | 0 | 0 | 0 | 1 | 0 | 0 | 0
N | GMR | F200160 | VALMONT - SERMETO | MAT02689-1 | VEGA SC KC SAILLIE 1 M I=5° ANOD OR + ALTO + ALUCOAT | 3671767111796 | DD | ECLAIRAGE | D2 | ECLAIRAGE PUBLIC | D202 | MATS ALU | S | STOCK |  | 0 | EXONERE | 00,00% |  |  |  | X | EN CDE SPECIALE | N |  | UNITE |  | UNITE | 1 |  | UNITE | 1 | 1 | 1 |  | UNITE | 1 |  | UNITE | 1 |  | UNITE | 1 | N |  | *ND | 20241001 | MAT02689-1 |  | 1279 | 1 | 1 | 1 | 0 | 0 |  |  | 0 |  |  | 0 | 0 | 0 | 0 | 0 | 0 | 0 | 0 | 0 | 1 | 0 | 0 | 0 | 1 | 0 | 0 | 0
N | GMR | F200160 | VALMONT - SERMETO | MAT02689-2 | VEGA SC KC SAILLIE 0,50 M I=5°SP04 + ALTO + ALUCOAT | 3671767111802 | DD | ECLAIRAGE | D2 | ECLAIRAGE PUBLIC | D202 | MATS ALU | S | STOCK |  | 0 | EXONERE | 00,00% |  |  |  | X | EN CDE SPECIALE | N |  | UNITE |  | UNITE | 1 |  | UNITE | 1 | 1 | 1 |  | UNITE | 1 |  | UNITE | 1 |  | UNITE | 1 | N |  | *ND | 20241001 | MAT02689-2 |  | 1268 | 1 | 1 | 1 | 0 | 0 |  |  | 0 |  |  | 0 | 0 | 0 | 0 | 0 | 0 | 0 | 0 | 0 | 1 | 0 | 0 | 0 | 1 | 0 | 0 | 0
N | GMR | F200160 | VALMONT - SERMETO | MAT02689-3 | VEGA SC KC SAILLIE 1 M I=5° SP04 + ALTO + ALUCOAT | 3671767111819 | DD | ECLAIRAGE | D2 | ECLAIRAGE PUBLIC | D202 | MATS ALU | S | STOCK |  | 0 | EXONERE | 00,00% |  |  |  | X | EN CDE SPECIALE | N |  | UNITE |  | UNITE | 1 |  | UNITE | 1 | 1 | 1 |  | UNITE | 1 |  | UNITE | 1 |  | UNITE | 1 | N |  | *ND | 20241001 | MAT02689-3 |  | 1279 | 1 | 1 | 1 | 0 | 0 |  |  | 0 |  |  | 0 | 0 | 0 | 0 | 0 | 0 | 0 | 0 | 0 | 1 | 0 | 0 | 0 | 1 | 0 | 0 | 0
N | GMR | F200160 | VALMONT - SERMETO | MAT02689/10 | VEGA KC 9M SC 1M SPECTRO VERT CLAIR | 3671767026250 | DD | ECLAIRAGE | D2 | ECLAIRAGE PUBLIC | D202 | MATS ALU | S | STOCK |  | 0 | EXONERE | 00,00% |  |  |  | X | EN CDE SPECIALE | N |  | UNITE |  | UNITE | 1 |  | UNITE | 1 | 1 | 1 |  | UNITE | 1 |  | UNITE | 1 |  | UNITE | 1 | N | A | ROT.FORT | 20241001 | MAT02689/10 |  | 0 | 1 | 1 | 1 | 0 | 0 |  |  | 0 |  |  | 0 | 0 | 0 | 0 | 0 | 0 | 0 | 0 | 0 | 1.85 | 1905.3039 | 0 | 0 | 1.95 | 2008.2933 | 0 | 0
N | GMR | F200160 | VALMONT - SERMETO | MAT02690-1 | RHEA SC KC SAILLIE 0,50 M I=5°SP04 + ALTO + ALUCOAT | 3671767111826 | DD | ECLAIRAGE | D2 | ECLAIRAGE PUBLIC | D202 | MATS ALU | S | STOCK |  | 0 | EXONERE | 00,00% |  |  |  | X | EN CDE SPECIALE | N |  | UNITE |  | UNITE | 1 |  | UNITE | 1 | 1 | 1 |  | UNITE | 1 |  | UNITE | 1 |  | UNITE | 1 | N |  | *ND | 20241001 | MAT02690-1 |  | 1430 | 1 | 1 | 1 | 0 | 0 |  |  | 0 |  |  | 0 | 0 | 0 | 0 | 0 | 0 | 0 | 0 | 0 | 1 | 0 | 0 | 0 | 1 | 0 | 0 | 0
N | GMR | F200160 | VALMONT - SERMETO | MAT02690-2 | RHEA KC SC SAILLIE 0,80 M I=0°SP04 + ALTO + ALUCOAT | 3671767111833 | DD | ECLAIRAGE | D2 | ECLAIRAGE PUBLIC | D202 | MATS ALU | S | STOCK |  | 0 | EXONERE | 00,00% |  |  |  | X | EN CDE SPECIALE | N |  | UNITE |  | UNITE | 1 |  | UNITE | 1 | 1 | 1 |  | UNITE | 1 |  | UNITE | 1 |  | UNITE | 1 | N |  | *ND | 20241001 | MAT02690-2 |  | 1439 | 1 | 1 | 1 | 0 | 0 |  |  | 0 |  |  | 0 | 0 | 0 | 0 | 0 | 0 | 0 | 0 | 0 | 1 | 0 | 0 | 0 | 1 | 0 | 0 | 0
N | GMR | F200160 | VALMONT - SERMETO | MAT02695/AKZO2900 | VENUS 165 8M + SCT KC0,75 I5° AKZO 2900 SABLE | 3671767082720 | DD | ECLAIRAGE | D2 | ECLAIRAGE PUBLIC | D202 | MATS ALU | S | STOCK |  | 0 | EXONERE | 00,00% |  |  |  | X | EN CDE SPECIALE | N |  | UNITE |  | UNITE | 1 |  | UNITE | 1 | 1 | 1 |  | UNITE | 1 |  | UNITE | 1 |  | UNITE | 1 | N | A | ROT.FORT | 20241001 | MAT02695/AKZO2900 |  | 0 | 1 | 1 | 1 | 0 | 0 |  |  | 0 |  |  | 0 | 0 | 0 | 0 | 0 | 0 | 0 | 0 | 0 | 1.85 | 0 | 0 | 0 | 1.95 | 0 | 0 | 0
N | GMR | F200160 | VALMONT - SERMETO | MAT02695/1 | VENUS 180M 9M+SC DEMON 0,50M SPECTRO VERT CLAIR SP04 INC=5° | 2000000030425 | DD | ECLAIRAGE | D2 | ECLAIRAGE PUBLIC | D202 | MATS ALU | S | STOCK |  | 0 | EXONERE | 00,00% |  |  |  | X | EN CDE SPECIALE | N |  | UNITE |  | UNITE | 1 |  | UNITE | 1 | 1 | 1 |  | UNITE | 1 |  | UNITE | 1 |  | UNITE | 1 | N | A | ROT.FORT | 20241001 | MAT02695/1 |  | 0 | 1 | 1 | 1 | 0 | 0 |  |  | 0 |  |  | 0 | 0 | 0 | 0 | 0 | 0 | 0 | 0 | 0 | 1.85 | 1826.468 | 0 | 0 | 1.95 | 1925.196 | 0 | 0
N | GMR | F200160 | VALMONT - SERMETO | MAT02711 | CAPRICORNE 10M + TRAVERSE JOB960B | 3671767026335 | DD | ECLAIRAGE | D2 | ECLAIRAGE PUBLIC | D202 | MATS ALU | S | STOCK |  | 0 | EXONERE | 00,00% |  |  |  | X | EN CDE SPECIALE | N |  | UNITE |  | UNITE | 1 |  | UNITE | 1 | 1 | 1 |  | UNITE | 1 |  | UNITE | 1 |  | UNITE | 1 | N | * | *ND | 20241001 | MAT02711 |  | 0 | 1 | 1 | 1 | 0 | 0 |  |  | 0 |  |  | 0 | 0 | 0 | 0 | 0 | 0 | 0 | 0 | 0 | 2 | 2779.4184 | 0 | 0 | 2 | 2779.4184 | 0 | 0
N | GMR | F200160 | VALMONT - SERMETO | MAT02712 | CAPRICORNE 12M + TRAVERSE ECO 10/1.10 M (U125) | 3671767109311 | DD | ECLAIRAGE | D2 | ECLAIRAGE PUBLIC | D202 | MATS ALU | S | STOCK |  | 0 | EXONERE | 00,00% |  |  |  | X | EN CDE SPECIALE | N |  | UNITE |  | UNITE | 1 |  | UNITE | 1 | 1 | 1 |  | UNITE | 1 |  | UNITE | 1 |  | UNITE | 1 | N |  | *ND | 20241001 | MAT02712 |  | 1530 | 1 | 1 | 1 | 0 | 0 |  |  | 0 |  |  | 0 | 0 | 0 | 0 | 0 | 0 | 0 | 0 | 0 | 1 | 0 | 0 | 0 | 1 | 0 | 0 | 0
N | GMR | F200160 | VALMONT - SERMETO | MAT03503 | TRAVERSE 10/30O L=300MM D60MM | 0000000000810 | DD | ECLAIRAGE | D2 | ECLAIRAGE PUBLIC | D299 | ACCESSOIRES - COMPOSANTS | S | STOCK |  | 0 | EXONERE | 00,00% |  |  |  |  | ACTIF | N |  | UNITE |  | UNITE | 1 |  | UNITE | 1 | 1 | 1 |  | UNITE | 1 |  | UNITE | 1 |  | UNITE | 1 | N | A | ROT.FORT | 20241001 | MAT03503 |  | 0 | 1 | 1 | 1 | 0 | 0 |  |  | 0 |  |  | 0 | 0 | 0 | 0 | 0 | 0 | 0 | 0 | 0 | 1.85 | 143.3565 | 0 | 0 | 1.95 | 151.1055 | 0 | 0
N | GMR | F200160 | VALMONT - SERMETO | MAT03505 | TRAVERSE 10/110 L=1100MM D60MM | 0000000000819 | DD | ECLAIRAGE | D2 | ECLAIRAGE PUBLIC | D299 | ACCESSOIRES - COMPOSANTS | S | STOCK |  | 0 | EXONERE | 00,00% | 940599900909G |  |  |  | ACTIF | N |  | UNITE |  | UNITE | 1 |  | UNITE | 1 | 1 | 1 |  | UNITE | 1 |  | UNITE | 1 |  | UNITE | 1 | N | A | ROT.FORT | 20241001 | MAT03505 |  | 0 | 1 | 1 | 1 | 0 | 0 |  |  | 0 |  |  | 0 | 0 | 0 | 0 | 0 | 0 | 0 | 0 | 0 | 1.85 | 226.98 | 0 | 0 | 1.95 | 239.25 | 0 | 0
N | GMR | F200160 | VALMONT - SERMETO | MAT03508/1 | TRAVERSE ECO 15/1100 AG POUR 1 PROJ / SYDNEY AV ETRIER | 3671767079553 | DD | ECLAIRAGE | D2 | ECLAIRAGE PUBLIC | D299 | ACCESSOIRES - COMPOSANTS | S | STOCK |  | 0 | EXONERE | 00,00% |  |  |  | X | EN CDE SPECIALE | N |  | UNITE |  | UNITE | 1 |  | UNITE | 1 | 1 | 1 |  | UNITE | 1 |  | UNITE | 1 |  | UNITE | 1 | N | B | ROT.NORM | 20241001 | MAT03508/1 |  | 0 | 1 | 1 | 1 | 0 | 0 |  |  | 0 |  |  | 0 | 0 | 0 | 0 | 0 | 0 | 0 | 0 | 0 | 1.9 | 0 | 0 | 0 | 2 | 0 | 0 | 0
N | GMR | F200160 | VALMONT - SERMETO | MAT03515 | BAGUE ELISS B360 POUR AERIA DE 6,25M, POSITIONNEMENT 3,5M | 3671767072677 | DD | ECLAIRAGE | D2 | ECLAIRAGE PUBLIC | D299 | ACCESSOIRES - COMPOSANTS | S | STOCK |  | 0 | EXONERE | 00,00% |  |  |  |  | ACTIF | N |  | UNITE |  | UNITE | 1 |  | UNITE | 1 | 1 | 1 |  | UNITE | 1 |  | UNITE | 1 |  | UNITE | 1 | N | A | ROT.FORT | 20241001 | MAT03515 |  | 0 | 1 | 1 | 1 | 0 | 0 |  |  | 0 |  |  | 0 | 0 | 0 | 0 | 0 | 0 | 0 | 0 | 0 | 1.85 | 195.804 | 0 | 0 | 1.95 | 206.388 | 0 | 0
N | GMR | F200160 | VALMONT - SERMETO | MAT03520 | TIGES SCELLEMENT 16/14X300 | 3671767107218 | DD | ECLAIRAGE | D2 | ECLAIRAGE PUBLIC | D299 | ACCESSOIRES - COMPOSANTS | S | STOCK |  | 0 | EXONERE | 00,00% |  |  |  |  | ACTIF | N |  | UNITE |  | UNITE | 1 |  | UNITE | 1 | 1 | 1 |  | UNITE | 1 |  | UNITE | 1 |  | UNITE | 1 | N | B | ROT.NORM | 20241001 | MAT03520 |  | 0 | 4 | 4 | 4 | 0 | 0 |  |  | 0 |  |  | 0 | 0 | 0 | 0 | 0 | 0 | 0 | 0 | 0 | 1.9 | 5.419 | 0 | 0 | 2 | 5.7042 | 0 | 0
N | GMR | F200160 | VALMONT - SERMETO | MAT03521 | TIGES SCELLEMENT 20/18X400 | 0000000000819 | DD | ECLAIRAGE | D2 | ECLAIRAGE PUBLIC | D299 | ACCESSOIRES - COMPOSANTS | S | STOCK |  | 0 | EXONERE | 00,00% |  |  |  |  | ACTIF | N |  | UNITE |  | UNITE | 1 |  | UNITE | 1 | 1 | 1 |  | UNITE | 1 |  | UNITE | 1 |  | UNITE | 1 | N | B | ROT.NORM | 20241001 | MAT03521 |  | 0 | 4 | 4 | 4 | 0 | 0 |  |  | 0 |  |  | 0 | 0 | 0 | 0 | 0 | 0 | 0 | 0 | 0 | 1.9 | 7.0056 | 0 | 0 | 2 | 7.3744 | 0 | 0
N | GMR | F200160 | VALMONT - SERMETO | MAT03522 | TIGES DE SCELLEMENT 25/24X600 | 3671767068427 | DD | ECLAIRAGE | D2 | ECLAIRAGE PUBLIC | D299 | ACCESSOIRES - COMPOSANTS | S | STOCK |  | 0 | EXONERE | 00,00% |  |  |  |  | ACTIF | N |  | UNITE |  | UNITE | 1 |  | UNITE | 1 | 1 | 1 |  | UNITE | 1 |  | UNITE | 1 |  | UNITE | 1 | N | B | ROT.NORM | 20241001 | MAT03522 |  | 0 | 1 | 1 | 1 | 0 | 0 |  |  | 0 |  |  | 0 | 0 | 0 | 0 | 0 | 0 | 0 | 0 | 0 | 1.9 | 14.1266 | 0 | 0 | 2 | 14.8701 | 0 | 0
N | GMR | F200160 | VALMONT - SERMETO | MAT03528 | TIGES SCEL.D32 M30 L=1090 DROITE CRÉNELÉE EN ACIER BRUT | 3671767033753 | DD | ECLAIRAGE | D2 | ECLAIRAGE PUBLIC | D299 | ACCESSOIRES - COMPOSANTS | S | STOCK |  | 0 | EXONERE | 00,00% |  |  |  |  | ACTIF | N |  | UNITE |  | UNITE | 1 |  | UNITE | 1 | 1 | 1 |  | UNITE | 1 |  | UNITE | 1 |  | UNITE | 1 | N | * | *ND | 20241001 | MAT03528 |  | 0 | 1 | 1 | 1 | 0 | 0 |  |  | 0 |  |  | 0 | 0 | 0 | 0 | 0 | 0 | 0 | 0 | 0 | 2 | 36.8934 | 0 | 0 | 2 | 36.8934 | 0 | 0
N | GMR | F200160 | VALMONT - SERMETO | MAT03529 | TIGES SCEL.D40 M36 L=1400 | 3671767115787 | DD | ECLAIRAGE | D2 | ECLAIRAGE PUBLIC | D299 | ACCESSOIRES - COMPOSANTS | S | STOCK |  | 0 | EXONERE | 00,00% | 73089098 |  |  | X | EN CDE SPECIALE | N |  | UNITE |  | UNITE | 1 |  | UNITE | 1 | 1 | 1 |  | UNITE | 1 |  | UNITE | 1 |  | UNITE | 1 | N | C | ROT.FAIB | 20241001 | 03529 | TIGES SCEL.D40 M36 L=1400 | 64 | 1 | 1 | 1 | 0 | 0 |  |  | 0 |  |  | 0 | 0 | 0 | 0 | 0 | 0 | 0 | 0 | 0 | 0 | 0 | 0 | 0 | 0 | 0 | 0 | 0
N | GMR | F200160 | VALMONT - SERMETO | MAT03533 | TIGES SC 32/M30-1090 | 3671767033746 | DD | ECLAIRAGE | D2 | ECLAIRAGE PUBLIC | D299 | ACCESSOIRES - COMPOSANTS | S | STOCK |  | 0 | EXONERE | 00,00% |  |  |  | X | EN CDE SPECIALE | N |  | UNITE |  | UNITE | 1 |  | UNITE | 1 | 1 | 1 |  | UNITE | 1 |  | UNITE | 1 |  | UNITE | 1 | N | * | *ND | 20241001 | MAT03533 |  | 0 | 1 | 1 | 1 | 0 | 0 |  |  | 0 |  |  | 0 | 0 | 0 | 0 | 0 | 0 | 0 | 0 | 0 | 1 | 0 | 0 | 0 | 1 | 0 | 0 | 0
N | GMR | F200160 | VALMONT - SERMETO | MAT03561 | CROSSETTE DOUBLE ACIER I=5° 300MM POUR MATS EMBOUT 60MM | 3671767026571 | DD | ECLAIRAGE | D2 | ECLAIRAGE PUBLIC | D299 | ACCESSOIRES - COMPOSANTS | S | STOCK |  | 0 | EXONERE | 00,00% |  |  |  |  | ACTIF | N |  | UNITE |  | UNITE | 1 |  | UNITE | 1 | 1 | 1 |  | UNITE | 1 |  | UNITE | 1 |  | UNITE | 1 | N | B | ROT.NORM | 20241001 | MAT03561 |  | 0 | 1 | 1 | 1 | 0 | 0 |  |  | 0 |  |  | 0 | 0 | 0 | 0 | 0 | 0 | 0 | 0 | 0 | 1.9 | 113.4557 | 0 | 0 | 2 | 119.427 | 0 | 0
N | GMR | F200160 | VALMONT - SERMETO | MAT0421-9 | PV BDM SUR MÂT DE 25 ML | 3671767111369 | DD | ECLAIRAGE | D2 | ECLAIRAGE PUBLIC | D204 | MATS GRANDE HAUTEUR | S | STOCK |  | 0 | EXONERE | 00,00% |  |  |  | X | EN CDE SPECIALE | N |  | UNITE |  | UNITE | 1 |  | UNITE | 1 | 1 | 1 |  | UNITE | 1 |  | UNITE | 1 |  | UNITE | 1 | N |  | *ND | 20241001 | MAT0421-9 |  | 3264 | 1 | 1 | 1 | 0 | 0 |  |  | 0 |  |  | 0 | 0 | 0 | 0 | 0 | 0 | 0 | 0 | 0 | 1 | 0 | 0 | 0 | 1 | 0 | 0 | 0
N | GMR | F200160 | VALMONT - SERMETO | MAT2400/8 | BELIER 12M G RECOUPE A 9M AV TRAVERSE ECO 2 MUNDIAL | 3671767092354 | DD | ECLAIRAGE | D2 | ECLAIRAGE PUBLIC | D201 | MATS ACIER | S | STOCK |  | 0 | EXONERE | 00,00% |  |  |  | X | EN CDE SPECIALE | N |  | UNITE |  | UNITE | 1 |  | UNITE | 1 | 1 | 1 |  | UNITE | 1 |  | UNITE | 1 |  | UNITE | 1 | N | * | *ND | 20241001 | MAT2400/8 |  | 0 | 1 | 1 | 1 | 0 | 0 |  |  | 0 |  |  | 0 | 0 | 0 | 0 | 0 | 0 | 0 | 0 | 0 | 2 | 2235.24 | 0 | 0 | 2 | 2235.24 | 0 | 0
N | GMR | F200160 | VALMONT - SERMETO | MAT2421-10 | PV BDM POUR MÂT DE 11 ML | 3671767111376 | DD | ECLAIRAGE | D2 | ECLAIRAGE PUBLIC | D204 | MATS GRANDE HAUTEUR | S | STOCK |  | 0 | EXONERE | 00,00% |  |  |  | X | EN CDE SPECIALE | N |  | UNITE |  | UNITE | 1 |  | UNITE | 1 | 1 | 1 |  | UNITE | 1 |  | UNITE | 1 |  | UNITE | 1 | N |  | *ND | 20241001 | MAT2421-10 |  | 924 | 1 | 1 | 1 | 0 | 0 |  |  | 0 |  |  | 0 | 0 | 0 | 0 | 0 | 0 | 0 | 0 | 0 | 1 | 0 | 0 | 0 | 1 | 0 | 0 | 0
N | GMR | F200160 | VALMONT - SERMETO | MAT88865 | BIDON NETTOYANT ALUNET | 3671767026694 | DD | ECLAIRAGE | D2 | ECLAIRAGE PUBLIC | D299 | ACCESSOIRES - COMPOSANTS | S | STOCK |  | 0 | EXONERE | 00,00% |  |  |  | X | EN CDE SPECIALE | N |  | UNITE |  | UNITE | 1 |  | UNITE | 1 | 1 | 1 |  | UNITE | 1 |  | UNITE | 1 |  | UNITE | 1 | N | * | *ND | 20241001 | MAT88865 |  | 0 | 1 | 1 | 1 | 0 | 0 |  |  | 0 |  |  | 0 | 0 | 0 | 0 | 0 | 0 | 0 | 0 | 0 | 2 | 248.472 | 0 | 0 | 2 | 248.472 | 0 | 0
N | GMR | F200160 | VALMONT - SERMETO | MAT88895/1 | GABARIT POUR MAT AVEC 12 TIGESSYDNEY PLAN 16016-729 | 3671767079546 | DD | ECLAIRAGE | D2 | ECLAIRAGE PUBLIC | D299 | ACCESSOIRES - COMPOSANTS | S | STOCK |  | 0 | EXONERE | 00,00% |  |  |  | X | EN CDE SPECIALE | N |  | UNITE |  | UNITE | 1 |  | UNITE | 1 | 1 | 1 |  | UNITE | 1 |  | UNITE | 1 |  | UNITE | 1 | N | C | ROT.FAIB | 20241001 | MAT88895/1 |  | 0 | 1 | 1 | 1 | 0 | 0 |  |  | 0 |  |  | 0 | 0 | 0 | 0 | 0 | 0 | 0 | 0 | 0 | 2 | 0 | 0 | 0 | 2 | 0 | 0 | 0
N | GMR | F200160 | VALMONT - SERMETO | MAT99001 | CLÉ VIS INVIOLABLE | 3671767108475 | DD | ECLAIRAGE | D2 | ECLAIRAGE PUBLIC | D201 | MATS ACIER | S | STOCK |  | 0 | EXONERE | 00,00% |  |  |  | X | EN CDE SPECIALE | N |  | UNITE |  | UNITE | 1 |  | UNITE | 1 | 1 | 1 |  | UNITE | 1 |  | UNITE | 1 |  | UNITE | 1 | N |  | *ND | 20241001 | MAT99001 |  | 39 | 1 | 1 | 1 | 0 | 0 |  |  | 0 |  |  | 0 | 0 | 0 | 0 | 0 | 0 | 0 | 0 | 0 | 1 | 46.8 | 0 | 0 | 1 | 46.8 | 0 | 0
N | GMR | F200160 | VALMONT - SERMETO | MAT99002 | ACCESSOIRES LIGNE DE VIE POUR 4 MÂTS DE PKE5099-2013 | 3671767111475 | DD | ECLAIRAGE | D2 | ECLAIRAGE PUBLIC | D204 | MATS GRANDE HAUTEUR | S | STOCK |  | 0 | EXONERE | 00,00% |  |  |  | X | EN CDE SPECIALE | N |  | UNITE |  | UNITE | 1 |  | UNITE | 1 | 1 | 1 |  | UNITE | 1 |  | UNITE | 1 |  | UNITE | 1 | N |  | *ND | 20241001 | MAT99002 |  | 3495 | 1 | 1 | 1 | 0 | 0 |  |  | 0 |  |  | 0 | 0 | 0 | 0 | 0 | 0 | 0 | 0 | 0 | 1 | 0 | 0 | 0 | 1 | 0 | 0 | 0
N | GMR | F200160 | VALMONT - SERMETO | MAT99003 | INTERVENTION SUR SITE + DEPLACEMENT 1MO VALMONT | 3671767111482 | DD | ECLAIRAGE | D2 | ECLAIRAGE PUBLIC | D204 | MATS GRANDE HAUTEUR | S | STOCK |  | 0 | EXONERE | 00,00% |  |  |  | X | EN CDE SPECIALE | N |  | UNITE |  | UNITE | 1 |  | UNITE | 1 | 1 | 1 |  | UNITE | 1 |  | UNITE | 1 |  | UNITE | 1 | N |  | *ND | 20241001 | MAT99003 |  | 6938 | 1 | 1 | 1 | 0 | 0 |  |  | 0 |  |  | 0 | 0 | 0 | 0 | 0 | 0 | 0 | 0 | 0 | 1 | 0 | 0 | 0 | 1 | 0 | 0 | 0
N | GMR | F200160 | VALMONT - SERMETO | MAT99943-1 | PORTE STADE LAMENTIN POUR ALTOR GM 16 M - PKEI7760 | 3671767080122 | DD | ECLAIRAGE | D2 | ECLAIRAGE PUBLIC | D299 | ACCESSOIRES - COMPOSANTS | S | STOCK |  | 0 | EXONERE | 00,00% |  |  |  | X | EN CDE SPECIALE | N |  | UNITE |  | UNITE | 1 |  | UNITE | 1 | 1 | 1 |  | UNITE | 1 |  | UNITE | 1 |  | UNITE | 1 | N | C | ROT.FAIB | 20241001 | MAT99943-1 |  | 0 | 1 | 1 | 1 | 0 | 0 |  |  | 0 |  |  | 0 | 0 | 0 | 0 | 0 | 0 | 0 | 0 | 0 | 2 | 0 | 0 | 0 | 2 | 0 | 0 | 0
O | GMR | F200220 | THEBEN | THETG103000 | SM-6730-TG MD360 AP BLANC | 4003468181058 | DD | ECLAIRAGE | D0 | APPAREIL D'ECLAIRAGE | D010 | GESTION DE L'ECLAIRAGE | S | STOCK |  | 0 | EXONERE | 00,00% | 8536508000 | 00343 | THEBEN |  | ACTIF | N |  | UNITE |  | UNITE | 1 |  | UNITE | 1 | 1 | 1 |  | UNITE | 1 |  | UNITE | 1 |  | UNITE | 1 | N |  | *ND | 20241018 | TG103000 | SM-6730-TG MD360 AP BLANC | 37.345 | 1 | 1 | 1 | 0.0005 | 0.12 |  |  | 0 |  |  | 0 | 0 | 0 | 0 | 0 | 0 | 0 | 0 | 0 | 0 | 0 | 0 | 0 | 0 | 0 | 0 | 0
O | GMR | F200220 | THEBEN | THETG103010 | SM-6731-TG MD360 DE BLANC | 4003468181065 | DD | ECLAIRAGE | D0 | APPAREIL D'ECLAIRAGE | D010 | GESTION DE L'ECLAIRAGE | S | STOCK |  | 0 | EXONERE | 00,00% | 8536508000 | 00343 | THEBEN |  | ACTIF | N |  | UNITE |  | UNITE | 1 |  | UNITE | 1 | 1 | 1 |  | UNITE | 1 |  | UNITE | 1 |  | UNITE | 1 | N |  | *ND | 20241018 | TG103010 | SM-6731-TG MD360 DE BLANC | 37.345 | 1 | 1 | 1 | 0.0006 | 0.125 |  |  | 0 |  |  | 0 | 0 | 0 | 0 | 0 | 0 | 0 | 0 | 0 | 0 | 0 | 0 | 0 | 0 | 0 | 0 | 0
O | GMR | F200220 | THEBEN | THE0260841 | PRISE DE COURANT PROGRAMMABLE T.T 24H SEGMENTS | 4003468021378 | CC | COMMUNICATIONS ET SECURITES | C4 | GESTION DU TEMPS | C401 | GESTION DU TEMPS | S | STOCK |  | 2 | 8,50% SOUMIS | 08,50% | 9107000000 | 00343 | THEBEN |  | ACTIF | N |  | UNITE |  | UNITE | 1 |  | UNITE | 1 | 1 | 1 |  | UNITE | 1 |  | UNITE | 1 |  | UNITE | 1 | N | A | ROT.FORT | 20241001 | 0260841 | T.T 24H SEGMENTS | 17.03 | 1 | 1 | 1 | 0.0014 | 0.15 |  |  | 0 |  |  | 0 | 0 | 0 | 0 | 0 | 0 | 0 | 0 | 0 | 1.4 | 28.714 | 0 | 0 | 1.65 | 33.82 | 0 | 0
O | GMR | F200220 | THEBEN | THE1010200 | THELUXA R180 BLANC | 4003468100776 | DD | ECLAIRAGE | D0 | APPAREIL D'ECLAIRAGE | D010 | GESTION DE L'ECLAIRAGE | S | STOCK |  | 0 | EXONERE | 00,00% | 8536508000 | 00343 | THEBEN |  | ACTIF | N |  | UNITE |  | UNITE | 1 |  | UNITE | 1 | 1 | 1 |  | UNITE | 1 |  | UNITE | 1 |  | UNITE | 1 | N |  | *ND | 20241018 | 1010200 | THELUXA R180 BLANC | 21.85 | 1 | 1 | 1 | 0.0007 | 0.225 |  |  | 0 |  |  | 0 | 0 | 0 | 0 | 0 | 0 | 0 | 0 | 0 | 0 | 0 | 0 | 0 | 0 | 0 | 0 | 0
O | GMR | F200220 | THEBEN | THE1010201 | THELUXA R180 NOIR | 4003468100783 | DD | ECLAIRAGE | D0 | APPAREIL D'ECLAIRAGE | D010 | GESTION DE L'ECLAIRAGE | S | STOCK |  | 0 | EXONERE | 00,00% | 8536508000 | 00343 | THEBEN |  | ACTIF | N |  | UNITE |  | UNITE | 1 |  | UNITE | 1 | 1 | 1 |  | UNITE | 1 |  | UNITE | 1 |  | UNITE | 1 | N |  | *ND | 20241018 | 1010201 | THELUXA R180 NOIR | 21.85 | 1 | 1 | 1 | 0.0007 | 0.225 |  |  | 0 |  |  | 0 | 0 | 0 | 0 | 0 | 0 | 0 | 0 | 0 | 0 | 0 | 0 | 0 | 0 | 0 | 0 | 0
O | GMR | F200220 | THEBEN | THE1010500 | DÉTECTEUR MOUV S 150°+360° BLCTHELUXA S | 4003468100219 | DD | ECLAIRAGE | D0 | APPAREIL D'ECLAIRAGE | D010 | GESTION DE L'ECLAIRAGE | S | STOCK |  | 0 | EXONERE | 00,00% | 8536508000 | 00343 | THEBEN | X | EN CDE SPECIALE | N |  | UNITE |  | UNITE | 1 |  | UNITE | 1 | 1 | 1 |  | UNITE | 1 |  | UNITE | 1 |  | UNITE | 1 | O | B | ROT.NORM | 20241001 | 1010500 | THELUXA S150 BLANC | 17.82 | 1 | 1 | 20 | 0.0012 | 0.289 |  |  | 0 |  |  | 0 | 0 | 0 | 0 | 0 | 0 | 0 | 0 | 0 | 1.4 | 33.1 | 0 | 0 | 1.65 | 38.98 | 0 | 0
O | GMR | F200220 | THEBEN | THE1010501 | DETECTEUR THE LUXA S150 NOIR | 4003468100226 | DD | ECLAIRAGE | D0 | APPAREIL D'ECLAIRAGE | D010 | GESTION DE L'ECLAIRAGE | S | STOCK |  | 0 | EXONERE | 00,00% | 8536508000 | 00343 | THEBEN | N | NE PAS COMMANDER | N |  | UNITE |  | UNITE | 1 |  | UNITE | 1 | 1 | 1 |  | UNITE | 1 |  | UNITE | 1 |  | UNITE | 1 | O | B | ROT.NORM | 20241001 | 1010501 | THELUXA S150 NOIR | 17.82 | 1 | 1 | 20 | 0.0012 | 0.277 |  |  | 0 |  |  | 0 | 0 | 0 | 0 | 0 | 0 | 0 | 0 | 0 | 1.4 | 31.8049 | 0 | 0 | 1.65 | 39 | 0 | 0
O | GMR | F200220 | THEBEN | THE1010505 | DÉTECTEUR MOUV S 180°+360° BLCTHELUXA S | 4003468100240 | DD | ECLAIRAGE | D0 | APPAREIL D'ECLAIRAGE | D010 | GESTION DE L'ECLAIRAGE | S | STOCK |  | 0 | EXONERE | 00,00% | 8536508000 | 00343 | THEBEN |  | ACTIF | N |  | UNITE |  | UNITE | 1 |  | UNITE | 1 | 1 | 1 |  | UNITE | 1 |  | UNITE | 1 |  | UNITE | 1 | O | B | ROT.NORM | 20241001 | 1010505 | THELUXA S180 BLANC | 20.09 | 1 | 1 | 20 | 0.0012 | 0.281 |  |  | 0 |  |  | 0 | 0 | 0 | 0 | 0 | 0 | 0 | 0 | 0 | 1.4 | 38.6 | 0 | 0 | 1.65 | 45.51 | 0 | 0
O | GMR | F200220 | THEBEN | THE1010506 | DÉTECTEUR MOUV S 180°+360° NR THELUXA S | 4003468100257 | DD | ECLAIRAGE | D0 | APPAREIL D'ECLAIRAGE | D010 | GESTION DE L'ECLAIRAGE | S | STOCK |  | 0 | EXONERE | 00,00% | 8536508000 | 00343 | THEBEN |  | ACTIF | N |  | UNITE |  | UNITE | 1 |  | UNITE | 1 | 1 | 1 |  | UNITE | 1 |  | UNITE | 1 |  | UNITE | 1 | O | B | ROT.NORM | 20241001 | 1010506 | THELUXA S180 NOIR | 20.09 | 1 | 1 | 20 | 0.0012 | 0.279 |  |  | 0 |  |  | 0 | 0 | 0 | 0 | 0 | 0 | 0 | 0 | 0 | 1.4 | 38.75 | 0 | 0 | 1.65 | 45.65 | 0 | 0
O | GMR | F200220 | THEBEN | THE1010510 | DÉTECTEUR MOUV S 360° BLC THELUXA S | 4003468100264 | DD | ECLAIRAGE | D0 | APPAREIL D'ECLAIRAGE | D010 | GESTION DE L'ECLAIRAGE | S | STOCK |  | 0 | EXONERE | 00,00% | 8536508000 | 00343 | THEBEN |  | ACTIF | N |  | UNITE |  | UNITE | 1 |  | UNITE | 1 | 1 | 1 |  | UNITE | 1 |  | UNITE | 1 |  | UNITE | 1 | O | B | ROT.NORM | 20241001 | 1010510 | THELUXA S360 BLANC | 45.9 | 1 | 1 | 1 | 0.0014 | 0.335 |  |  | 0 |  |  | 0 | 0 | 0 | 0 | 0 | 0 | 0 | 0 | 0 | 1.4 | 80.85 | 0 | 0 | 1.65 | 95.3 | 0 | 0
O | GMR | F200220 | THEBEN | THE1010511 | DETECTEUR THE LUXA S360 NOIR | 4003468100271 | DD | ECLAIRAGE | D0 | APPAREIL D'ECLAIRAGE | D010 | GESTION DE L'ECLAIRAGE | S | STOCK |  | 0 | EXONERE | 00,00% | 8536508000 | 00343 | THEBEN |  | ACTIF | N |  | UNITE |  | UNITE | 1 |  | UNITE | 1 | 1 | 1 |  | UNITE | 1 |  | UNITE | 1 |  | UNITE | 1 | O | C | ROT.FAIB | 20241001 | 1010511 | THELUXA S360 NOIR | 45.9 | 1 | 1 | 1 | 0.0014 | 0.335 |  |  | 0 |  |  | 0 | 0 | 0 | 0 | 0 | 0 | 0 | 0 | 0 | 1.4 | 80.85 | 0 | 0 | 1.65 | 95 | 0 | 0
O | GMR | F200220 | THEBEN | THE1020690 | PROJ LED 10W BLANC IP65 3K 1140 LM FIXATION + VIS INOX | 4003468101667 | DD | ECLAIRAGE | D0 | APPAREIL D'ECLAIRAGE | D002 | ECLAIRAGE FONCT. LED | S | STOCK |  | 0 | EXONERE | 00,00% | 9405421000 | 00343 | THEBEN |  | ACTIF | N |  | UNITE |  | UNITE | 1 |  | UNITE | 1 | 1 | 1 |  | UNITE | 1 |  | UNITE | 1 |  | UNITE | 1 | O | B | ROT.NORM | 20241001 | 1020690 | THELEDA B10L BLANC 3000K | 16.78 | 1 | 1 | 18 | 0.0012 | 0.001 |  |  | 0 |  |  | 0 | 0 | 0 | 0 | 0 | 0 | 0 | 0 | 0 | 1.4 | 30.55 | 0 | 0 | 1.65 | 35 | 0 | 0
O | GMR | F200220 | THEBEN | THE1020691 | PROJ LED 10W NOIR IP65 3K 1110 LM FIXATION + VIS INOX | 4003468101568 | DD | ECLAIRAGE | D0 | APPAREIL D'ECLAIRAGE | D002 | ECLAIRAGE FONCT. LED | S | STOCK |  | 0 | EXONERE | 00,00% | 9405421000 | 00343 | THEBEN |  | ACTIF | N |  | UNITE |  | UNITE | 1 |  | UNITE | 1 | 1 | 1 |  | UNITE | 1 |  | UNITE | 1 |  | UNITE | 1 | O | B | ROT.NORM | 20241001 | 1020691 | THELEDA B10L NOIR 3000K | 16.78 | 1 | 1 | 18 | 0.0012 | 0.001 |  |  | 0 |  |  | 0 | 0 | 0 | 0 | 0 | 0 | 0 | 0 | 0 | 1.4 | 30.5 | 0 | 0 | 1.65 | 35.92 | 0 | 0
O | GMR | F200220 | THEBEN | THE1020692 | PROJ LED 20W BLANC IP65 3K 2280 LM FIXATION + VIS INOX | 4003468101575 | DD | ECLAIRAGE | D0 | APPAREIL D'ECLAIRAGE | D002 | ECLAIRAGE FONCT. LED | S | STOCK |  | 0 | EXONERE | 00,00% | 9405421000 | 00343 | THEBEN |  | ACTIF | N |  | UNITE |  | UNITE | 1 |  | UNITE | 1 | 1 | 1 |  | UNITE | 1 |  | UNITE | 1 |  | UNITE | 1 | O | C | ROT.FAIB | 20241001 | 1020692 | THELEDA B20L BLANC 3000K | 23.44 | 1 | 1 | 12 | 0.002 | 0.001 |  |  | 0 |  |  | 0 | 0 | 0 | 0 | 0 | 0 | 0 | 0 | 0 | 1.4 | 45.5 | 0 | 0 | 1.65 | 45 | 0 | 0
O | GMR | F200220 | THEBEN | THE1020693 | PROJ LED 20W NOIR IP65 3K 2220 LM FIXATION + VIS INOX | 4003468101582 | DD | ECLAIRAGE | D0 | APPAREIL D'ECLAIRAGE | D002 | ECLAIRAGE FONCT. LED | S | STOCK |  | 0 | EXONERE | 00,00% | 9405421000 | 00343 | THEBEN |  | ACTIF | N |  | UNITE |  | UNITE | 1 |  | UNITE | 1 | 1 | 1 |  | UNITE | 1 |  | UNITE | 1 |  | UNITE | 1 | O | A | ROT.FORT | 20241001 | 1020693 | THELEDA B20L NOIR 3000K | 23.44 | 1 | 1 | 12 | 0.002 | 0.001 |  |  | 0 |  |  | 0 | 0 | 0 | 0 | 0 | 0 | 0 | 0 | 0 | 1.4 | 40.4 | 0 | 0 | 1.65 | 45 | 0 | 0
O | GMR | F200220 | THEBEN | THE1020694 | PROJ LED 30W BLANC IP65 3K 3160 LM FIXATION + VIS INOX | 4003468101599 | DD | ECLAIRAGE | D0 | APPAREIL D'ECLAIRAGE | D002 | ECLAIRAGE FONCT. LED | S | STOCK |  | 0 | EXONERE | 00,00% | 9405421000 | 00343 | THEBEN |  | ACTIF | N |  | UNITE |  | UNITE | 1 |  | UNITE | 1 | 1 | 1 |  | UNITE | 1 |  | UNITE | 1 |  | UNITE | 1 | O |  | *ND | 20241001 | 1020694 | THELEDA B30L BLANC 3000K | 29.75 | 1 | 1 | 6 | 0.0032 | 0.001 |  |  | 0 |  |  | 0 | 0 | 0 | 0 | 0 | 0 | 0 | 0 | 0 | 1.4 | 68.25 | 0 | 0 | 1.65 | 79 | 0 | 0
O | GMR | F200220 | THEBEN | THE1020695 | PROJ LED 30W NOIR IP65 3K 3080 LM FIXATION + VIS INOX | 4003468101605 | DD | ECLAIRAGE | D0 | APPAREIL D'ECLAIRAGE | D002 | ECLAIRAGE FONCT. LED | S | STOCK |  | 0 | EXONERE | 00,00% | 9405421000 | 00343 | THEBEN |  | ACTIF | N |  | UNITE |  | UNITE | 1 |  | UNITE | 1 | 1 | 1 |  | UNITE | 1 |  | UNITE | 1 |  | UNITE | 1 | O | B | ROT.NORM | 20241001 | 1020695 | THELEDA B30L NOIR 3000K | 29.75 | 1 | 1 | 6 | 0.0032 | 0.001 |  |  | 0 |  |  | 0 | 0 | 0 | 0 | 0 | 0 | 0 | 0 | 0 | 1.4 | 68.8514 | 0 | 0 | 1.65 | 79 | 0 | 0
O | GMR | F200220 | THEBEN | THE1020696 | PROJ LED 50W BLANC IP65 3K 5100 LM FIXATION + VIS INOX | 4003468101612 | DD | ECLAIRAGE | D0 | APPAREIL D'ECLAIRAGE | D002 | ECLAIRAGE FONCT. LED | S | STOCK |  | 0 | EXONERE | 00,00% | 9405421000 | 00343 | THEBEN |  | ACTIF | N |  | UNITE |  | UNITE | 1 |  | UNITE | 1 | 1 | 1 |  | UNITE | 1 |  | UNITE | 1 |  | UNITE | 1 | O | C | ROT.FAIB | 20241001 | 1020696 | THELEDA B50L BLANC 3000K | 47.33 | 1 | 1 | 6 | 0.006 | 0.002 |  |  | 0 |  |  | 0 | 0 | 0 | 0 | 0 | 0 | 0 | 0 | 0 | 1.4 | 77.8 | 0 | 0 | 1.65 | 89 | 0 | 0
O | GMR | F200220 | THEBEN | THE1020697 | PROJ LED 50W NOIR IP65 3K 5020 LM FIXATION + VIS INOX | 4003468101629 | DD | ECLAIRAGE | D0 | APPAREIL D'ECLAIRAGE | D002 | ECLAIRAGE FONCT. LED | S | STOCK |  | 0 | EXONERE | 00,00% | 9405421000 | 00343 | THEBEN |  | ACTIF | N |  | UNITE |  | UNITE | 1 |  | UNITE | 1 | 1 | 1 |  | UNITE | 1 |  | UNITE | 1 |  | UNITE | 1 | O | B | ROT.NORM | 20241001 | 1020697 | THELEDA B50L NOIR 3000K | 47.33 | 1 | 1 | 6 | 0.006 | 0.002 |  |  | 0 |  |  | 0 | 0 | 0 | 0 | 0 | 0 | 0 | 0 | 0 | 1.4 | 85.801 | 0 | 0 | 1.65 | 89 | 0 | 0
O | GMR | F200220 | THEBEN | THE1020698 | PROJECTEUR LED 100W BLANC THELEDA B100L BLANC 3000K | 4003468101636 | DD | ECLAIRAGE | D0 | APPAREIL D'ECLAIRAGE | D002 | ECLAIRAGE FONCT. LED | S | STOCK |  | 0 | EXONERE | 00,00% | 9405421000 | 00343 | THEBEN |  | ACTIF | N |  | UNITE |  | UNITE | 1 |  | UNITE | 1 | 1 | 1 |  | UNITE | 1 |  | UNITE | 1 |  | UNITE | 1 | N | C | ROT.FAIB | 20241001 | 1020698 | THELEDA B100L BLANC 3000K | 96.11 | 1 | 1 | 6 | 0.0066 | 0.003 |  |  | 0 |  |  | 0 | 0 | 0 | 0 | 0 | 0 | 0 | 0 | 0 | 1 | 0 | 0 | 0 | 0 | 0 | 0 | 0
O | GMR | F200220 | THEBEN | THE1020699 | PROJECTEUR LED 100W NOIR THELEDA B100L NOIR 3000K | 4003468101643 | DD | ECLAIRAGE | D0 | APPAREIL D'ECLAIRAGE | D002 | ECLAIRAGE FONCT. LED | S | STOCK |  | 0 | EXONERE | 00,00% | 9405421000 | 00343 | THEBEN |  | ACTIF | N |  | UNITE |  | UNITE | 1 |  | UNITE | 1 | 1 | 1 |  | UNITE | 1 |  | UNITE | 1 |  | UNITE | 1 | N | C | ROT.FAIB | 20241001 | 1020699 | THELEDA B100L NOIR 3000K | 96.11 | 1 | 1 | 6 | 0.0066 | 0.003 |  |  | 0 |  |  | 0 | 0 | 0 | 0 | 0 | 0 | 0 | 0 | 0 | 1 | 0 | 0 | 0 | 0 | 0 | 0 | 0
O | GMR | F200220 | THEBEN | THE1020800 | PROJECTEUR LED S 8W BLC AVEC DETECTEUR 3000 K 840 LM | 4003468101872 | DD | ECLAIRAGE | D0 | APPAREIL D'ECLAIRAGE | D002 | ECLAIRAGE FONCT. LED | S | STOCK |  | 0 | EXONERE | 00,00% | 9405421000 | 00343 | THEBEN |  | ACTIF | N |  | UNITE |  | UNITE | 1 |  | UNITE | 1 | 1 | 1 |  | UNITE | 1 |  | UNITE | 1 |  | UNITE | 1 | N | C | ROT.FAIB | 20241001 | 1020800 | THELEDA S8-100 BLANC | 36.76 | 1 | 1 | 24 | 0.0008 | 0.3 |  |  | 0 |  |  | 0 | 0 | 0 | 0 | 0 | 0 | 0 | 0 | 0 | 1 | 0 | 0 | 0 | 0 | 0 | 0 | 0
O | GMR | F200220 | THEBEN | THE1020801 | PROJECTEUR LED S 8W NOIR AVEC DETECTEUR 3000 K 840 LM | 4003468101889 | DD | ECLAIRAGE | D0 | APPAREIL D'ECLAIRAGE | D002 | ECLAIRAGE FONCT. LED | S | STOCK |  | 0 | EXONERE | 00,00% | 9405421000 | 00343 | THEBEN |  | ACTIF | N |  | UNITE |  | UNITE | 1 |  | UNITE | 1 | 1 | 1 |  | UNITE | 1 |  | UNITE | 1 |  | UNITE | 1 | N | C | ROT.FAIB | 20241001 | 1020801 | THELEDA S8-100 NOIR | 36.76 | 1 | 1 | 24 | 0.0008 | 0.3 |  |  | 0 |  |  | 0 | 0 | 0 | 0 | 0 | 0 | 0 | 0 | 0 | 1 | 0 | 0 | 0 | 0 | 0 | 0 | 0
O | GMR | F200220 | THEBEN | THE1020802 | PROJECTEUR LED S 17W BLC AVEC DETECTEUR 4000 K 1800 LM | 4003468101902 | DD | ECLAIRAGE | D0 | APPAREIL D'ECLAIRAGE | D002 | ECLAIRAGE FONCT. LED | S | STOCK |  | 0 | EXONERE | 00,00% | 9405421000 | 00343 | THEBEN |  | ACTIF | N |  | UNITE |  | UNITE | 1 |  | UNITE | 1 | 1 | 1 |  | UNITE | 1 |  | UNITE | 1 |  | UNITE | 1 | N | C | ROT.FAIB | 20241001 | 1020802 | THELEDA S17-100 BLANC | 46.84 | 1 | 1 | 16 | 0.0014 | 0.35 |  |  | 0 |  |  | 0 | 0 | 0 | 0 | 0 | 0 | 0 | 0 | 0 | 1 | 0 | 0 | 0 | 0 | 0 | 0 | 0
O | GMR | F200220 | THEBEN | THE1020803 | PROJECTEUR LED S 17W NOIR AVECDETECTEUR 4000 K 1800 LM | 4003468101896 | DD | ECLAIRAGE | D0 | APPAREIL D'ECLAIRAGE | D002 | ECLAIRAGE FONCT. LED | S | STOCK |  | 0 | EXONERE | 00,00% | 9405421000 | 00343 | THEBEN |  | ACTIF | N |  | UNITE |  | UNITE | 1 |  | UNITE | 1 | 1 | 1 |  | UNITE | 1 |  | UNITE | 1 |  | UNITE | 1 | N | C | ROT.FAIB | 20241001 | 1020803 | THELEDA S17-100 NOIR | 46.84 | 1 | 1 | 16 | 0.0016 | 0.35 |  |  | 0 |  |  | 0 | 0 | 0 | 0 | 0 | 0 | 0 | 0 | 0 | 1 | 0 | 0 | 0 | 0 | 0 | 0 | 0
O | GMR | F200220 | THEBEN | THE1020902 | THELEDA D SU AL 3000K | 4003468101223 | DD | ECLAIRAGE | D0 | APPAREIL D'ECLAIRAGE | D002 | ECLAIRAGE FONCT. LED | S | STOCK |  | 0 | EXONERE | 00,00% | 9405421000 | 00343 | THEBEN | X | EN CDE SPECIALE | N |  | UNITE |  | UNITE | 1 |  | UNITE | 1 | 1 | 1 |  | UNITE | 1 |  | UNITE | 1 |  | UNITE | 1 | O | C | ROT.FAIB | 20241001 | 1020902 | THELEDA D SU AL 3000K | 91.82 | 1 | 1 | 1 | 0.0017 | 0.001 |  |  | 0 |  |  | 0 | 0 | 0 | 0 | 0 | 0 | 0 | 0 | 0 | 1.4 | 124 | 0 | 0 | 1.65 | 146.1654 | 0 | 0
O | GMR | F200220 | THEBEN | THE1030016 | DÉTECTEUR MOUVEMENTS COMPACT ENC PLAFOND 360° BLC 1C IP 44 | 4003468101117 | DD | ECLAIRAGE | D0 | APPAREIL D'ECLAIRAGE | D010 | GESTION DE L'ECLAIRAGE | S | STOCK |  | 0 | EXONERE | 00,00% | 8536508000 | 00343 | THEBEN |  | ACTIF | N |  | UNITE |  | UNITE | 1 |  | UNITE | 1 | 1 | 1 |  | UNITE | 1 |  | UNITE | 1 |  | UNITE | 1 | O | B | ROT.NORM | 20241001 | 1030016 | LUXA 103-100 C DE BLANC | 23 | 1 | 1 | 50 | 0.0012 | 0.2 |  |  | 0 |  |  | 0 | 0 | 0 | 0 | 0 | 0 | 0 | 0 | 0 | 1.4 | 59.15 | 0 | 0 | 1.65 | 69.73 | 0 | 0
O | GMR | F200220 | THEBEN | THE1030052 | DÉTECTEUR PRÉSENCE 360° BLC ENCASTRÉ PLAFOND 1 CONTACT | 4003468101735 | DD | ECLAIRAGE | D0 | APPAREIL D'ECLAIRAGE | D010 | GESTION DE L'ECLAIRAGE | S | STOCK |  | 0 | EXONERE | 00,00% | 8536508000 | 00343 | THEBEN |  | ACTIF | N |  | UNITE |  | UNITE | 1 |  | UNITE | 1 | 1 | 1 |  | UNITE | 1 |  | UNITE | 1 |  | UNITE | 1 | O | B | ROT.NORM | 20241001 | 1030052 | LUXA 103 S360-100-12 DE-UP WH | 28.75 | 1 | 1 | 1 | 0.0005 | 0.126 |  |  | 0 |  |  | 0 | 0 | 0 | 0 | 0 | 0 | 0 | 0 | 0 | 1.4 | 50.4 | 0 | 0 | 1.65 | 59 | 0 | 0
O | GMR | F200220 | THEBEN | THE1030053 | LUXA 103 S360 101 12 DE UP WH | 4003468101742 | DD | ECLAIRAGE | D0 | APPAREIL D'ECLAIRAGE | D010 | GESTION DE L'ECLAIRAGE | S | STOCK |  | 0 | EXONERE | 00,00% | 8536508000 | 00343 | THEBEN |  | ACTIF | N |  | UNITE |  | UNITE | 1 |  | UNITE | 1 | 1 | 1 |  | UNITE | 1 |  | UNITE | 1 |  | UNITE | 1 | O | B | ROT.NORM | 20241001 | 1030053 | LUXA 103 S360-101-12 DE-UP WH | 35 | 1 | 1 | 1 | 0.0005 | 0.121 |  |  | 0 |  |  | 0 | 0 | 0 | 0 | 0 | 0 | 0 | 0 | 0 | 1.4 | 61.75 | 0 | 0 | 1.65 | 69 | 0 | 0
O | GMR | F200220 | THEBEN | THE1030062 | LUXA 103 S360 100 12 AP WH | 4003468101759 | DD | ECLAIRAGE | D0 | APPAREIL D'ECLAIRAGE | D010 | GESTION DE L'ECLAIRAGE | S | STOCK |  | 0 | EXONERE | 00,00% | 8536508000 | 00343 | THEBEN |  | ACTIF | N |  | UNITE |  | UNITE | 1 |  | UNITE | 1 | 1 | 1 |  | UNITE | 1 |  | UNITE | 1 |  | UNITE | 1 | O | B | ROT.NORM | 20241001 | 1030062 | LUXA 103 S360-100-12 AP WH | 28.75 | 1 | 1 | 1 | 0.0004 | 0.159 |  |  | 0 |  |  | 0 | 0 | 0 | 0 | 0 | 0 | 0 | 0 | 0 | 1.4 | 51.6477 | 0 | 0 | 1.65 | 59.88 | 0 | 0
O | GMR | F200220 | THEBEN | THE1030063 | DÉTECTEUR MOUVEMENTS PLAFOND 360 DEG BLC 1C | 4003468101766 | DD | ECLAIRAGE | D0 | APPAREIL D'ECLAIRAGE | D010 | GESTION DE L'ECLAIRAGE | S | STOCK |  | 0 | EXONERE | 00,00% | 8536508000 | 00343 | THEBEN |  | ACTIF | N |  | UNITE |  | UNITE | 1 |  | UNITE | 1 | 1 | 1 |  | UNITE | 1 |  | UNITE | 1 |  | UNITE | 1 | O | C | ROT.FAIB | 20241001 | 1030063 | LUXA 103 S360-101-12 AP WH | 35 | 1 | 1 | 1 | 0.0004 | 0.159 |  |  | 0 |  |  | 0 | 0 | 0 | 0 | 0 | 0 | 0 | 0 | 0 | 1.4 | 61.75 | 0 | 0 | 1.65 | 75 | 0 | 0
O | GMR | F200220 | THEBEN | THE1030072 | LUXA 103 S360-100-28 DE-UP WH | 4003468101773 | DD | ECLAIRAGE | D0 | APPAREIL D'ECLAIRAGE | D010 | GESTION DE L'ECLAIRAGE | S | STOCK |  | 0 | EXONERE | 00,00% | 8536508000 | 00343 | THEBEN |  | ACTIF | N |  | UNITE |  | UNITE | 1 |  | UNITE | 1 | 1 | 1 |  | UNITE | 1 |  | UNITE | 1 |  | UNITE | 1 | O | C | ROT.FAIB | 20241001 | 1030072 | LUXA 103 S360-100-28 DE-UP WH | 55 | 1 | 1 | 1 | 0.0006 | 0.128 |  |  | 0 |  |  | 0 | 0 | 0 | 0 | 0 | 0 | 0 | 0 | 0 | 1.4 | 97 | 0 | 0 | 1.2843 | 95 | 0 | 0
O | GMR | F200220 | THEBEN | THE1030082 | DÉTECTEUR PRÉSENCE PLAF 360° 1C COULOIR BLANC | 4003468101780 | DD | ECLAIRAGE | D0 | APPAREIL D'ECLAIRAGE | D010 | GESTION DE L'ECLAIRAGE | S | STOCK |  | 0 | EXONERE | 00,00% | 8536508000 | 00343 | THEBEN | X | EN CDE SPECIALE | N |  | UNITE |  | UNITE | 1 |  | UNITE | 1 | 1 | 1 |  | UNITE | 1 |  | UNITE | 1 |  | UNITE | 1 | N | C | ROT.FAIB | 20241001 | 1030082 | LUXA 103 S360-100-28 AP WH | 55 | 1 | 1 | 1 | 0.0006 | 0.172 |  |  | 0 |  |  | 0 | 0 | 0 | 0 | 0 | 0 | 0 | 0 | 0 | 1 | 0 | 0 | 0 | 0 | 0 | 0 | 0
O | GMR | F200220 | THEBEN | THE1030540 | DETECTEUR THEMOVA S360-100 FLAT DE WH | 4003468101698 | DD | ECLAIRAGE | D0 | APPAREIL D'ECLAIRAGE | D010 | GESTION DE L'ECLAIRAGE | S | STOCK |  | 0 | EXONERE | 00,00% | 8536508000 | 00343 | THEBEN | X | EN CDE SPECIALE | N |  | UNITE |  | UNITE | 1 |  | UNITE | 1 | 1 | 1 |  | UNITE | 1 |  | UNITE | 1 |  | UNITE | 1 | O | B | ROT.NORM | 20241001 | 1030540 | THEMOVA S360-100 FLAT DE WH | 58.535 | 1 | 1 | 1 | 0.0009 | 0.22 |  |  | 0 |  |  | 0 | 0 | 0 | 0 | 0 | 0 | 0 | 0 | 0 | 1.4 | 74.6 | 0 | 0 | 1.65 | 89 | 0 | 0
O | GMR | F200220 | THEBEN | THE1030545 | THEMOVA S360-101 FLAT DE WH REMPLACE THEB1030565 | 4003468101704 | DD | ECLAIRAGE | D0 | APPAREIL D'ECLAIRAGE | D010 | GESTION DE L'ECLAIRAGE | S | STOCK |  | 0 | EXONERE | 00,00% | 8536508000 | 00343 | THEBEN |  | ACTIF | N |  | UNITE |  | UNITE | 1 |  | UNITE | 1 | 1 | 1 |  | UNITE | 1 |  | UNITE | 1 |  | UNITE | 1 | O | B | ROT.NORM | 20241001 | 1030545 | THE MOVA S360-101 FLAT DE WH | 63.35 | 1 | 1 | 1 | 0.0009 | 0.22 |  |  | 0 |  |  | 0 | 0 | 0 | 0 | 0 | 0 | 0 | 0 | 0 | 1.4 | 87.6 | 0 | 0 | 1.65 | 99 | 0 | 0
O | GMR | F200220 | THEBEN | THE1030550 | DETECTEUR THE MOVA S360-100 SA1 CANAL DÉTECTION | 7612748005013 | DD | ECLAIRAGE | D0 | APPAREIL D'ECLAIRAGE | D010 | GESTION DE L'ECLAIRAGE | S | STOCK |  | 0 | EXONERE | 00,00% | 8536508000 | 00343 | THEBEN | X | EN CDE SPECIALE | N |  | UNITE |  | UNITE | 1 |  | UNITE | 1 | 1 | 1 |  | UNITE | 1 |  | UNITE | 1 |  | UNITE | 1 | N | C | ROT.FAIB | 20241001 | 1030550 | THEMOVA S360-100 AP BLANC | 75.24 | 1 | 1 | 1 | 0.0009 | 0.22 |  |  | 0 |  |  | 0 | 0 | 0 | 0 | 0 | 0 | 0 | 0 | 0 | 1.4 | 76 | 0 | 0 | 1.65 | 89 | 0 | 0
O | GMR | F200220 | THEBEN | THE1030555 | DETECTEUR THE MOVA S360-100 SA2 CANAUX DÉTECTION + PRÉSENCE | 7612748005075 | DD | ECLAIRAGE | D0 | APPAREIL D'ECLAIRAGE | D010 | GESTION DE L'ECLAIRAGE | S | STOCK |  | 0 | EXONERE | 00,00% | 8536508000 | 00343 | THEBEN |  | ACTIF | N |  | UNITE |  | UNITE | 1 |  | UNITE | 1 | 1 | 1 |  | UNITE | 1 |  | UNITE | 1 |  | UNITE | 1 | N | C | ROT.FAIB | 20241001 | 1030555 | THEMOVA S360-101 AP BLANC | 86.67 | 1 | 1 | 1 | 0.0013 | 0.22 |  |  | 0 |  |  | 0 | 0 | 0 | 0 | 0 | 0 | 0 | 0 | 0 | 1.4 | 89.6 | 0 | 0 | 1.65 | 105.5919 | 0 | 0
O | GMR | F200220 | THEBEN | THE1060200 | DETECTEUR THE PICCOLA S360-100MINI ENCASTRE BLANC IP21 | 4003468100622 | DD | ECLAIRAGE | D0 | APPAREIL D'ECLAIRAGE | D010 | GESTION DE L'ECLAIRAGE | S | STOCK |  | 0 | EXONERE | 00,00% | 8536508000 | 00343 | THEBEN |  | ACTIF | N |  | UNITE |  | UNITE | 1 |  | UNITE | 1 | 1 | 1 |  | UNITE | 1 |  | UNITE | 1 |  | UNITE | 1 | O | C | ROT.FAIB | 20241001 | 1060200 | THEPICCOLA S360-100 DE WH | 40.77 | 1 | 1 | 1 | 0.0008 | 0.175 |  |  | 0 |  |  | 0 | 0 | 0 | 0 | 0 | 0 | 0 | 0 | 0 | 1.4 | 70.75 | 0 | 0 | 1.65 | 85 | 0 | 0
O | GMR | F200220 | THEBEN | THE1080403 | INTER CRÉPUSLAIRE 2 À 2000 LUXCELLULE SAILLIE | 4003468101544 | CC | COMMUNICATIONS ET SECURITES | C1 | ALARMES | C104 | DETECTEURS-CARILLONS | S | STOCK |  | 0 | EXONERE | 00,00% | 8536508000 | 00343 | THEBEN |  | ACTIF | N |  | UNITE |  | UNITE | 1 |  | UNITE | 1 | 1 | 1 |  | UNITE | 1 |  | UNITE | 1 |  | UNITE | 1 | O | B | ROT.NORM | 20241001 | 1080403 | LUNA 108 PLUS AL BLISTER | 59.09 | 1 | 1 | 10 | 0.0009 | 0.18 |  |  | 0 |  |  | 0 | 0 | 0 | 0 | 0 | 0 | 0 | 0 | 0 | 1.4 | 118.35 | 0 | 0 | 1.65 | 140.4365 | 0 | 0
O | GMR | F200220 | THEBEN | THE1090200 | INTERRUPTEUR CREPUSCULAIRE 2 A 2000 LUX REGL ANALOGIQUE | 4003468109014 | CC | COMMUNICATIONS ET SECURITES | C1 | ALARMES | C104 | DETECTEURS-CARILLONS | S | STOCK |  | 0 | EXONERE | 00,00% | 8536508000 | 00343 | THEBEN | X | EN CDE SPECIALE | N |  | UNITE |  | UNITE | 1 |  | UNITE | 1 | 1 | 1 |  | UNITE | 1 |  | UNITE | 1 |  | UNITE | 1 | N | C | ROT.FAIB | 20241001 | 1090200 | LUNA 109 CEL. ENCASTREE | 88.029 | 1 | 1 | 1 | 0.0011 | 0.355 |  |  | 0 |  |  | 0 | 0 | 0 | 0 | 0 | 0 | 0 | 0 | 0 | 1.4 | 120.85 | 0 | 0 | 1.65 | 142.4427 | 0 | 0
O | GMR | F200220 | THEBEN | THE1100910 | INTER CREPUSCULE LU110/1100910ANALOGIQUE REMPLACE 1100100 | 4003468110027 | CC | COMMUNICATIONS ET SECURITES | C1 | ALARMES | C104 | DETECTEURS-CARILLONS | S | STOCK |  | 0 | EXONERE | 00,00% | 8536508000 | 00343 | THEBEN |  | ACTIF | N |  | UNITE |  | UNITE | 1 |  | UNITE | 1 | 1 | 1 |  | UNITE | 1 |  | UNITE | 1 |  | UNITE | 1 | O | B | ROT.NORM | 20241001 | 1100910 | LUNA 110 PLUS AL | 99.1755 | 1 | 1 | 1 | 0.0007 | 0.206 |  |  | 0 |  |  | 0 | 0 | 0 | 0 | 0 | 0 | 0 | 0 | 0 | 1.4 | 150.1 | 0 | 0 | 1.65 | 176.9229 | 0 | 0
O | GMR | F200220 | THEBEN | THE1260900 | INTERRUPTEUR CRÉPUSCULAIRE 2 A 200 LUX CAPTEUR INTÉGRÉ | 4003468120088 | CC | COMMUNICATIONS ET SECURITES | C1 | ALARMES | C104 | DETECTEURS-CARILLONS | S | STOCK |  | 0 | EXONERE | 00,00% | 8536508000 | 00343 | THEBEN | X | EN CDE SPECIALE | N |  | UNITE |  | UNITE | 1 |  | UNITE | 1 | 1 | 1 |  | UNITE | 1 |  | UNITE | 1 |  | UNITE | 1 | N | C | ROT.FAIB | 20241001 | 1260900 | LUNA 126 STAR E | 33.24 | 1 | 1 | 10 | 0.0009 | 0.211 |  |  | 0 |  |  | 0 | 0 | 0 | 0 | 0 | 0 | 0 | 0 | 0 | 1 | 0 | 0 | 0 | 0 | 0 | 0 | 0
O | GMR | F200220 | THEBEN | THE1700130 | HORLOGE ASTRO SELEKTA 170 TOP3REMPLACE 1700100 | 4003468170120 | BB | APPAREILLAGE & COURANT FORT | B0 | APPAREILLAGES ELECTRIQUE | B099 | APPAREILLAGES DIVERS | S | STOCK |  | 2 | 8,50% SOUMIS | 08,50% | 9107000000 | 00343 | THEBEN |  | ACTIF | N |  | UNITE |  | UNITE | 1 |  | UNITE | 1 | 1 | 1 |  | UNITE | 1 |  | UNITE | 1 |  | UNITE | 1 | N | B | ROT.NORM | 20241001 | 1700130 | SELEKTA 170 TOP3 | 145.341 | 1 | 1 | 1 | 0.0004 | 0.145 |  |  | 0 |  |  | 0 | 0 | 0 | 0 | 0 | 0 | 0 | 0 | 0 | 1.4 | 256.36 | 0 | 0 | 1.65 | 357.32 | 0 | 0
O | GMR | F200220 | THEBEN | THE1710330 | HORLOGE ASTRO SELEKTA 171 TOP3RC "ELIGIBLE" REMPLACE 1710100 | 4003468170168 | BB | APPAREILLAGE & COURANT FORT | B0 | APPAREILLAGES ELECTRIQUE | B099 | APPAREILLAGES DIVERS | S | STOCK |  | 2 | 8,50% SOUMIS | 08,50% | 9107000000 | 00343 | THEBEN |  | ACTIF | N |  | UNITE |  | UNITE | 1 |  | UNITE | 1 | 1 | 1 |  | UNITE | 1 |  | UNITE | 1 |  | UNITE | 1 | O | B | ROT.NORM | 20241001 | 1710330 | SELEKTA 171 TOP3 RC | 95 | 1 | 1 | 1 | 0.0004 | 0.165 |  |  | 0 |  |  | 0 | 0 | 0 | 0 | 0 | 0 | 0 | 0 | 0 | 1.4 | 167.56 | 0 | 0 | 1.65 | 197.51 | 0 | 0
O | GMR | F200220 | THEBEN | THE1720330 | SELEKTA 172 TOP3 RC ELIGIBLE CEE RES-EC-107 | 4003468170243 | BB | APPAREILLAGE & COURANT FORT | B0 | APPAREILLAGES ELECTRIQUE | B099 | APPAREILLAGES DIVERS | S | STOCK |  | 2 | 8,50% SOUMIS | 08,50% | 9107000000 | 00343 | THEBEN | X | EN CDE SPECIALE | N |  | UNITE |  | UNITE | 1 |  | UNITE | 1 | 1 | 1 |  | UNITE | 1 |  | UNITE | 1 |  | UNITE | 1 | N |  | *ND | 20241001 | 1720330 | SELEKTA 172 TOP3 RC | 144.2 | 1 | 1 | 1 | 0.0004 | 0.18 |  |  | 0 |  |  | 0 | 0 | 0 | 0 | 0 | 0 | 0 | 0 | 0 | 1.4 | 0 | 0 | 0 | 1.65 | 0 | 0 | 0
O | GMR | F200220 | THEBEN | THE1750152 | HORLOGE ASTRO SELEKTA 175 TOP2BLISTER | 4003468170113 | BB | APPAREILLAGE & COURANT FORT | B0 | APPAREILLAGES ELECTRIQUE | B099 | APPAREILLAGES DIVERS | S | STOCK |  | 2 | 8,50% SOUMIS | 08,50% | 9107000000 | 00343 | THEBEN | X | EN CDE SPECIALE | N |  | UNITE |  | UNITE | 1 |  | UNITE | 1 | 1 | 1 |  | UNITE | 1 |  | UNITE | 1 |  | UNITE | 1 | N | A | ROT.FORT | 20241001 | 1750152 | SELEKTA 175 TOP2 BLISTER | 136.287 | 1 | 1 | 1 | 0.0009 | 0.155 |  |  | 0 |  |  | 0 | 0 | 0 | 0 | 0 | 0 | 0 | 0 | 0 | 1.4 | 197.47 | 0 | 0 | 1.65 | 232.744 | 0 | 0
O | GMR | F200220 | THEBEN | THE1800001 | INTER HORAIRE MÉCANIQUE 24H RÉSERVE DE MARCHE 1C UNIP | 4003468183311 | CC | COMMUNICATIONS ET SECURITES | C4 | GESTION DU TEMPS | C401 | GESTION DU TEMPS | S | STOCK |  | 2 | 8,50% SOUMIS | 08,50% | 9107000000 | 00343 | THEBEN |  | ACTIF | N |  | UNITE |  | UNITE | 1 |  | UNITE | 1 | 1 | 1 |  | UNITE | 1 |  | UNITE | 1 |  | UNITE | 1 | N | A | ROT.FORT | 20241001 | 1800001 | SUL 180 A | 16.7 | 1 | 1 | 1 | 0.0018 | 0.09 |  |  | 0 |  |  | 0 | 0 | 0 | 0 | 0 | 0 | 0 | 0 | 0 | 1.32 | 27.79 | 0 | 0 | 1.65 | 34.72 | 0 | 0
O | GMR | F200220 | THEBEN | THE1810011 | HORLOGE SUL181D JOURN | 4003468182383 | BB | APPAREILLAGE & COURANT FORT | B0 | APPAREILLAGES ELECTRIQUE | B099 | APPAREILLAGES DIVERS | S | STOCK |  | 2 | 8,50% SOUMIS | 08,50% | 9107000000 | 00343 | THEBEN |  | ACTIF | N |  | UNITE |  | UNITE | 1 |  | UNITE | 1 | 1 | 1 |  | UNITE | 1 |  | UNITE | 1 |  | UNITE | 1 | O | A | ROT.FORT | 20241001 | 1810011 | SUL 181 D | 55.764 | 1 | 1 | 1 | 0.0006 | 0.17 |  |  | 0 |  |  | 0 | 0 | 0 | 0 | 0 | 0 | 0 | 0 | 0 | 1.4 | 94.1 | 0 | 0 | 1.65 | 110.8939 | 0 | 0
O | GMR | F200220 | THEBEN | THE1810151 | HORLOGE SUL181H 1810151 BLIST STOP VOIR 1810011 | 4003468182741 | CC | COMMUNICATIONS ET SECURITES | C4 | GESTION DU TEMPS | C401 | GESTION DU TEMPS | S | STOCK |  | 2 | 8,50% SOUMIS | 08,50% | 9107000000 | 00343 | THEBEN | X | EN CDE SPECIALE | N |  | UNITE |  | UNITE | 1 |  | UNITE | 1 | 1 | 1 |  | UNITE | 1 |  | UNITE | 1 |  | UNITE | 1 | N | A | ROT.FORT | 20241001 | 1810151 | SUL 181 D BLISTER | 44.92 | 1 | 1 | 10 | 0.0009 | 0.17 |  |  | 0 |  |  | 0 | 0 | 0 | 0 | 0 | 0 | 0 | 0 | 0 | 1.4 | 75.21 | 0 | 0 | 1.65 | 88.6326 | 0 | 0
O | GMR | F200220 | THEBEN | THE1900001 | INTER HORAIRE MÉCANIQUE 7 JRS RÉSERVE DE MARCHE 1C UNIP | 4003468190050 | BB | APPAREILLAGE & COURANT FORT | B0 | APPAREILLAGES ELECTRIQUE | B099 | APPAREILLAGES DIVERS | S | STOCK |  | 2 | 8,50% SOUMIS | 08,50% | 9107000000 | 00343 | THEBEN |  | ACTIF | N |  | UNITE |  | UNITE | 1 |  | UNITE | 1 | 1 | 1 |  | UNITE | 1 |  | UNITE | 1 |  | UNITE | 1 | O | C | ROT.FAIB | 20241001 | 1900001 | MEM 190 A | 69.0345 | 1 | 1 | 1 | 0.0002 | 0.09 |  |  | 0 |  |  | 0 | 0 | 0 | 0 | 0 | 0 | 0 | 0 | 0 | 1.4 | 121.8 | 0 | 0 | 1.65 | 143.52 | 0 | 0
O | GMR | F200220 | THEBEN | THE1910011 | HORLOGE SUL191W HEBDO | 4003468191040 | CC | COMMUNICATIONS ET SECURITES | C4 | GESTION DU TEMPS | C401 | GESTION DU TEMPS | S | STOCK |  | 2 | 8,50% SOUMIS | 08,50% | 9107000000 | 00343 | THEBEN |  | ACTIF | N |  | UNITE |  | UNITE | 1 |  | UNITE | 1 | 1 | 1 |  | UNITE | 1 |  | UNITE | 1 |  | UNITE | 1 | O | C | ROT.FAIB | 20241001 | 1910011 | SUL 191 W | 88.002 | 1 | 1 | 1 | 0.0006 | 0.175 |  |  | 0 |  |  | 0 | 0 | 0 | 0 | 0 | 0 | 0 | 0 | 0 | 1.4 | 137.19 | 0 | 0 | 1.65 | 161.6677 | 0 | 0
O | GMR | F200220 | THEBEN | THE2010300 | DETECTEUR THE PASSA P360-101 DETECT PRESENCE 1C LUM + 1C CV | 7612748006478 | BB | APPAREILLAGE & COURANT FORT | B0 | APPAREILLAGES ELECTRIQUE | B099 | APPAREILLAGES DIVERS | S | STOCK |  | 0 | EXONERE | 00,00% | 9031499000 | 00343 | THEBEN | X | EN CDE SPECIALE | N |  | UNITE |  | UNITE | 1 |  | UNITE | 1 | 1 | 1 |  | UNITE | 1 |  | UNITE | 1 |  | UNITE | 1 | N | B | ROT.NORM | 20241001 | 2010300 | THEPASSA P360-101 UP BLANC | 101.808 | 1 | 1 | 1 | 0.0012 | 0.24 |  |  | 0 |  |  | 0 | 0 | 0 | 0 | 0 | 0 | 0 | 0 | 0 | 1.4 | 114.65 | 0 | 0 | 1.65 | 135.135 | 0 | 0
O | GMR | F200220 | THEBEN | THE2060650 | THE MURA S180-100 UP BLANC | 4003468200117 | DD | ECLAIRAGE | D0 | APPAREIL D'ECLAIRAGE | D010 | GESTION DE L'ECLAIRAGE | S | STOCK |  | 0 | EXONERE | 00,00% | 9031499000 | 00343 | THEBEN | X | EN CDE SPECIALE | N |  | UNITE |  | UNITE | 1 |  | UNITE | 1 | 1 | 1 |  | UNITE | 1 |  | UNITE | 1 |  | UNITE | 1 | N | C | ROT.FAIB | 20241001 | 2060650 | THEMURA S180-100 UP BLANC | 54.68 | 1 | 1 | 1 | 0.0006 | 0.16 |  |  | 0 |  |  | 0 | 0 | 0 | 0 | 0 | 0 | 0 | 0 | 0 | 1.4 | 0 | 0 | 0 | 1.65 | 0 | 0 | 0
O | GMR | F200220 | THEBEN | THE2060655 | THEMURA S180-101 UP BLANC DETECT. DE PRESENCE 180° | 4003468200124 | BB | APPAREILLAGE & COURANT FORT | B0 | APPAREILLAGES ELECTRIQUE | B099 | APPAREILLAGES DIVERS | S | STOCK |  | 0 | EXONERE | 00,00% | 9031499000 | 00343 | THEBEN | X | EN CDE SPECIALE | N |  | UNITE |  | UNITE | 1 |  | UNITE | 1 | 1 | 1 |  | UNITE | 1 |  | UNITE | 1 |  | UNITE | 1 | N |  | *ND | 20241001 | 2060655 | THEMURA S180-101 UP BLANC | 76.06 | 1 | 1 | 1 | 0.0006 | 0.12 |  |  | 0 |  |  | 0 | 0 | 0 | 0 | 0 | 0 | 0 | 0 | 0 | 1.4 | 0 | 0 | 0 | 1.65 | 0 | 0 | 0
O | GMR | F200220 | THEBEN | THE2080020 | THERONDA P360-100 M UP BLANC | 7612748006171 | DD | ECLAIRAGE | D0 | APPAREIL D'ECLAIRAGE | D010 | GESTION DE L'ECLAIRAGE | S | STOCK |  | 0 | EXONERE | 00,00% | 8536508000 | 00343 | THEBEN | X | EN CDE SPECIALE | N |  | UNITE |  | UNITE | 1 |  | UNITE | 1 | 1 | 1 |  | UNITE | 1 |  | UNITE | 1 |  | UNITE | 1 | N |  | *ND | 20241001 | 2080020 | THERONDA P360-100 M UP BLANC | 116.115 | 1 | 1 | 1 | 0.0013 | 0.225 |  |  | 0 |  |  | 0 | 0 | 0 | 0 | 0 | 0 | 0 | 0 | 0 | 1.4 | 0 | 0 | 0 | 1.65 | 0 | 0 | 0
O | GMR | F200220 | THEBEN | THE2080030 | THERONDA P360 SLAVE UP BLANC | 7612748006119 | DD | ECLAIRAGE | D0 | APPAREIL D'ECLAIRAGE | D010 | GESTION DE L'ECLAIRAGE | S | STOCK |  | 0 | EXONERE | 00,00% | 8536508000 | 00343 | THEBEN | X | EN CDE SPECIALE | N |  | UNITE |  | UNITE | 1 |  | UNITE | 1 | 1 | 1 |  | UNITE | 1 |  | UNITE | 1 |  | UNITE | 1 | N | C | ROT.FAIB | 20241001 | 2080030 | THERONDA P360 SLAVE UP BLANC | 113.39 | 1 | 1 | 1 | 0.0013 | 0.225 |  |  | 0 |  |  | 0 | 0 | 0 | 0 | 0 | 0 | 0 | 0 | 0 | 1.4 | 109.9 | 0 | 0 | 1.65 | 129.5044 | 0 | 0
O | GMR | F200220 | THEBEN | THE2080040 | THERONDA P360-110 DALI UP WH | 7612748006348 | BB | APPAREILLAGE & COURANT FORT | B0 | APPAREILLAGES ELECTRIQUE | B099 | APPAREILLAGES DIVERS | S | STOCK |  | 0 | EXONERE | 00,00% | 8536508000 | 00343 | THEBEN | X | EN CDE SPECIALE | N |  | UNITE |  | UNITE | 1 |  | UNITE | 1 | 1 | 1 |  | UNITE | 1 |  | UNITE | 1 |  | UNITE | 1 | N | B | ROT.NORM | 20241001 | 2080040 | THERONDA P360-110 DALI UP WH | 126.2856 | 1 | 1 | 1 | 0.0013 | 0.215 |  |  | 0 |  |  | 0 | 0 | 0 | 0 | 0 | 0 | 0 | 0 | 0 | 1.4 | 0 | 0 | 0 | 1.65 | 0 | 0 | 0
O | GMR | F200220 | THEBEN | THE2080045 | THERONDA P360-330 DALI UP BLAN | 7612748006317 | DD | ECLAIRAGE | D0 | APPAREIL D'ECLAIRAGE | D010 | GESTION DE L'ECLAIRAGE | S | STOCK |  | 0 | EXONERE | 00,00% | 8536508000 | 00343 | THEBEN | X | EN CDE SPECIALE | N |  | UNITE |  | UNITE | 1 |  | UNITE | 1 | 1 | 1 |  | UNITE | 1 |  | UNITE | 1 |  | UNITE | 1 | N | B | ROT.NORM | 20241001 | 2080045 | THERONDA P360-330 DALI UP WH | 153.8152 | 1 | 1 | 1 | 0.0012 | 0.215 |  |  | 0 |  |  | 0 | 0 | 0 | 0 | 0 | 0 | 0 | 0 | 0 | 1.4 | 225.15 | 0 | 0 | 1.65 | 265.3636 | 0 | 0
O | GMR | F200220 | THEBEN | THE2080580 | THERONDA DALI S360-110 UP | 7612748006379 | BB | APPAREILLAGE & COURANT FORT | B0 | APPAREILLAGES ELECTRIQUE | B099 | APPAREILLAGES DIVERS | S | STOCK |  | 0 | EXONERE | 00,00% | 8536508000 | 00343 | THEBEN | X | EN CDE SPECIALE | N |  | UNITE |  | UNITE | 1 |  | UNITE | 1 | 1 | 1 |  | UNITE | 1 |  | UNITE | 1 |  | UNITE | 1 | O | B | ROT.NORM | 20241001 | 2080580 | THERONDA S360-110 DALI UP WH | 105.84 | 1 | 1 | 1 | 0.0012 | 0.22 |  |  | 0 |  |  | 0 | 0 | 0 | 0 | 0 | 0 | 0 | 0 | 0 | 1.4 | 199.95 | 0 | 0 | 1.65 | 235.6743 | 0 | 0
O | GMR | F200220 | THEBEN | THE6080101 | HORLOGE PROGRAMMABLE DIGITALE 1 CANAL TR608 TOP 2 S | 4003468600115 | CC | COMMUNICATIONS ET SECURITES | C4 | GESTION DU TEMPS | C401 | GESTION DU TEMPS | S | STOCK |  | 2 | 8,50% SOUMIS | 08,50% | 9107000000 | 00343 | THEBEN |  | ACTIF | N |  | UNITE |  | UNITE | 1 |  | UNITE | 1 | 1 | 1 |  | UNITE | 1 |  | UNITE | 1 |  | UNITE | 1 | O | C | ROT.FAIB | 20241001 | 6080101 | TR 608 TOP2 S | 81.981 | 1 | 1 | 1 | 0.0003 | 0.175 |  |  | 0 |  |  | 0 | 0 | 0 | 0 | 0 | 0 | 0 | 0 | 0 | 1.4 | 144.6145 | 0 | 0 | 1.65 | 170.44 | 0 | 0
O | GMR | F200220 | THEBEN | THE6080403 | INTERRUPTEUR HORAIRE DIGITAL 1 MODULE 24H 7J 1 C INV | 4003468600139 | CC | COMMUNICATIONS ET SECURITES | C4 | GESTION DU TEMPS | C401 | GESTION DU TEMPS | S | STOCK |  | 2 | 8,50% SOUMIS | 08,50% | 9107000000 | 00343 | THEBEN |  | ACTIF | N |  | UNITE |  | UNITE | 1 |  | UNITE | 1 | 1 | 1 |  | UNITE | 1 |  | UNITE | 1 |  | UNITE | 1 | O | C | ROT.FAIB | 20241001 | 6080403 | TR 608 TOP2 S BLISTER | 60.02 | 1 | 1 | 10 | 0.0009 | 0.125 |  |  | 0 |  |  | 0 | 0 | 0 | 0 | 0 | 0 | 0 | 0 | 0 | 1.4 | 148.8 | 0 | 0 | 1.65 | 175.3849 | 0 | 0
O | GMR | F200220 | THEBEN | THE6100130 | INTER HORAIRE DIG 24H 7J 230V REMPLACE THEB6100100 | 4003468610299 | CC | COMMUNICATIONS ET SECURITES | C4 | GESTION DU TEMPS | C401 | GESTION DU TEMPS | S | STOCK |  | 2 | 8,50% SOUMIS | 08,50% | 9107000000 | 00343 | THEBEN |  | ACTIF | N |  | UNITE |  | UNITE | 1 |  | UNITE | 1 | 1 | 1 |  | UNITE | 1 |  | UNITE | 1 |  | UNITE | 1 | O | C | ROT.FAIB | 20241001 | 6100130 | TR 610 TOP3 | 88.065 | 1 | 1 | 1 | 0.0004 | 0.145 |  |  | 0 |  |  | 0 | 0 | 0 | 0 | 0 | 0 | 0 | 0 | 0 | 1.4 | 154.1 | 0 | 0 | 1.65 | 181.6 | 0 | 0
O | GMR | F200220 | THEBEN | THE6100403 | HORLOGE DIGIT TR610TOP3 BLIST REMPL. THEB6100402 | 4003468610350 | CC | COMMUNICATIONS ET SECURITES | C4 | GESTION DU TEMPS | C401 | GESTION DU TEMPS | S | STOCK |  | 2 | 8,50% SOUMIS | 08,50% | 9107000000 | 00343 | THEBEN | X | EN CDE SPECIALE | N |  | UNITE |  | UNITE | 1 |  | UNITE | 1 | 1 | 1 |  | UNITE | 1 |  | UNITE | 1 |  | UNITE | 1 | N | A | ROT.FORT | 20241001 | 6100403 | TR 610 TOP3 BLISTER | 70.03 | 1 | 1 | 10 | 0.0009 | 0.16 |  |  | 0 |  |  | 0 | 0 | 0 | 0 | 0 | 0 | 0 | 0 | 0 | 1.4 | 0 | 0 | 0 | 1.65 | 0 | 0 | 0
O | GMR | F200220 | THEBEN | THE6114100 | HORLOGE DIGIT TR611 TOP2 24V QUARTZ 12-24VAC/CC 2 CANAUX | 4003468613016 | CC | COMMUNICATIONS ET SECURITES | C4 | GESTION DU TEMPS | C401 | GESTION DU TEMPS | S | STOCK |  | 2 | 8,50% SOUMIS | 08,50% | 9107000000 | 00343 | THEBEN |  | ACTIF | N |  | UNITE |  | UNITE | 1 |  | UNITE | 1 | 1 | 1 |  | UNITE | 1 |  | UNITE | 1 |  | UNITE | 1 | O | A | ROT.FORT | 20241001 | 6114100 | TR 611 TOP2 24V | 231.95 | 1 | 1 | 1 | 0.0005 | 0.205 |  |  | 0 |  |  | 0 | 0 | 0 | 0 | 0 | 0 | 0 | 0 | 0 | 1.4 | 326.13 | 0 | 0 | 1.65 | 384.3489 | 0 | 0
O | GMR | F200220 | THEBEN | THE6120130 | HORLOGE DIGIT TR612 TOP3 2 CANREMPL. THEB6120100 | 4003468610305 | CC | COMMUNICATIONS ET SECURITES | C4 | GESTION DU TEMPS | C401 | GESTION DU TEMPS | S | STOCK |  | 2 | 8,50% SOUMIS | 08,50% | 9107000000 | 00343 | THEBEN | X | EN CDE SPECIALE | N |  | UNITE |  | UNITE | 1 |  | UNITE | 1 | 1 | 1 |  | UNITE | 1 |  | UNITE | 1 |  | UNITE | 1 | O | C | ROT.FAIB | 20241001 | 6120130 | TR 612 TOP3 | 112.2435 | 1 | 1 | 1 | 0.0004 | 0.155 |  |  | 0 |  |  | 0 | 0 | 0 | 0 | 0 | 0 | 0 | 0 | 0 | 1.4 | 174.15 | 0 | 0 | 1.65 | 205.2597 | 0 | 0
O | GMR | F200220 | THEBEN | THE6220130 | TR 622 TOP 3 - 2 CANAUX INTER HORAIRE DIGITAL 24H 7J | 4003468620021 | CC | COMMUNICATIONS ET SECURITES | C4 | GESTION DU TEMPS | C401 | GESTION DU TEMPS | S | STOCK |  | 2 | 8,50% SOUMIS | 08,50% | 9107000000 | 00343 | THEBEN | X | EN CDE SPECIALE | N |  | UNITE |  | UNITE | 1 |  | UNITE | 1 | 1 | 1 |  | UNITE | 1 |  | UNITE | 1 |  | UNITE | 1 | N |  | *ND | 20241001 | 6220130 | TR 622 TOP3 | 135.4275 | 1 | 1 | 1 | 0.0004 | 0.17 |  |  | 0 |  |  | 0 | 0 | 0 | 0 | 0 | 0 | 0 | 0 | 0 | 1.4 | 205.16 | 0 | 0 | 1.65 | 241.805 | 0 | 0
O | GMR | F200220 | THEBEN | THE6420300 | HORLOGE TR642 TOP 2 RC | 4003468642108 | CC | COMMUNICATIONS ET SECURITES | C4 | GESTION DU TEMPS | C401 | GESTION DU TEMPS | S | STOCK |  | 2 | 8,50% SOUMIS | 08,50% | 9107000000 | 00343 | THEBEN | X | EN CDE SPECIALE | N |  | UNITE |  | UNITE | 1 |  | UNITE | 1 | 1 | 1 |  | UNITE | 1 |  | UNITE | 1 |  | UNITE | 1 | N | A | ROT.FORT | 20241001 | 6420300 | TR 642 TOP2 RC | 328.975 | 1 | 1 | 1 | 0.0011 | 0.365 |  |  | 0 |  |  | 0 | 0 | 0 | 0 | 0 | 0 | 0 | 0 | 0 | 1.4 | 547.42 | 0 | 0 | 1.65 | 645.1484 | 0 | 0
O | GMR | F200220 | THEBEN | THE9070130 | BLUETOOTH OBELISK TOP3 CLÉ BLUETOOTH POUR INTER TOP3 | 4003468902639 | CC | COMMUNICATIONS ET SECURITES | C6 | DIDACTIQUE / OBJ CONNECTES | C602 | AUTOMATE | S | STOCK |  | 2 | 8,50% SOUMIS | 08,50% | 8542329000 | 00343 | THEBEN | X | EN CDE SPECIALE | N |  | UNITE |  | UNITE | 1 |  | UNITE | 1 | 1 | 1 |  | UNITE | 1 |  | UNITE | 1 |  | UNITE | 1 | N |  | *ND | 20241001 | 9070130 | BLUETOOTH OBELISK TOP3 | 38.465 | 1 | 1 | 1 | 0.0001 | 0.01 |  |  | 0 |  |  | 0 | 0 | 0 | 0 | 0 | 0 | 0 | 0 | 0 | 1.4 | 0 | 0 | 0 | 1.65 | 0 | 0 | 0
O | GMR | F200220 | THEBEN | THE9070404 | CARTE MEMOIRE | 4003468904053 | BB | APPAREILLAGE & COURANT FORT | B0 | APPAREILLAGES ELECTRIQUE | B004 | CDE PUISS-CONTACT-HORLG-T | S | STOCK |  | 2 | 8,50% SOUMIS | 08,50% | 8542329000 | 00343 | THEBEN |  | ACTIF | N |  | UNITE |  | UNITE | 1 |  | UNITE | 1 | 1 | 1 |  | UNITE | 1 |  | UNITE | 1 |  | UNITE | 1 | O | A | ROT.FORT | 20241001 | 9070404 | OBELISK CLE MEMOIRE TR TOP2/3 | 23.42 | 1 | 1 | 1 | 0.0001 | 0.015 |  |  | 0 |  |  | 0 | 0 | 0 | 0 | 0 | 0 | 0 | 0 | 0 | 1.4 | 30.14 | 0 | 0 | 1.65 | 35.5502 | 0 | 0
O | GMR | F200220 | THEBEN | THE9070409 | KIT DE PROGRAMMATION TR TOP2 | 4003468904015 | CC | COMMUNICATIONS ET SECURITES | C6 | DIDACTIQUE / OBJ CONNECTES | C602 | AUTOMATE | S | STOCK |  | 2 | 8,50% SOUMIS | 08,50% | 8542327500 | 00343 | THEBEN |  | ACTIF | N |  | UNITE |  | UNITE | 1 |  | UNITE | 1 | 1 | 1 |  | UNITE | 1 |  | UNITE | 1 |  | UNITE | 1 | O | A | ROT.FORT | 20241001 | 9070409 | KIT PROGRAMMATION TR TOP2/3 | 74.83 | 1 | 1 | 1 | 0.0015 | 0.2 |  |  | 0 |  |  | 0 | 0 | 0 | 0 | 0 | 0 | 0 | 0 | 0 | 1.4 | 85.76 | 0 | 0 | 1.65 | 101.0932 | 0 | 0
O | GMR | F200220 | THEBEN | THE9070610 | ANTENNE TOP2 RC-GPS | 4003468903254 | CC | COMMUNICATIONS ET SECURITES | C6 | DIDACTIQUE / OBJ CONNECTES | C602 | AUTOMATE | S | STOCK |  | 2 | 8,50% SOUMIS | 08,50% | 8529106900 | 00343 | THEBEN | X | EN CDE SPECIALE | N |  | UNITE |  | UNITE | 1 |  | UNITE | 1 | 1 | 1 |  | UNITE | 1 |  | UNITE | 1 |  | UNITE | 1 | N | A | ROT.FORT | 20241001 | 9070610 | ANTENNE TOP2 RC GPS | 119.4032 | 1 | 1 | 1 | 0.0009 | 0.22 |  |  | 0 |  |  | 0 | 0 | 0 | 0 | 0 | 0 | 0 | 0 | 0 | 1.4 | 151.1 | 0 | 0 | 1.65 | 178.0822 | 0 | 0
O | GMR | F200220 | THEBEN | THE9070760 | DETECT. MVT THELEDA BLANC ANGLE DE 180° PORTEE 12 ML | 4003468902738 | DD | ECLAIRAGE | D0 | APPAREIL D'ECLAIRAGE | D002 | ECLAIRAGE FONCT. LED | S | STOCK |  | 0 | EXONERE | 00,00% | 8538909900 | 00343 | THEBEN |  | ACTIF | N |  | UNITE |  | UNITE | 1 |  | UNITE | 1 | 1 | 1 |  | UNITE | 1 |  | UNITE | 1 |  | UNITE | 1 | O | A | ROT.FORT | 20241001 | 9070760 | THELEDA B MODULE DETECTEUR WH | 13.33 | 1 | 1 | 1 | 0.0008 | 0.18 |  |  | 0 |  |  | 0 | 0 | 0 | 0 | 0 | 0 | 0 | 0 | 0 | 1.4 | 22.75 | 0 | 0 | 1.65 | 26.83 | 0 | 0
O | GMR | F200220 | THEBEN | THE9070761 | DETECT. MVT THELEDA NOIR ANGLE DE 180° PORTEE 12 ML | 4003468902745 | DD | ECLAIRAGE | D0 | APPAREIL D'ECLAIRAGE | D002 | ECLAIRAGE FONCT. LED | S | STOCK |  | 0 | EXONERE | 00,00% | 8538909900 | 00343 | THEBEN |  | ACTIF | N |  | UNITE |  | UNITE | 1 |  | UNITE | 1 | 1 | 1 |  | UNITE | 1 |  | UNITE | 1 |  | UNITE | 1 | O | B | ROT.NORM | 20241001 | 9070761 | THELEDA B MODULE DETECTEUR BK | 13.33 | 1 | 1 | 1 | 0.0008 | 0.18 |  |  | 0 |  |  | 0 | 0 | 0 | 0 | 0 | 0 | 0 | 0 | 0 | 1.4 | 23.45 | 0 | 0 | 1.65 | 27.62 | 0 | 0
O | GMR | F200220 | THEBEN | THE9070823 | ANTENNE RC-GNSS SATELLITE GPS, GALILÉO, GLONASS ET QZSS | 4003468905357 | CC | COMMUNICATIONS ET SECURITES | C6 | DIDACTIQUE / OBJ CONNECTES | C602 | AUTOMATE | S | STOCK |  | 2 | 8,50% SOUMIS | 08,50% | 8529106900 | 00343 | THEBEN | X | EN CDE SPECIALE | N |  | UNITE |  | UNITE | 1 |  | UNITE | 1 | 1 | 1 |  | UNITE | 1 |  | UNITE | 1 |  | UNITE | 1 | N | C | ROT.FAIB | 20241001 | 9070823 | ANTENNE RC-GNSS SATELLITE | 121.0104 | 1 | 1 | 1 | 0.0004 | 0.08 |  |  | 0 |  |  | 0 | 0 | 0 | 0 | 0 | 0 | 0 | 0 | 0 | 1.4 | 208.3 | 0 | 0 | 1.65 | 257.78 | 0 | 0
O | GMR | F200220 | THEBEN | THE9070892 | BLOC D'ALIMENTATION TOP2 GPS | 4003468904718 | CC | COMMUNICATIONS ET SECURITES | C6 | DIDACTIQUE / OBJ CONNECTES | C602 | AUTOMATE | S | STOCK |  | 0 | EXONERE | 00,00% | 8504408300 | 00343 | THEBEN | X | EN CDE SPECIALE | N |  | UNITE |  | UNITE | 1 |  | UNITE | 1 | 1 | 1 |  | UNITE | 1 |  | UNITE | 1 |  | UNITE | 1 | N | A | ROT.FORT | 20241001 | 9070892 | BLOC RESEAU TOP2 GPS | 50.395 | 1 | 1 | 1 | 0.0003 | 0.165 |  |  | 0 |  |  | 0 | 0 | 0 | 0 | 0 | 0 | 0 | 0 | 0 | 1.4 | 62.6 | 0 | 0 | 1.65 | 73.7926 | 0 | 0
O | GMR | F200220 | THEBEN | THE9070902 | FIXATION D'ANGLE BLANC POUR THE LUXA S | 4003468900277 | CC | COMMUNICATIONS ET SECURITES | C4 | GESTION DU TEMPS | C401 | GESTION DU TEMPS | S | STOCK |  | 0 | EXONERE | 00,00% | 8538909900 | 00343 | THEBEN |  | ACTIF | N |  | UNITE |  | UNITE | 1 |  | UNITE | 1 | 1 | 1 |  | UNITE | 1 |  | UNITE | 1 |  | UNITE | 1 | O | A | ROT.FORT | 20241001 | 9070902 | FIXATION ANGLE THELUXA S BLANC | 5.975 | 1 | 1 | 1 | 0.0004 | 0.047 |  |  | 0 |  |  | 0 | 0 | 0 | 0 | 0 | 0 | 0 | 0 | 0 | 1.4 | 7.1 | 0 | 0 | 1.65 | 8.3853 | 0 | 0
O | GMR | F200220 | THEBEN | THE9070903 | FIXATION D'ANGLE NOIR POUR THE LUXA S | 4003468900284 | CC | COMMUNICATIONS ET SECURITES | C4 | GESTION DU TEMPS | C401 | GESTION DU TEMPS | S | STOCK |  | 0 | EXONERE | 00,00% | 8538909900 | 00343 | THEBEN |  | ACTIF | N |  | UNITE |  | UNITE | 1 |  | UNITE | 1 | 1 | 1 |  | UNITE | 1 |  | UNITE | 1 |  | UNITE | 1 | O | A | ROT.FORT | 20241001 | 9070903 | FIXATION ANGLE THELUXA S NOIR | 5.975 | 1 | 1 | 1 | 0.0004 | 0.046 |  |  | 0 |  |  | 0 | 0 | 0 | 0 | 0 | 0 | 0 | 0 | 0 | 1.4 | 7.1 | 0 | 0 | 1.65 | 8.3853 | 0 | 0
O | GMR | F200220 | THEBEN | THE9070906 | ENTRETOISE BLANC POUR THE LUXAS | 4003468900338 | CC | COMMUNICATIONS ET SECURITES | C4 | GESTION DU TEMPS | C401 | GESTION DU TEMPS | S | STOCK |  | 0 | EXONERE | 00,00% | 8538909900 | 00343 | THEBEN |  | ACTIF | N |  | UNITE |  | UNITE | 1 |  | UNITE | 1 | 1 | 1 |  | UNITE | 1 |  | UNITE | 1 |  | UNITE | 1 | O | A | ROT.FORT | 20241001 | 9070906 | ENTRETOISE BLANCHE THELUXA S | 4.79 | 1 | 1 | 1 | 0.0002 | 0.032 |  |  | 0 |  |  | 0 | 0 | 0 | 0 | 0 | 0 | 0 | 0 | 0 | 1.4 | 5.7986 | 0 | 0 | 1.65 | 6.834 | 0 | 0
O | GMR | F200220 | THEBEN | THE9070907 | ENTRETOISE NOIR POUR THE LUXA S | 4003468900345 | CC | COMMUNICATIONS ET SECURITES | C4 | GESTION DU TEMPS | C401 | GESTION DU TEMPS | S | STOCK |  | 0 | EXONERE | 00,00% | 8538909900 | 00343 | THEBEN |  | ACTIF | N |  | UNITE |  | UNITE | 1 |  | UNITE | 1 | 1 | 1 |  | UNITE | 1 |  | UNITE | 1 |  | UNITE | 1 | O | A | ROT.FORT | 20241001 | 9070907 | ENTRETOISE POUR THELUXA S NOIR | 5.975 | 1 | 1 | 1 | 0.0002 | 0.032 |  |  | 0 |  |  | 0 | 0 | 0 | 0 | 0 | 0 | 0 | 0 | 0 | 1.4 | 5.7986 | 0 | 0 | 1.65 | 6.834 | 0 | 0
O | GMR | F200220 | THEBEN | THE9070910 | TELECOMMANDE THESENDA P | 4003468900475 | DD | ECLAIRAGE | D0 | APPAREIL D'ECLAIRAGE | D010 | GESTION DE L'ECLAIRAGE | S | STOCK |  | 0 | EXONERE | 00,00% | 8526920000 | 00343 | THEBEN | X | EN CDE SPECIALE | N |  | UNITE |  | UNITE | 1 |  | UNITE | 1 | 1 | 1 |  | UNITE | 1 |  | UNITE | 1 |  | UNITE | 1 | O | C | ROT.FAIB | 20241001 | 9070910 | THESENDA P | 22.0752 | 1 | 1 | 1 | 0.0001 | 0.09 |  |  | 0 |  |  | 0 | 0 | 0 | 0 | 0 | 0 | 0 | 0 | 0 | 1.4 | 37.79 | 0 | 0 | 1.65 | 40.0935 | 0 | 0
O | GMR | F200220 | THEBEN | THE9070911 | TELECOMMANDE THESENDA S | 4003468900505 | DD | ECLAIRAGE | D0 | APPAREIL D'ECLAIRAGE | D010 | GESTION DE L'ECLAIRAGE | S | STOCK |  | 0 | EXONERE | 00,00% | 8526920000 | 00343 | THEBEN | X | EN CDE SPECIALE | N |  | UNITE |  | UNITE | 1 |  | UNITE | 1 | 1 | 1 |  | UNITE | 1 |  | UNITE | 1 |  | UNITE | 1 | N | C | ROT.FAIB | 20241001 | 9070911 | THESENDA S | 17.2984 | 1 | 1 | 1 | 0.0001 | 0.09 |  |  | 0 |  |  | 0 | 0 | 0 | 0 | 0 | 0 | 0 | 0 | 0 | 1.4 | 22.45 | 0 | 0 | 1.65 | 26.4766 | 0 | 0
O | GMR | F200220 | THEBEN | THE9070912 | BOITIER SAILLIE 110A BLANC | 7612748004900 | CC | COMMUNICATIONS ET SECURITES | C4 | GESTION DU TEMPS | C401 | GESTION DU TEMPS | S | STOCK |  | 0 | EXONERE | 00,00% | 8538909900 | 00343 | THEBEN | X | EN CDE SPECIALE | N |  | UNITE |  | UNITE | 1 |  | UNITE | 1 | 1 | 1 |  | UNITE | 1 |  | UNITE | 1 |  | UNITE | 1 | N | B | ROT.NORM | 20241001 | 9070912 | BOITIER SAILLIE 110A BLANC | 10.6176 | 1 | 1 | 1 | 0.0006 | 0.07 |  |  | 0 |  |  | 0 | 0 | 0 | 0 | 0 | 0 | 0 | 0 | 0 | 1.4 | 13.4478 | 0 | 0 | 1.65 | 15.8492 | 0 | 0
O | GMR | F200220 | THEBEN | THE9070985 | TELECOMMANDE THESENSA B | 4003468902073 | DD | ECLAIRAGE | D0 | APPAREIL D'ECLAIRAGE | D010 | GESTION DE L'ECLAIRAGE | S | STOCK |  | 0 | EXONERE | 00,00% | 8526920000 | 00343 | THEBEN | X | EN CDE SPECIALE | N |  | UNITE |  | UNITE | 1 |  | UNITE | 1 | 1 | 1 |  | UNITE | 1 |  | UNITE | 1 |  | UNITE | 1 | N | C | ROT.FAIB | 20241001 | 9070985 | THESENDA B | 50.652 | 1 | 1 | 1 | 0.0006 | 0.14 |  |  | 0 |  |  | 0 | 0 | 0 | 0 | 0 | 0 | 0 | 0 | 0 | 1 | 0 | 0 | 0 | 0 | 0 | 0 | 0
O | GMR | F200230 | ARIC | ARI20142 | LINO LED S19 38X309 9W/2700K | 3170070201427 | DD | ECLAIRAGE | D1 | SOURCES | D106 | LAMPES LED | S | STOCK |  | 0 | EXONERE | 00,00% | 8504408390 | 00530 | ARIC | X | EN CDE SPECIALE | N |  | UNITE |  | UNITE | 1 |  | UNITE | 1 | 1 | 1 |  | UNITE | 1 |  | UNITE | 1 |  | UNITE | 1 | N |  | *ND | 20241017 | 20142 | LINO LED S19 38X309 9W/2700K | 4.5 | 1 | 1500 | 1 | 0.0005 | 0.096 | L55E_001 | REC_TUBES A LED (*1) | 0.24 |  |  | 0 | 0 | 0 | 0 | 0 | 0 | 0 | 0 | 0 | 0 | 0 | 0 | 0 | 0 | 0 | 0 | 0
O | GMR | F200230 | ARIC | ARI20143 | LINO LED S19 38X309 9W/4000K | 3170070201434 | DD | ECLAIRAGE | D1 | SOURCES | D106 | LAMPES LED | S | STOCK |  | 0 | EXONERE | 00,00% | 8504408390 | 00530 | ARIC | X | EN CDE SPECIALE | N |  | UNITE |  | UNITE | 1 |  | UNITE | 1 | 1 | 1 |  | UNITE | 1 |  | UNITE | 1 |  | UNITE | 1 | N |  | *ND | 20241017 | 20143 | LINO LED S19 38X309 9W/4000K | 4.5 | 1 | 1500 | 1 | 0.0005 | 0.096 | L55E_001 | REC_TUBES A LED (*1) | 0.24 |  |  | 0 | 0 | 0 | 0 | 0 | 0 | 0 | 0 | 0 | 0 | 0 | 0 | 0 | 0 | 0 | 0 | 0
O | GMR | F200230 | ARIC | ARI2943 | LINO LED S19 38X309 7W/2700K | 3170070029434 | DD | ECLAIRAGE | D1 | SOURCES | D106 | LAMPES LED | S | STOCK |  | 0 | EXONERE | 00,00% | 8504408390 | 00530 | ARIC | X | EN CDE SPECIALE | N |  | UNITE |  | UNITE | 1 |  | UNITE | 1 | 1 | 1 |  | UNITE | 1 |  | UNITE | 1 |  | UNITE | 1 | N |  | *ND | 20241017 | 2943 | LINO LED S19 38X309 7W/2700K | 4 | 1 | 1500 | 1 | 0.0005 | 0.096 | L55E_001 | REC_TUBES A LED (*1) | 0.24 |  |  | 0 | 0 | 0 | 0 | 0 | 0 | 0 | 0 | 0 | 0 | 0 | 0 | 0 | 0 | 0 | 0 | 0
O | GMR | F200230 | ARIC | ARI2999 | LINO LED S19 38X309 7W/4000K | 3170070029991 | DD | ECLAIRAGE | D1 | SOURCES | D106 | LAMPES LED | S | STOCK |  | 0 | EXONERE | 00,00% | 8504408390 | 00530 | ARIC | X | EN CDE SPECIALE | N |  | UNITE |  | UNITE | 1 |  | UNITE | 1 | 1 | 1 |  | UNITE | 1 |  | UNITE | 1 |  | UNITE | 1 | N |  | *ND | 20241017 | 2999 | LINO LED S19 38X309 7W/4000K | 4 | 1 | 1500 | 1 | 0.0005 | 0.096 | L55E_001 | REC_TUBES A LED (*1) | 0.24 |  |  | 0 | 0 | 0 | 0 | 0 | 0 | 0 | 0 | 0 | 0 | 0 | 0 | 0 | 0 | 0 | 0 | 0
O | GMR | F200240 | SG LIGHTING SA-NV | SGL003108 | SHOPLINE ADAPTATEUR SUSP BL | 7021980031085 | DD | ECLAIRAGE | D0 | APPAREIL D'ECLAIRAGE | D003 | ECLAIRAGE DECO ET ARCHI | S | STOCK |  | 0 | EXONERE | 00,00% | 9405920000 | 00334 | SG LIGHTING | X | EN CDE SPECIALE | N |  | UNITE |  | UNITE | 1 |  | UNITE | 1 | 1 | 1 |  | UNITE | 1 |  | UNITE | 1 |  | UNITE | 1 | O | C | ROT.FAIB | 20241001 | 003108 | SHOPLINE ADAPTATEUR SUSP. 3 AL | 6.5 | 1 | 1 | 1 | 0.0002 | 0.102 | 75060_001 | JLS_LUSTRE/LAMPE/APP/PLAF.. <=500G | 0.08 |  |  | 0 | 0 | 0 | 0 | 0 | 0 | 0 | 0 | 0 | 0 | 0 | 0 | 0 | 0 | 0 | 0 | 0
O | GMR | F200240 | SG LIGHTING SA-NV | SGL003109 | SHOPLINE ADAPTATEUR SUSP NR | 7021980031092 | DD | ECLAIRAGE | D0 | APPAREIL D'ECLAIRAGE | D003 | ECLAIRAGE DECO ET ARCHI | S | STOCK |  | 0 | EXONERE | 00,00% | 9405920000 | 00334 | SG LIGHTING | X | EN CDE SPECIALE | N |  | UNITE |  | UNITE | 1 |  | UNITE | 1 | 1 | 1 |  | UNITE | 1 |  | UNITE | 1 |  | UNITE | 1 | O |  | *ND | 20241001 | 003109 | SHOPLINE ADAPTATEUR SUSP. 3 AL | 6.5 | 1 | 1 | 1 | 0.0002 | 0.102 | 75060_001 | JLS_LUSTRE/LAMPE/APP/PLAF.. <=500G | 0.08 |  |  | 0 | 0 | 0 | 0 | 0 | 0 | 0 | 0 | 0 | 0 | 0 | 0 | 0 | 0 | 0 | 0 | 0
O | GMR | F200240 | SG LIGHTING SA-NV | SGL009143 | REHAB RING 133MM NR | 7021980091430 | DD | ECLAIRAGE | D0 | APPAREIL D'ECLAIRAGE | D002 | ECLAIRAGE FONCT. LED | S | STOCK |  | 0 | EXONERE | 00,00% | 9405990000 | 00334 | SG LIGHTING | X | EN CDE SPECIALE | N |  | UNITE |  | UNITE | 1 |  | UNITE | 1 | 1 | 1 |  | UNITE | 1 |  | UNITE | 1 |  | UNITE | 1 | N |  | *ND | 20241001 | 009143 | REHAB RING 133MM NOIR | 4 | 1 | 1 | 1 | 0.0004 | 0.09 |  |  | 0 |  |  | 0 | 0 | 0 | 0 | 0 | 0 | 0 | 0 | 0 | 0 | 0 | 0 | 0 | 0 | 0 | 0 | 0
O | GMR | F200240 | SG LIGHTING SA-NV | SGL111185 | WAVE 1200 BL 42W LED 840 | 7021981111854 | DD | ECLAIRAGE | D0 | APPAREIL D'ECLAIRAGE | D003 | ECLAIRAGE DECO ET ARCHI | S | STOCK |  | 0 | EXONERE | 00,00% | 9405119000 | 00334 | SG LIGHTING | X | EN CDE SPECIALE | N |  | UNITE |  | UNITE | 1 |  | UNITE | 1 | 1 | 1 |  | UNITE | 1 |  | UNITE | 1 |  | UNITE | 1 | N |  | *ND | 20241001 | 111185 | WAVE 1200 LUM. SAILLIE BLC 840 | 101.97 | 1 | 1 | 1 | 0.012 | 3 | 75070_001 | JLS_LUSTRE/LAMPE/APP/PLAF.. <=3,5KG | 0.21 |  |  | 0 | 0 | 0 | 0 | 0 | 0 | 0 | 0 | 0 | 0 | 0 | 0 | 0 | 0 | 0 | 0 | 0
O | GMR | F200240 | SG LIGHTING SA-NV | SGL111194 | ECON BLANC E27 IP44 IK10 | 7021981111946 | DD | ECLAIRAGE | D0 | APPAREIL D'ECLAIRAGE | D003 | ECLAIRAGE DECO ET ARCHI | S | STOCK |  | 0 | EXONERE | 00,00% | 9405114000 | 00334 | SG LIGHTING |  | ACTIF | N |  | UNITE |  | UNITE | 1 |  | UNITE | 1 | 1 | 1 |  | UNITE | 1 |  | UNITE | 1 |  | UNITE | 1 | O | * | *ND | 20241001 | 111194 | ECON HUBLOT PC BLANC E27 IP44 | 7.25 | 1 | 1 | 1 | 0 | 1 | 75070_001 | JLS_LUSTRE/LAMPE/APP/PLAF.. <=3,5KG | 0.21 |  |  | 0 | 0 | 0 | 0 | 0 | 0 | 0 | 0 | 0 | 1.3888 | 14.73 | 0 | 0 | 1.4199 | 14.73 | 0 | 0
O | GMR | F200240 | SG LIGHTING SA-NV | SGL111285 | WAVE 600 BL 18W LED 840 | 7021981112851 | DD | ECLAIRAGE | D0 | APPAREIL D'ECLAIRAGE | D003 | ECLAIRAGE DECO ET ARCHI | S | STOCK |  | 0 | EXONERE | 00,00% | 9405119000 | 00334 | SG LIGHTING | X | EN CDE SPECIALE | N |  | UNITE |  | UNITE | 1 |  | UNITE | 1 | 1 | 1 |  | UNITE | 1 |  | UNITE | 1 |  | UNITE | 1 | N |  | *ND | 20241001 | 111285 | WAVE 600 LUM. SAILLIE BLC 840 | 71.07 | 1 | 1 | 1 | 0.0061 | 2.124 | 75070_001 | JLS_LUSTRE/LAMPE/APP/PLAF.. <=3,5KG | 0.21 |  |  | 0 | 0 | 0 | 0 | 0 | 0 | 0 | 0 | 0 | 0 | 0 | 0 | 0 | 0 | 0 | 0 | 0
O | GMR | F200240 | SG LIGHTING SA-NV | SGL111380 | PRELUDE SQUARE BL 16W LED 840 | 7021981113803 | DD | ECLAIRAGE | D0 | APPAREIL D'ECLAIRAGE | D003 | ECLAIRAGE DECO ET ARCHI | S | STOCK |  | 0 | EXONERE | 00,00% | 9405119000 | 00334 | SG LIGHTING | X | EN CDE SPECIALE | N |  | UNITE |  | UNITE | 1 |  | UNITE | 1 | 1 | 1 |  | UNITE | 1 |  | UNITE | 1 |  | UNITE | 1 | N |  | *ND | 20241001 | 111380 | PRELUDE SQUARE APPL SDB BLC 16 | 45.32 | 1 | 1 | 1 | 0.0022 | 0.898 | 75070_001 | JLS_LUSTRE/LAMPE/APP/PLAF.. <=3,5KG | 0.21 |  |  | 0 | 0 | 0 | 0 | 0 | 0 | 0 | 0 | 0 | 0 | 0 | 0 | 0 | 0 | 0 | 0 | 0
O | GMR | F200240 | SG LIGHTING SA-NV | SGL111390 | PRELUDE SQUARE NR 3000K | 7021981113902 | DD | ECLAIRAGE | D0 | APPAREIL D'ECLAIRAGE | D003 | ECLAIRAGE DECO ET ARCHI | S | STOCK |  | 0 | EXONERE | 00,00% | 9405119000 | 00334 | SG LIGHTING | X | EN CDE SPECIALE | N |  | UNITE |  | UNITE | 1 |  | UNITE | 1 | 1 | 1 |  | UNITE | 1 |  | UNITE | 1 |  | UNITE | 1 | N |  | *ND | 20241001 | 111390 | PRELUDE SQUARE APPL SDB LED 16 | 45.32 | 1 | 1 | 1 | 0.0022 | 0.898 | 75070_001 | JLS_LUSTRE/LAMPE/APP/PLAF.. <=3,5KG | 0.21 |  |  | 0 | 0 | 0 | 0 | 0 | 0 | 0 | 0 | 0 | 0 | 0 | 0 | 0 | 0 | 0 | 0 | 0
O | GMR | F200240 | SG LIGHTING SA-NV | SGL111422 | VIEW 16W LED BL 840 | 7021981114220 | DD | ECLAIRAGE | D0 | APPAREIL D'ECLAIRAGE | D003 | ECLAIRAGE DECO ET ARCHI | S | STOCK |  | 0 | EXONERE | 00,00% | 9405119000 | 00334 | SG LIGHTING | X | EN CDE SPECIALE | N |  | UNITE |  | UNITE | 1 |  | UNITE | 1 | 1 | 1 |  | UNITE | 1 |  | UNITE | 1 |  | UNITE | 1 | N |  | *ND | 20241001 | 111422 | VIEW APPLIQUE SDB 460MM LED BL | 46.35 | 1 | 1 | 1 | 0.0047 | 0.976 | 75070_001 | JLS_LUSTRE/LAMPE/APP/PLAF.. <=3,5KG | 0.21 |  |  | 0 | 0 | 0 | 0 | 0 | 0 | 0 | 0 | 0 | 0 | 0 | 0 | 0 | 0 | 0 | 0 | 0
O | GMR | F200240 | SG LIGHTING SA-NV | SGL113103 | HURDAL 600 BLANC 1710LM 4000K RA>80 NON DIMMABLE | 7021981131036 | DD | ECLAIRAGE | D0 | APPAREIL D'ECLAIRAGE | D002 | ECLAIRAGE FONCT. LED | S | STOCK |  | 0 | EXONERE | 00,00% | 9405119000 | 00334 | SG LIGHTING | X | EN CDE SPECIALE | N |  | UNITE |  | UNITE | 1 |  | UNITE | 1 | 1 | 1 |  | UNITE | 1 |  | UNITE | 1 |  | UNITE | 1 | O | C | ROT.FAIB | 20241001 | 113103 | HURDAL 600 LUMINAIRE SAILLIE B | 26.78 | 1 | 1 | 1 | 0.0042 | 1.15 | 75070_001 | JLS_LUSTRE/LAMPE/APP/PLAF.. <=3,5KG | 0.21 |  |  | 0 | 0 | 0 | 0 | 0 | 0 | 0 | 0 | 0 | 0 | 0 | 0 | 0 | 0 | 0 | 0 | 0
O | GMR | F200240 | SG LIGHTING SA-NV | SGL113104 | HURDAL 1200 BLANC 3660LM 4000KRA>80 NON DIMMABLE | 7021981131043 | DD | ECLAIRAGE | D0 | APPAREIL D'ECLAIRAGE | D002 | ECLAIRAGE FONCT. LED | S | STOCK |  | 0 | EXONERE | 00,00% | 9405119000 | 00334 | SG LIGHTING | X | EN CDE SPECIALE | N |  | UNITE |  | UNITE | 1 |  | UNITE | 1 | 1 | 1 |  | UNITE | 1 |  | UNITE | 1 |  | UNITE | 1 | O | C | ROT.FAIB | 20241001 | 113104 | HURDAL 1200 LUMINAIRE SAILLIE | 33.99 | 1 | 1 | 1 | 0.0082 | 1.9 | 75070_001 | JLS_LUSTRE/LAMPE/APP/PLAF.. <=3,5KG | 0.21 |  |  | 0 | 0 | 0 | 0 | 0 | 0 | 0 | 0 | 0 | 0 | 0 | 0 | 0 | 0 | 0 | 0 | 0
O | GMR | F200240 | SG LIGHTING SA-NV | SGL114432 | VIEW 16W LED NR 840 | 7021981144326 | DD | ECLAIRAGE | D0 | APPAREIL D'ECLAIRAGE | D003 | ECLAIRAGE DECO ET ARCHI | S | STOCK |  | 0 | EXONERE | 00,00% | 9405119000 | 00334 | SG LIGHTING | X | EN CDE SPECIALE | N |  | UNITE |  | UNITE | 1 |  | UNITE | 1 | 1 | 1 |  | UNITE | 1 |  | UNITE | 1 |  | UNITE | 1 | O | C | ROT.FAIB | 20241001 | 114432 | VIEW APPLIQUE SDB 460MM LED NR | 46.35 | 1 | 1 | 1 | 0.0047 | 0.976 | 75070_001 | JLS_LUSTRE/LAMPE/APP/PLAF.. <=3,5KG | 0.21 |  |  | 0 | 0 | 0 | 0 | 0 | 0 | 0 | 0 | 0 | 0 | 0 | 0 | 0 | 0 | 0 | 0 | 0
O | GMR | F200240 | SG LIGHTING SA-NV | SGL114433 | VIEW 900 30W LED NR 840 | 7021981144333 | DD | ECLAIRAGE | D0 | APPAREIL D'ECLAIRAGE | D003 | ECLAIRAGE DECO ET ARCHI | S | STOCK |  | 0 | EXONERE | 00,00% | 9405119000 | 00334 | SG LIGHTING | X | EN CDE SPECIALE | N |  | UNITE |  | UNITE | 1 |  | UNITE | 1 | 1 | 1 |  | UNITE | 1 |  | UNITE | 1 |  | UNITE | 1 | O | C | ROT.FAIB | 20241001 | 114433 | VIEW APPLIQUE SDB 900MM 30W LE | 102 | 1 | 1 | 1 | 0.0089 | 1.621 | 75070_001 | JLS_LUSTRE/LAMPE/APP/PLAF.. <=3,5KG | 0.21 |  |  | 0 | 0 | 0 | 0 | 0 | 0 | 0 | 0 | 0 | 0 | 0 | 0 | 0 | 0 | 0 | 0 | 0
O | GMR | F200240 | SG LIGHTING SA-NV | SGL143090 | ETNE 11W 830 BL | 7021981430900 | DD | ECLAIRAGE | D0 | APPAREIL D'ECLAIRAGE | D003 | ECLAIRAGE DECO ET ARCHI | S | STOCK |  | 0 | EXONERE | 00,00% | 9405114000 | 00334 | SG LIGHTING |  | ACTIF | N |  | UNITE |  | UNITE | 1 |  | UNITE | 1 | 1 | 1 |  | UNITE | 1 |  | UNITE | 1 |  | UNITE | 1 | O |  | *ND | 20241001 | 143090 | ETNE HUBLOT 11W 3000K BLANC | 20.085 | 1 | 1 | 1 | 0.0028 | 0.44 | 75060_001 | JLS_LUSTRE/LAMPE/APP/PLAF.. <=500G | 0.08 |  |  | 0 | 0 | 0 | 0 | 0 | 0 | 0 | 0 | 0 | 1.4 | 0 | 0 | 0 | 1.65 | 0 | 0 | 0
O | GMR | F200240 | SG LIGHTING SA-NV | SGL143091 | ETNE 11W 830 BL DETECT. PIR | 7021981430917 | DD | ECLAIRAGE | D0 | APPAREIL D'ECLAIRAGE | D003 | ECLAIRAGE DECO ET ARCHI | S | STOCK |  | 0 | EXONERE | 00,00% | 9405114000 | 00334 | SG LIGHTING |  | ACTIF | N |  | UNITE |  | UNITE | 1 |  | UNITE | 1 | 1 | 1 |  | UNITE | 1 |  | UNITE | 1 |  | UNITE | 1 | O |  | *ND | 20241001 | 143091 | ETNE HUBLOT 11W 3000K BLC DETE | 33.475 | 1 | 1 | 1 | 0.0035 | 0.507 | 75060_001 | JLS_LUSTRE/LAMPE/APP/PLAF.. <=500G | 0.08 |  |  | 0 | 0 | 0 | 0 | 0 | 0 | 0 | 0 | 0 | 1.4 | 0 | 0 | 0 | 1.65 | 0 | 0 | 0
O | GMR | F200240 | SG LIGHTING SA-NV | SGL1734515 | ALIM VDC 24V 36W IP67 | 3701194708600 | DD | ECLAIRAGE | D0 | APPAREIL D'ECLAIRAGE | D003 | ECLAIRAGE DECO ET ARCHI | S | STOCK |  | 0 | EXONERE | 00,00% | 9405990000 | 00334 | SG LIGHTING | X | EN CDE SPECIALE | N |  | UNITE |  | UNITE | 1 |  | UNITE | 1 | 1 | 1 |  | UNITE | 1 |  | UNITE | 1 |  | UNITE | 1 | O |  | *ND | 20241001 | 1734515 | ALIM VDC 24V 36W IP67 | 25.75 | 1 | 1 | 1 | 0 | 0.204 | 75060_001 | JLS_LUSTRE/LAMPE/APP/PLAF.. <=500G | 0.08 |  |  | 0 | 0 | 0 | 0 | 0 | 0 | 0 | 0 | 0 | 0 | 0 | 0 | 0 | 0 | 0 | 0 | 0
O | GMR | F200240 | SG LIGHTING SA-NV | SGL212006 | CIRCULUS SUSP BL 17W LED 830 | 7021982120060 | DD | ECLAIRAGE | D0 | APPAREIL D'ECLAIRAGE | D003 | ECLAIRAGE DECO ET ARCHI | S | STOCK |  | 0 | EXONERE | 00,00% | 9405119000 | 00334 | SG LIGHTING | X | EN CDE SPECIALE | N |  | UNITE |  | UNITE | 1 |  | UNITE | 1 | 1 | 1 |  | UNITE | 1 |  | UNITE | 1 |  | UNITE | 1 | N |  | *ND | 20241001 | 212006 | CIRCULUS SUSPENSION BLANC 17W | 98.88 | 1 | 1 | 1 | 0.013 | 3 | 75070_001 | JLS_LUSTRE/LAMPE/APP/PLAF.. <=3,5KG | 0.21 |  |  | 0 | 0 | 0 | 0 | 0 | 0 | 0 | 0 | 0 | 0 | 0 | 0 | 0 | 0 | 0 | 0 | 0
O | GMR | F200240 | SG LIGHTING SA-NV | SGL212082 | INSPIRE SUSP BL 36W 840 | 7021982120824 | DD | ECLAIRAGE | D0 | APPAREIL D'ECLAIRAGE | D003 | ECLAIRAGE DECO ET ARCHI | S | STOCK |  | 0 | EXONERE | 00,00% | 9405119000 | 00334 | SG LIGHTING | X | EN CDE SPECIALE | N |  | UNITE |  | UNITE | 1 |  | UNITE | 1 | 1 | 1 |  | UNITE | 1 |  | UNITE | 1 |  | UNITE | 1 | N |  | *ND | 20241001 | 212082 | INSPIRE SUSPENSION BLANC 34W 4 | 155.53 | 1 | 1 | 1 | 0.0075 | 2.9 | 75070_001 | JLS_LUSTRE/LAMPE/APP/PLAF.. <=3,5KG | 0.21 |  |  | 0 | 0 | 0 | 0 | 0 | 0 | 0 | 0 | 0 | 0 | 0 | 0 | 0 | 0 | 0 | 0 | 0
O | GMR | F200240 | SG LIGHTING SA-NV | SGL212088 | INSPIRE SUSP NR 36W 840 | 7021982120886 | DD | ECLAIRAGE | D0 | APPAREIL D'ECLAIRAGE | D003 | ECLAIRAGE DECO ET ARCHI | S | STOCK |  | 0 | EXONERE | 00,00% | 9405119000 | 00334 | SG LIGHTING | X | EN CDE SPECIALE | N |  | UNITE |  | UNITE | 1 |  | UNITE | 1 | 1 | 1 |  | UNITE | 1 |  | UNITE | 1 |  | UNITE | 1 | N |  | *ND | 20241001 | 212088 | INSPIRE SUSPENSION NOIR 34W 40 | 155.53 | 1 | 1 | 1 | 0.0075 | 2.9 | 75070_001 | JLS_LUSTRE/LAMPE/APP/PLAF.. <=3,5KG | 0.21 |  |  | 0 | 0 | 0 | 0 | 0 | 0 | 0 | 0 | 0 | 0 | 0 | 0 | 0 | 0 | 0 | 0 | 0
O | GMR | F200240 | SG LIGHTING SA-NV | SGL212092 | ECOLINE 1200 BLC 840 | 7021982120923 | DD | ECLAIRAGE | D0 | APPAREIL D'ECLAIRAGE | D006 | LUMINAIRES OU LUSTRERIES | S | STOCK |  | 0 | EXONERE | 00,00% | 9405119000 | 00334 | SG LIGHTING |  | ACTIF | N |  | UNITE |  | UNITE | 1 |  | UNITE | 1 | 1 | 1 |  | UNITE | 1 |  | UNITE | 1 |  | UNITE | 1 | O |  | *ND | 20241001 | 212092 | ECOLINE 1200 PLAFONNIER BLANC | 53.56 | 1 | 1 | 1 | 0.014 | 4.4 | 75080_001 | JLS_LUSTRE/LAMPE/APP/PLAF.. <=10KG> | 0.46 |  |  | 0 | 0 | 0 | 0 | 0 | 0 | 0 | 0 | 0 | 1.3526 | 88.62 | 0 | 0 | 1.3526 | 88.62 | 0 | 0
O | GMR | F200240 | SG LIGHTING SA-NV | SGL212188 | SENSEBASIC 600X600 840 DALI X4 | 7021982121883 | DD | ECLAIRAGE | D0 | APPAREIL D'ECLAIRAGE | D003 | ECLAIRAGE DECO ET ARCHI | S | STOCK |  | 0 | EXONERE | 00,00% | 9405119000 | 00334 | SG LIGHTING | X | EN CDE SPECIALE | N |  | UNITE |  | UNITE | 1 |  | UNITE | 1 | 1 | 1 |  | UNITE | 1 |  | UNITE | 1 |  | UNITE | 1 | N |  | *ND | 20241001 | 212188 | SENSE BASIC PACK 4 600X600 400 | 380.5 | 1 | 1 | 1 | 0.0276 | 2.925 | 75070_008 | JLS_LUSTRE/LAMPE/APP/PLAF.. <=3,5KG | 1.68 |  |  | 0 | 0 | 0 | 0 | 0 | 0 | 0 | 0 | 0 | 0 | 0 | 0 | 0 | 0 | 0 | 0 | 0
O | GMR | F200240 | SG LIGHTING SA-NV | SGL212193 | SENSE 800 SUSP BLC 840 DALI | 7021982121937 | DD | ECLAIRAGE | D0 | APPAREIL D'ECLAIRAGE | D003 | ECLAIRAGE DECO ET ARCHI | S | STOCK |  | 0 | EXONERE | 00,00% | 9405119000 | 00334 | SG LIGHTING | X | EN CDE SPECIALE | N |  | UNITE |  | UNITE | 1 |  | UNITE | 1 | 1 | 1 |  | UNITE | 1 |  | UNITE | 1 |  | UNITE | 1 | N |  | *ND | 20241001 | 212193 | SENSE 800 SUSPENSION BLANC 400 | 281.19 | 1 | 1 | 1 | 0.0798 | 6.85 | 75080_001 | JLS_LUSTRE/LAMPE/APP/PLAF.. <=10KG> | 0.46 |  |  | 0 | 0 | 0 | 0 | 0 | 0 | 0 | 0 | 0 | 0 | 0 | 0 | 0 | 0 | 0 | 0 | 0
O | GMR | F200240 | SG LIGHTING SA-NV | SGL212197 | SENSE 800 SUSP NR 840 DALI | 7021982121975 | DD | ECLAIRAGE | D0 | APPAREIL D'ECLAIRAGE | D003 | ECLAIRAGE DECO ET ARCHI | S | STOCK |  | 0 | EXONERE | 00,00% | 9405119000 | 00334 | SG LIGHTING | X | EN CDE SPECIALE | N |  | UNITE |  | UNITE | 1 |  | UNITE | 1 | 1 | 1 |  | UNITE | 1 |  | UNITE | 1 |  | UNITE | 1 | N |  | *ND | 20241001 | 212197 | SENSE 800 SUSPENSION NOIR 4000 | 281.19 | 1 | 1 | 1 | 0.0798 | 6.85 | 75080_001 | JLS_LUSTRE/LAMPE/APP/PLAF.. <=10KG> | 0.46 |  |  | 0 | 0 | 0 | 0 | 0 | 0 | 0 | 0 | 0 | 0 | 0 | 0 | 0 | 0 | 0 | 0 | 0
O | GMR | F200240 | SG LIGHTING SA-NV | SGL212242 | SENSE AIR SUSP 840 BLC | 7021982122422 | DD | ECLAIRAGE | D0 | APPAREIL D'ECLAIRAGE | D006 | LUMINAIRES OU LUSTRERIES | S | STOCK |  | 0 | EXONERE | 00,00% | 9405119000 | 00334 | SG LIGHTING |  | ACTIF | N |  | UNITE |  | UNITE | 1 |  | UNITE | 1 | 1 | 1 |  | UNITE | 1 |  | UNITE | 1 |  | UNITE | 1 | O |  | *ND | 20241001 | 212242 | SENSE AIR SUSPENSION 4000K BLA | 135.96 | 1 | 1 | 1 | 0.0192 | 4.7 | 75080_001 | JLS_LUSTRE/LAMPE/APP/PLAF.. <=10KG> | 0.46 |  |  | 0 | 0 | 0 | 0 | 0 | 0 | 0 | 0 | 0 | 1.4 | 0 | 0 | 0 | 1.65 | 0 | 0 | 0
O | GMR | F200240 | SG LIGHTING SA-NV | SGL212337 | SENSE SURFACE 600X600 840 BLC | 7021982123375 | DD | ECLAIRAGE | D0 | APPAREIL D'ECLAIRAGE | D003 | ECLAIRAGE DECO ET ARCHI | S | STOCK |  | 0 | EXONERE | 00,00% | 9405119000 | 00334 | SG LIGHTING | X | EN CDE SPECIALE | N |  | UNITE |  | UNITE | 1 |  | UNITE | 1 | 1 | 1 |  | UNITE | 1 |  | UNITE | 1 |  | UNITE | 1 | N |  | *ND | 20241001 | 212337 | SENSE SURFACE DALLE 600X600 40 | 101.97 | 1 | 1 | 1 | 0.0254 | 6.8 | 75080_001 | JLS_LUSTRE/LAMPE/APP/PLAF.. <=10KG> | 0.46 |  |  | 0 | 0 | 0 | 0 | 0 | 0 | 0 | 0 | 0 | 0 | 0 | 0 | 0 | 0 | 0 | 0 | 0
O | GMR | F200240 | SG LIGHTING SA-NV | SGL212367 | SENSE SURFACE 300X1200 840 BLC | 7021982123672 | DD | ECLAIRAGE | D0 | APPAREIL D'ECLAIRAGE | D003 | ECLAIRAGE DECO ET ARCHI | S | STOCK |  | 0 | EXONERE | 00,00% | 9405119000 | 00334 | SG LIGHTING | X | EN CDE SPECIALE | N |  | UNITE |  | UNITE | 1 |  | UNITE | 1 | 1 | 1 |  | UNITE | 1 |  | UNITE | 1 |  | UNITE | 1 | N |  | *ND | 20241001 | 212367 | SENSE SURFACE DALLE 300X1200 4 | 112.27 | 1 | 1 | 1 | 0.0289 | 7.66 | 75080_001 | JLS_LUSTRE/LAMPE/APP/PLAF.. <=10KG> | 0.46 |  |  | 0 | 0 | 0 | 0 | 0 | 0 | 0 | 0 | 0 | 0 | 0 | 0 | 0 | 0 | 0 | 0 | 0
O | GMR | F200240 | SG LIGHTING SA-NV | SGL212403 | SENSE SURFACE 600X600 NOIR 3770LM 4000K | 7021982124037 | DD | ECLAIRAGE | D0 | APPAREIL D'ECLAIRAGE | D002 | ECLAIRAGE FONCT. LED | S | STOCK |  | 0 | EXONERE | 00,00% | 9405119000 | 00334 | SG LIGHTING | X | EN CDE SPECIALE | N |  | UNITE |  | UNITE | 1 |  | UNITE | 1 | 1 | 1 |  | UNITE | 1 |  | UNITE | 1 |  | UNITE | 1 | O | C | ROT.FAIB | 20241001 | 212403 | SENSE SURFACE DALLE 600X600 40 | 101.97 | 1 | 1 | 1 | 0.0254 | 6.8 | 75080_001 | JLS_LUSTRE/LAMPE/APP/PLAF.. <=10KG> | 0.46 |  |  | 0 | 0 | 0 | 0 | 0 | 0 | 0 | 0 | 0 | 0 | 0 | 0 | 0 | 0 | 0 | 0 | 0
O | GMR | F200240 | SG LIGHTING SA-NV | SGL212404 | SENSE SURFACE 300X1200 NOIR 3690LM 4000K | 7021982124044 | DD | ECLAIRAGE | D0 | APPAREIL D'ECLAIRAGE | D002 | ECLAIRAGE FONCT. LED | S | STOCK |  | 0 | EXONERE | 00,00% | 9405119000 | 00334 | SG LIGHTING | X | EN CDE SPECIALE | N |  | UNITE |  | UNITE | 1 |  | UNITE | 1 | 1 | 1 |  | UNITE | 1 |  | UNITE | 1 |  | UNITE | 1 | O | C | ROT.FAIB | 20241001 | 212404 | SENSE SURFACE DALLE 300X1200 4 | 112.27 | 1 | 1 | 1 | 0.0289 | 7.66 | 75080_001 | JLS_LUSTRE/LAMPE/APP/PLAF.. <=10KG> | 0.46 |  |  | 0 | 0 | 0 | 0 | 0 | 0 | 0 | 0 | 0 | 0 | 0 | 0 | 0 | 0 | 0 | 0 | 0
O | GMR | F200240 | SG LIGHTING SA-NV | SGL212426 | INSPIRE R 150 840 NR DALI | 7021982124266 | DD | ECLAIRAGE | D0 | APPAREIL D'ECLAIRAGE | D003 | ECLAIRAGE DECO ET ARCHI | S | STOCK |  | 0 | EXONERE | 00,00% | 9405119000 | 00334 | SG LIGHTING | X | EN CDE SPECIALE | N |  | UNITE |  | UNITE | 1 |  | UNITE | 1 | 1 | 1 |  | UNITE | 1 |  | UNITE | 1 |  | UNITE | 1 | O | C | ROT.FAIB | 20241001 | 212426 | INSPIRE R 150 DOWNLIGHT 4000K | 67.5 | 1 | 1 | 1 | 0.0016 | 0.468 | 75060_001 | JLS_LUSTRE/LAMPE/APP/PLAF.. <=500G | 0.08 |  |  | 0 | 0 | 0 | 0 | 0 | 0 | 0 | 0 | 0 | 0 | 0 | 0 | 0 | 0 | 0 | 0 | 0
O | GMR | F200240 | SG LIGHTING SA-NV | SGL214006 | CIRCULUS SUSP NR 17W LED 830 | 7021982140068 | DD | ECLAIRAGE | D0 | APPAREIL D'ECLAIRAGE | D003 | ECLAIRAGE DECO ET ARCHI | S | STOCK |  | 0 | EXONERE | 00,00% | 9405119000 | 00334 | SG LIGHTING | X | EN CDE SPECIALE | N |  | UNITE |  | UNITE | 1 |  | UNITE | 1 | 1 | 1 |  | UNITE | 1 |  | UNITE | 1 |  | UNITE | 1 | N |  | *ND | 20241001 | 214006 | CIRCULUS SUSPENSION NOIR 17W L | 98.88 | 1 | 1 | 1 | 0.013 | 3 | 75070_001 | JLS_LUSTRE/LAMPE/APP/PLAF.. <=3,5KG | 0.21 |  |  | 0 | 0 | 0 | 0 | 0 | 0 | 0 | 0 | 0 | 0 | 0 | 0 | 0 | 0 | 0 | 0 | 0
O | GMR | F200240 | SG LIGHTING SA-NV | SGL214011 | CIRCULUSMAXI BL 840 LED | 7021982140112 | DD | ECLAIRAGE | D0 | APPAREIL D'ECLAIRAGE | D003 | ECLAIRAGE DECO ET ARCHI | S | STOCK |  | 0 | EXONERE | 00,00% | 9405119000 | 00334 | SG LIGHTING | X | EN CDE SPECIALE | N |  | UNITE |  | UNITE | 1 |  | UNITE | 1 | 1 | 1 |  | UNITE | 1 |  | UNITE | 1 |  | UNITE | 1 | N |  | *ND | 20241001 | 214011 | CIRCULUS MAXI BLANC 4000K LED | 184.37 | 1 | 1 | 1 | 0.0204 | 5.616 | 75080_001 | JLS_LUSTRE/LAMPE/APP/PLAF.. <=10KG> | 0.46 |  |  | 0 | 0 | 0 | 0 | 0 | 0 | 0 | 0 | 0 | 0 | 0 | 0 | 0 | 0 | 0 | 0 | 0
O | GMR | F200240 | SG LIGHTING SA-NV | SGL214012 | CIRCULUSMAXI NR 840 LED | 7021982140129 | DD | ECLAIRAGE | D0 | APPAREIL D'ECLAIRAGE | D003 | ECLAIRAGE DECO ET ARCHI | S | STOCK |  | 0 | EXONERE | 00,00% | 9405119000 | 00334 | SG LIGHTING | X | EN CDE SPECIALE | N |  | UNITE |  | UNITE | 1 |  | UNITE | 1 | 1 | 1 |  | UNITE | 1 |  | UNITE | 1 |  | UNITE | 1 | N |  | *ND | 20241001 | 214012 | CIRCULUS MAXI NOIR 4000K LED | 184.37 | 1 | 1 | 1 | 0.0204 | 5.616 | 75080_001 | JLS_LUSTRE/LAMPE/APP/PLAF.. <=10KG> | 0.46 |  |  | 0 | 0 | 0 | 0 | 0 | 0 | 0 | 0 | 0 | 0 | 0 | 0 | 0 | 0 | 0 | 0 | 0
O | GMR | F200240 | SG LIGHTING SA-NV | SGL214016 | CIRCULUSMAXI NR 840 LED DALI | 7021982140167 | DD | ECLAIRAGE | D0 | APPAREIL D'ECLAIRAGE | D003 | ECLAIRAGE DECO ET ARCHI | S | STOCK |  | 0 | EXONERE | 00,00% | 9405119000 | 00334 | SG LIGHTING | X | EN CDE SPECIALE | N |  | UNITE |  | UNITE | 1 |  | UNITE | 1 | 1 | 1 |  | UNITE | 1 |  | UNITE | 1 |  | UNITE | 1 | O | C | ROT.FAIB | 20241001 | 214016 | CIRCULUS MAXI NOIR 4000K LED D | 225 | 1 | 1 | 1 | 0.0204 | 5.616 | 75080_001 | JLS_LUSTRE/LAMPE/APP/PLAF.. <=10KG> | 0.46 |  |  | 0 | 0 | 0 | 0 | 0 | 0 | 0 | 0 | 0 | 0 | 0 | 0 | 0 | 0 | 0 | 0 | 0
O | GMR | F200240 | SG LIGHTING SA-NV | SGL214028 | CIRCULUS MAXI SUSP NR 840 DALI | 7021982140280 | DD | ECLAIRAGE | D0 | APPAREIL D'ECLAIRAGE | D003 | ECLAIRAGE DECO ET ARCHI | S | STOCK |  | 0 | EXONERE | 00,00% | 9405119000 | 00334 | SG LIGHTING | X | EN CDE SPECIALE | N |  | UNITE |  | UNITE | 1 |  | UNITE | 1 | 1 | 1 |  | UNITE | 1 |  | UNITE | 1 |  | UNITE | 1 | N |  | *ND | 20241001 | 214028 | CIRCULUS MAXI SUSPENSION NOIR | 234 | 1 | 1 | 1 | 0.0274 | 6.5 | 75080_001 | JLS_LUSTRE/LAMPE/APP/PLAF.. <=10KG> | 0.46 |  |  | 0 | 0 | 0 | 0 | 0 | 0 | 0 | 0 | 0 | 0 | 0 | 0 | 0 | 0 | 0 | 0 | 0
O | GMR | F200240 | SG LIGHTING SA-NV | SGL312420 | SHOPLINE 2M RAIL 3 AL BL | 7021983124203 | DD | ECLAIRAGE | D0 | APPAREIL D'ECLAIRAGE | D003 | ECLAIRAGE DECO ET ARCHI | S | STOCK |  | 0 | EXONERE | 00,00% | 9405990000 | 00334 | SG LIGHTING |  | ACTIF | N |  | UNITE |  | UNITE | 1 |  | UNITE | 1 | 1 | 1 |  | UNITE | 1 |  | UNITE | 1 |  | UNITE | 1 | O |  | *ND | 20241001 | 312420 | SHOPLINE 2M RAIL 3 ALLUMAGES B | 25.544 | 1 | 1 | 1 | 0.0025 | 1.2 | 75070_001 | JLS_LUSTRE/LAMPE/APP/PLAF.. <=3,5KG | 0.21 |  |  | 0 | 0 | 0 | 0 | 0 | 0 | 0 | 0 | 0 | 1.4 | 43.75 | 0 | 0 | 1.65 | 51.56 | 0 | 0
O | GMR | F200240 | SG LIGHTING SA-NV | SGL312427 | SHOPLINE EMBOUT FINAL BL | 7021983124272 | DD | ECLAIRAGE | D0 | APPAREIL D'ECLAIRAGE | D003 | ECLAIRAGE DECO ET ARCHI | S | STOCK |  | 0 | EXONERE | 00,00% | 9405920000 | 00334 | SG LIGHTING |  | ACTIF | N |  | UNITE |  | UNITE | 1 |  | UNITE | 1 | 1 | 1 |  | UNITE | 1 |  | UNITE | 1 |  | UNITE | 1 | O |  | *ND | 20241001 | 312427 | SHOPLINE EMBOUT FINAL RAIL 3 A | 1.545 | 1 | 1 | 1 | 0 | 0.03 |  |  | 0 |  |  | 0 | 0 | 0 | 0 | 0 | 0 | 0 | 0 | 0 | 1.4 | 2.47 | 0 | 0 | 1.65 | 2.91 | 0 | 0
O | GMR | F200240 | SG LIGHTING SA-NV | SGL312428 | SHOPLINE MINI CONNECT BL | 7021983124289 | DD | ECLAIRAGE | D0 | APPAREIL D'ECLAIRAGE | D003 | ECLAIRAGE DECO ET ARCHI | S | STOCK |  | 0 | EXONERE | 00,00% | 9405920000 | 00334 | SG LIGHTING |  | ACTIF | N |  | UNITE |  | UNITE | 1 |  | UNITE | 1 | 1 | 1 |  | UNITE | 1 |  | UNITE | 1 |  | UNITE | 1 | O |  | *ND | 20241001 | 312428 | SHOPLINE MINI CONNECT RAIL 3 A | 4.017 | 1 | 1 | 1 | 0 | 0.049 | 75060_001 | JLS_LUSTRE/LAMPE/APP/PLAF.. <=500G | 0.08 |  |  | 0 | 0 | 0 | 0 | 0 | 0 | 0 | 0 | 0 | 1.4 | 9.09 | 0 | 0 | 1.65 | 9.57 | 0 | 0
O | GMR | F200240 | SG LIGHTING SA-NV | SGL312430 | SHOPLINE COND. DROIT BL | 7021983124302 | DD | ECLAIRAGE | D0 | APPAREIL D'ECLAIRAGE | D003 | ECLAIRAGE DECO ET ARCHI | S | STOCK |  | 0 | EXONERE | 00,00% | 9405920000 | 00334 | SG LIGHTING |  | ACTIF | N |  | UNITE |  | UNITE | 1 |  | UNITE | 1 | 1 | 1 |  | UNITE | 1 |  | UNITE | 1 |  | UNITE | 1 | O |  | *ND | 20241001 | 312430 | SHOPLINE COND. DROIT RAIL 3 AL | 7.107 | 1 | 1 | 1 | 0.0001 | 0.08 | 75060_001 | JLS_LUSTRE/LAMPE/APP/PLAF.. <=500G | 0.08 |  |  | 0 | 0 | 0 | 0 | 0 | 0 | 0 | 0 | 0 | 1.4 | 11.64 | 0 | 0 | 1.65 | 13.72 | 0 | 0
O | GMR | F200240 | SG LIGHTING SA-NV | SGL312431 | SHOPLINE COND. GAUCHE BL | 7021983124319 | DD | ECLAIRAGE | D0 | APPAREIL D'ECLAIRAGE | D003 | ECLAIRAGE DECO ET ARCHI | S | STOCK |  | 0 | EXONERE | 00,00% | 9405920000 | 00334 | SG LIGHTING |  | ACTIF | N |  | UNITE |  | UNITE | 1 |  | UNITE | 1 | 1 | 1 |  | UNITE | 1 |  | UNITE | 1 |  | UNITE | 1 | O |  | *ND | 20241001 | 312431 | SHOPLINE COND. GAUCHE RAIL 3 A | 9 | 1 | 1 | 1 | 0.0001 | 0.08 | 75060_001 | JLS_LUSTRE/LAMPE/APP/PLAF.. <=500G | 0.08 |  |  | 0 | 0 | 0 | 0 | 0 | 0 | 0 | 0 | 0 | 1.4 | 11.64 | 0 | 0 | 1.65 | 13.72 | 0 | 0
O | GMR | F200240 | SG LIGHTING SA-NV | SGL312432 | SHOPLINE L-CONNECT BL | 7021983124326 | DD | ECLAIRAGE | D0 | APPAREIL D'ECLAIRAGE | D003 | ECLAIRAGE DECO ET ARCHI | S | STOCK |  | 0 | EXONERE | 00,00% | 9405920000 | 00334 | SG LIGHTING |  | ACTIF | N |  | UNITE |  | UNITE | 1 |  | UNITE | 1 | 1 | 1 |  | UNITE | 1 |  | UNITE | 1 |  | UNITE | 1 | O |  | *ND | 20241001 | 312432 | SHOPLINE L-CONNECT RAIL 3 ALL. | 12.36 | 1 | 1 | 1 | 0.0003 | 0.154 | 75060_001 | JLS_LUSTRE/LAMPE/APP/PLAF.. <=500G | 0.08 |  |  | 0 | 0 | 0 | 0 | 0 | 0 | 0 | 0 | 0 | 1.4 | 20.11 | 0 | 0 | 1.65 | 23.7 | 0 | 0
O | GMR | F200240 | SG LIGHTING SA-NV | SGL312433 | SHOPLINE T-CONNECT GAUCHE BL | 7021983124333 | DD | ECLAIRAGE | D0 | APPAREIL D'ECLAIRAGE | D003 | ECLAIRAGE DECO ET ARCHI | S | STOCK |  | 0 | EXONERE | 00,00% | 9405920000 | 00334 | SG LIGHTING |  | ACTIF | N |  | UNITE |  | UNITE | 1 |  | UNITE | 1 | 1 | 1 |  | UNITE | 1 |  | UNITE | 1 |  | UNITE | 1 | O |  | *ND | 20241001 | 312433 | SHOPLINE T-CONNECT GAUCHE RAIL | 21.5 | 1 | 1 | 1 | 0.0006 | 0.223 | 75060_001 | JLS_LUSTRE/LAMPE/APP/PLAF.. <=500G | 0.08 |  |  | 0 | 0 | 0 | 0 | 0 | 0 | 0 | 0 | 0 | 0 | 29.99 | 0 | 0 | 0 | 35.34 | 0 | 0
O | GMR | F200240 | SG LIGHTING SA-NV | SGL312434 | SHOPLINE T-CONNECT DROIT BL | 7021983124340 | DD | ECLAIRAGE | D0 | APPAREIL D'ECLAIRAGE | D003 | ECLAIRAGE DECO ET ARCHI | S | STOCK |  | 0 | EXONERE | 00,00% | 9405920000 | 00334 | SG LIGHTING |  | ACTIF | N |  | UNITE |  | UNITE | 1 |  | UNITE | 1 | 1 | 1 |  | UNITE | 1 |  | UNITE | 1 |  | UNITE | 1 | O |  | *ND | 20241001 | 312434 | SHOPLINE T-CONNECT DROIT RAIL | 21.5 | 1 | 1 | 1 | 0.0006 | 0.223 | 75060_001 | JLS_LUSTRE/LAMPE/APP/PLAF.. <=500G | 0.08 |  |  | 0 | 0 | 0 | 0 | 0 | 0 | 0 | 0 | 0 | 0 | 29.99 | 0 | 0 | 0 | 35.34 | 0 | 0
O | GMR | F200240 | SG LIGHTING SA-NV | SGL312437 | SHOPLINE CONNECT FLEX. BL | 7021983124371 | DD | ECLAIRAGE | D0 | APPAREIL D'ECLAIRAGE | D003 | ECLAIRAGE DECO ET ARCHI | S | STOCK |  | 0 | EXONERE | 00,00% | 9405920000 | 00334 | SG LIGHTING |  | ACTIF | N |  | UNITE |  | UNITE | 1 |  | UNITE | 1 | 1 | 1 |  | UNITE | 1 |  | UNITE | 1 |  | UNITE | 1 | O |  | *ND | 20241001 | 312437 | SHOPLINE CONNECT FLEX. RAIL 3 | 16.274 | 1 | 1 | 1 | 0.0003 | 0.192 | 75060_001 | JLS_LUSTRE/LAMPE/APP/PLAF.. <=500G | 0.08 |  |  | 0 | 0 | 0 | 0 | 0 | 0 | 0 | 0 | 0 | 1.4 | 0 | 0 | 0 | 1.65 | 0 | 0 | 0
O | GMR | F200240 | SG LIGHTING SA-NV | SGL312438 | SHOPLINE FIXATION PLAFOND BL | 7021983124388 | DD | ECLAIRAGE | D0 | APPAREIL D'ECLAIRAGE | D003 | ECLAIRAGE DECO ET ARCHI | S | STOCK |  | 0 | EXONERE | 00,00% | 9405990000 | 00334 | SG LIGHTING |  | ACTIF | N |  | UNITE |  | UNITE | 1 |  | UNITE | 1 | 1 | 1 |  | UNITE | 1 |  | UNITE | 1 |  | UNITE | 1 | O |  | *ND | 20241001 | 312438 | SHOPLINE FIXATION PLAFOND RAIL | 2.987 | 1 | 1 | 1 | 0.0001 | 0.023 | 75060_001 | JLS_LUSTRE/LAMPE/APP/PLAF.. <=500G | 0.08 |  |  | 0 | 0 | 0 | 0 | 0 | 0 | 0 | 0 | 0 | 1.4 | 4.94 | 0 | 0 | 1.65 | 5.82 | 0 | 0
O | GMR | F200240 | SG LIGHTING SA-NV | SGL312440 | SHOPLINE KIT SUSP. BL | 7021983124401 | DD | ECLAIRAGE | D0 | APPAREIL D'ECLAIRAGE | D003 | ECLAIRAGE DECO ET ARCHI | S | STOCK |  | 0 | EXONERE | 00,00% | 9405990000 | 00334 | SG LIGHTING |  | ACTIF | N |  | UNITE |  | UNITE | 1 |  | UNITE | 1 | 1 | 1 |  | UNITE | 1 |  | UNITE | 1 |  | UNITE | 1 | O |  | *ND | 20241001 | 312440 | SHOPLINE KIT SUSP. RAIL 3 ALL. | 7.107 | 1 | 1 | 1 | 0.0008 | 0.117 | 75060_001 | JLS_LUSTRE/LAMPE/APP/PLAF.. <=500G | 0.08 |  |  | 0 | 0 | 0 | 0 | 0 | 0 | 0 | 0 | 0 | 1.4 | 11.55 | 0 | 0 | 1.65 | 13.62 | 0 | 0
O | GMR | F200240 | SG LIGHTING SA-NV | SGL312476 | TUBE ECO 26W 840 BL | 7021983124760 | DD | ECLAIRAGE | D0 | APPAREIL D'ECLAIRAGE | D003 | ECLAIRAGE DECO ET ARCHI | S | STOCK |  | 0 | EXONERE | 00,00% | 9405119000 | 00334 | SG LIGHTING |  | ACTIF | N |  | UNITE |  | UNITE | 1 |  | UNITE | 1 | 1 | 1 |  | UNITE | 1 |  | UNITE | 1 |  | UNITE | 1 | O |  | *ND | 20241001 | 312476 | TUBE ECO SPOT RAIL 4000K BLANC | 57.165 | 1 | 1 | 1 | 0.0032 | 1.27 | 75070_001 | JLS_LUSTRE/LAMPE/APP/PLAF.. <=3,5KG | 0.21 |  |  | 0 | 0 | 0 | 0 | 0 | 0 | 0 | 0 | 0 | 1.4 | 0 | 0 | 0 | 1.65 | 0 | 0 | 0
O | GMR | F200240 | SG LIGHTING SA-NV | SGL314420 | SHOPLINE 2M RAIL 3 AL NR | 7021983144201 | DD | ECLAIRAGE | D0 | APPAREIL D'ECLAIRAGE | D003 | ECLAIRAGE DECO ET ARCHI | S | STOCK |  | 0 | EXONERE | 00,00% | 9405990000 | 00334 | SG LIGHTING |  | ACTIF | N |  | UNITE |  | UNITE | 1 |  | UNITE | 1 | 1 | 1 |  | UNITE | 1 |  | UNITE | 1 |  | UNITE | 1 | O |  | *ND | 20241001 | 314420 | SHOPLINE 2M RAIL 3 ALLUMAGES N | 25.544 | 1 | 1 | 1 | 0.0025 | 1.2 | 75070_001 | JLS_LUSTRE/LAMPE/APP/PLAF.. <=3,5KG | 0.21 |  |  | 0 | 0 | 0 | 0 | 0 | 0 | 0 | 0 | 0 | 1.4 | 44.62 | 0 | 0 | 1.65 | 52.59 | 0 | 0
O | GMR | F200240 | SG LIGHTING SA-NV | SGL314421 | SHOPLINE RAIL 3M 3 AL NR | 7021983144218 | DD | ECLAIRAGE | D0 | APPAREIL D'ECLAIRAGE | D003 | ECLAIRAGE DECO ET ARCHI | S | STOCK |  | 0 | EXONERE | 00,00% | 9405990000 | 00334 | SG LIGHTING | X | EN CDE SPECIALE | N |  | UNITE |  | UNITE | 1 |  | UNITE | 1 | 1 | 1 |  | UNITE | 1 |  | UNITE | 1 |  | UNITE | 1 | O | C | ROT.FAIB | 20241001 | 314421 | SHOPLINE RAIL 3M 3 ALLUMAGES N | 38.11 | 1 | 1 | 8 | 0.0038 | 2.256 | 75070_001 | JLS_LUSTRE/LAMPE/APP/PLAF.. <=3,5KG | 0.21 |  |  | 0 | 0 | 0 | 0 | 0 | 0 | 0 | 0 | 0 | 0 | 0 | 0 | 0 | 0 | 0 | 0 | 0
O | GMR | F200240 | SG LIGHTING SA-NV | SGL314425 | ACC RENFORT RAIL 3ALL NOIR | 7021983144256 | DD | ECLAIRAGE | D0 | APPAREIL D'ECLAIRAGE | D003 | ECLAIRAGE DECO ET ARCHI | S | STOCK |  | 0 | EXONERE | 00,00% | 9405990000 | 00334 | SG LIGHTING | X | EN CDE SPECIALE | N |  | UNITE |  | UNITE | 1 |  | UNITE | 1 | 1 | 1 |  | UNITE | 1 |  | UNITE | 1 |  | UNITE | 1 | N | * | *ND | 20241001 | 314425 | SHOPLINE PANNEAU DISTRI KG 3 A | 2.884 | 1 | 1 | 1 | 0 | 0.5 |  |  | 0 |  |  | 0 | 0 | 0 | 0 | 0 | 0 | 0 | 0 | 0 | 0 | 0 | 0 | 0 | 0 | 0 | 0 | 0
O | GMR | F200240 | SG LIGHTING SA-NV | SGL314427 | SHOPLINE EMBOUT FINAL NR | 7021983144270 | DD | ECLAIRAGE | D0 | APPAREIL D'ECLAIRAGE | D003 | ECLAIRAGE DECO ET ARCHI | S | STOCK |  | 0 | EXONERE | 00,00% | 9405920000 | 00334 | SG LIGHTING |  | ACTIF | N |  | UNITE |  | UNITE | 1 |  | UNITE | 1 | 1 | 1 |  | UNITE | 1 |  | UNITE | 1 |  | UNITE | 1 | O |  | *ND | 20241001 | 314427 | SHOPLINE EMBOUT FINAL RAIL 3 A | 1.545 | 1 | 1 | 1 | 0 | 0.03 |  |  | 0 |  |  | 0 | 0 | 0 | 0 | 0 | 0 | 0 | 0 | 0 | 1.4 | 2.47 | 0 | 0 | 1.65 | 2.91 | 0 | 0
O | GMR | F200240 | SG LIGHTING SA-NV | SGL314428 | SHOPLINE MINI CONNECT NR | 7021983144287 | DD | ECLAIRAGE | D0 | APPAREIL D'ECLAIRAGE | D003 | ECLAIRAGE DECO ET ARCHI | S | STOCK |  | 0 | EXONERE | 00,00% | 9405920000 | 00334 | SG LIGHTING |  | ACTIF | N |  | UNITE |  | UNITE | 1 |  | UNITE | 1 | 1 | 1 |  | UNITE | 1 |  | UNITE | 1 |  | UNITE | 1 | O |  | *ND | 20241001 | 314428 | SHOPLINE MINI CONNECT RAIL 3 A | 4.017 | 1 | 1 | 1 | 0 | 0.049 | 75060_001 | JLS_LUSTRE/LAMPE/APP/PLAF.. <=500G | 0.08 |  |  | 0 | 0 | 0 | 0 | 0 | 0 | 0 | 0 | 0 | 1.4 | 6.9 | 0 | 0 | 1.65 | 8.13 | 0 | 0
O | GMR | F200240 | SG LIGHTING SA-NV | SGL314430 | SHOPLINE COND. DROIT NR | 7021983144300 | DD | ECLAIRAGE | D0 | APPAREIL D'ECLAIRAGE | D003 | ECLAIRAGE DECO ET ARCHI | S | STOCK |  | 0 | EXONERE | 00,00% | 9405920000 | 00334 | SG LIGHTING |  | ACTIF | N |  | UNITE |  | UNITE | 1 |  | UNITE | 1 | 1 | 1 |  | UNITE | 1 |  | UNITE | 1 |  | UNITE | 1 | O |  | *ND | 20241001 | 314430 | SHOPLINE COND. DROIT RAIL 3 AL | 7.107 | 1 | 1 | 1 | 0.0001 | 0.08 | 75060_001 | JLS_LUSTRE/LAMPE/APP/PLAF.. <=500G | 0.08 |  |  | 0 | 0 | 0 | 0 | 0 | 0 | 0 | 0 | 0 | 1.4 | 12.07 | 0 | 0 | 1.65 | 14.22 | 0 | 0
O | GMR | F200240 | SG LIGHTING SA-NV | SGL314431 | SHOPLINE COND. GAUCHE NR | 7021983144317 | DD | ECLAIRAGE | D0 | APPAREIL D'ECLAIRAGE | D003 | ECLAIRAGE DECO ET ARCHI | S | STOCK |  | 0 | EXONERE | 00,00% | 9405920000 | 00334 | SG LIGHTING |  | ACTIF | N |  | UNITE |  | UNITE | 1 |  | UNITE | 1 | 1 | 1 |  | UNITE | 1 |  | UNITE | 1 |  | UNITE | 1 | O |  | *ND | 20241001 | 314431 | SHOPLINE COND. GAUCHE RAIL 3 A | 9 | 1 | 1 | 1 | 0.0001 | 0.08 | 75060_001 | JLS_LUSTRE/LAMPE/APP/PLAF.. <=500G | 0.08 |  |  | 0 | 0 | 0 | 0 | 0 | 0 | 0 | 0 | 0 | 1.4 | 11.64 | 0 | 0 | 1.65 | 13.72 | 0 | 0
O | GMR | F200240 | SG LIGHTING SA-NV | SGL314432 | SHOPLINE L-CONNECT NR | 7021983144324 | DD | ECLAIRAGE | D0 | APPAREIL D'ECLAIRAGE | D003 | ECLAIRAGE DECO ET ARCHI | S | STOCK |  | 0 | EXONERE | 00,00% | 9405920000 | 00334 | SG LIGHTING |  | ACTIF | N |  | UNITE |  | UNITE | 1 |  | UNITE | 1 | 1 | 1 |  | UNITE | 1 |  | UNITE | 1 |  | UNITE | 1 | O |  | *ND | 20241001 | 314432 | SHOPLINE L-CONNECT RAIL 3 ALL. | 12.36 | 1 | 1 | 1 | 0.0003 | 0.154 | 75060_001 | JLS_LUSTRE/LAMPE/APP/PLAF.. <=500G | 0.08 |  |  | 0 | 0 | 0 | 0 | 0 | 0 | 0 | 0 | 0 | 1.4 | 20.11 | 0 | 0 | 1.65 | 23.7 | 0 | 0
O | GMR | F200240 | SG LIGHTING SA-NV | SGL314433 | SHOPLINE T-CONNECT GAUCHE NR | 7021983144331 | DD | ECLAIRAGE | D0 | APPAREIL D'ECLAIRAGE | D003 | ECLAIRAGE DECO ET ARCHI | S | STOCK |  | 0 | EXONERE | 00,00% | 9405920000 | 00334 | SG LIGHTING |  | ACTIF | N |  | UNITE |  | UNITE | 1 |  | UNITE | 1 | 1 | 1 |  | UNITE | 1 |  | UNITE | 1 |  | UNITE | 1 | O |  | *ND | 20241001 | 314433 | SHOPLINE T-CONNECT GAUCHE RAIL | 18.334 | 1 | 1 | 1 | 0.0006 | 0.223 | 75060_001 | JLS_LUSTRE/LAMPE/APP/PLAF.. <=500G | 0.08 |  |  | 0 | 0 | 0 | 0 | 0 | 0 | 0 | 0 | 0 | 0 | 29.99 | 0 | 0 | 0 | 35.34 | 0 | 0
O | GMR | F200240 | SG LIGHTING SA-NV | SGL314434 | CONNECT T 3ALL NOIR | 7021983144348 | DD | ECLAIRAGE | D0 | APPAREIL D'ECLAIRAGE | D003 | ECLAIRAGE DECO ET ARCHI | S | STOCK |  | 0 | EXONERE | 00,00% | 9405920000 | 00334 | SG LIGHTING |  | ACTIF | N |  | UNITE |  | UNITE | 1 |  | UNITE | 1 | 1 | 1 |  | UNITE | 1 |  | UNITE | 1 |  | UNITE | 1 | O | * | *ND | 20241001 | 314434 | SHOPLINE T-CONNECT DROIT RAIL | 18.334 | 1 | 1 | 1 | 0.0006 | 0.223 | 75060_001 | JLS_LUSTRE/LAMPE/APP/PLAF.. <=500G | 0.08 |  |  | 0 | 0 | 0 | 0 | 0 | 0 | 0 | 0 | 0 | 0 | 29.85 | 0 | 0 | 0 | 35.17 | 0 | 0
O | GMR | F200240 | SG LIGHTING SA-NV | SGL314437 | SHOPLINE CONNECT FLEX. NR | 7021983144379 | DD | ECLAIRAGE | D0 | APPAREIL D'ECLAIRAGE | D003 | ECLAIRAGE DECO ET ARCHI | S | STOCK |  | 0 | EXONERE | 00,00% | 9405920000 | 00334 | SG LIGHTING |  | ACTIF | N |  | UNITE |  | UNITE | 1 |  | UNITE | 1 | 1 | 1 |  | UNITE | 1 |  | UNITE | 1 |  | UNITE | 1 | O |  | *ND | 20241001 | 314437 | SHOPLINE CONNECT FLEX. RAIL 3 | 16.274 | 1 | 1 | 1 | 0.0003 | 0.192 | 75060_001 | JLS_LUSTRE/LAMPE/APP/PLAF.. <=500G | 0.08 |  |  | 0 | 0 | 0 | 0 | 0 | 0 | 0 | 0 | 0 | 1.4 | 0 | 0 | 0 | 1.65 | 0 | 0 | 0
O | GMR | F200240 | SG LIGHTING SA-NV | SGL314438 | SHOPLINE FIXATION PLAFOND NR | 7021983144386 | DD | ECLAIRAGE | D0 | APPAREIL D'ECLAIRAGE | D003 | ECLAIRAGE DECO ET ARCHI | S | STOCK |  | 0 | EXONERE | 00,00% | 9405990000 | 00334 | SG LIGHTING |  | ACTIF | N |  | UNITE |  | UNITE | 1 |  | UNITE | 1 | 1 | 1 |  | UNITE | 1 |  | UNITE | 1 |  | UNITE | 1 | O |  | *ND | 20241001 | 314438 | SHOPLINE FIXATION PLAFOND RAIL | 2.987 | 1 | 1 | 1 | 0.0001 | 0.023 | 75060_001 | JLS_LUSTRE/LAMPE/APP/PLAF.. <=500G | 0.08 |  |  | 0 | 0 | 0 | 0 | 0 | 0 | 0 | 0 | 0 | 1.4 | 4.94 | 0 | 0 | 1.65 | 5.82 | 0 | 0
O | GMR | F200240 | SG LIGHTING SA-NV | SGL314440 | SHOPLINE KIT SUSP. NR | 7021983144409 | DD | ECLAIRAGE | D0 | APPAREIL D'ECLAIRAGE | D003 | ECLAIRAGE DECO ET ARCHI | S | STOCK |  | 0 | EXONERE | 00,00% | 9405990000 | 00334 | SG LIGHTING |  | ACTIF | N |  | UNITE |  | UNITE | 1 |  | UNITE | 1 | 1 | 1 |  | UNITE | 1 |  | UNITE | 1 |  | UNITE | 1 | O |  | *ND | 20241001 | 314440 | SHOPLINE KIT SUSPENSION RAIL 3 | 7.107 | 1 | 1 | 1 | 0.0008 | 0.117 | 75060_001 | JLS_LUSTRE/LAMPE/APP/PLAF.. <=500G | 0.08 |  |  | 0 | 0 | 0 | 0 | 0 | 0 | 0 | 0 | 0 | 1.4 | 12.1 | 0 | 0 | 1.65 | 14.26 | 0 | 0
O | GMR | F200240 | SG LIGHTING SA-NV | SGL314476 | TUBE ECO 26W 840 NR | 7021983144768 | DD | ECLAIRAGE | D0 | APPAREIL D'ECLAIRAGE | D003 | ECLAIRAGE DECO ET ARCHI | S | STOCK |  | 0 | EXONERE | 00,00% | 9405119000 | 00334 | SG LIGHTING | X | EN CDE SPECIALE | N |  | UNITE |  | UNITE | 1 |  | UNITE | 1 | 1 | 1 |  | UNITE | 1 |  | UNITE | 1 |  | UNITE | 1 | O | C | ROT.FAIB | 20241001 | 314476 | TUBE ECO SPOT RAIL 4000K NOIR | 57.165 | 1 | 1 | 1 | 0 | 1.27 | 75070_001 | JLS_LUSTRE/LAMPE/APP/PLAF.. <=3,5KG | 0.21 |  |  | 0 | 0 | 0 | 0 | 0 | 0 | 0 | 0 | 0 | 1.4 | 0 | 0 | 0 | 1.65 | 0 | 0 | 0
O | GMR | F200240 | SG LIGHTING SA-NV | SGL320602 | ZIP TUBE MINI BL TW 2000-4000K | 7021983206022 | DD | ECLAIRAGE | D0 | APPAREIL D'ECLAIRAGE | D003 | ECLAIRAGE DECO ET ARCHI | S | STOCK |  | 0 | EXONERE | 00,00% | 9405119000 | 00334 | SG LIGHTING | X | EN CDE SPECIALE | N |  | UNITE |  | UNITE | 1 |  | UNITE | 1 | 1 | 1 |  | UNITE | 1 |  | UNITE | 1 |  | UNITE | 1 | O | C | ROT.FAIB | 20241001 | 320602 | ZIP TUBE MINI SPOT BLANC TW 20 | 75 | 1 | 1 | 1 | 0.0012 | 0.5 | 75060_001 | JLS_LUSTRE/LAMPE/APP/PLAF.. <=500G | 0.08 |  |  | 0 | 0 | 0 | 0 | 0 | 0 | 0 | 0 | 0 | 0 | 0 | 0 | 0 | 0 | 0 | 0 | 0
O | GMR | F200240 | SG LIGHTING SA-NV | SGL320617 | ZIP TUBE MINI BL 3 AL. 830 | 7021983206176 | DD | ECLAIRAGE | D0 | APPAREIL D'ECLAIRAGE | D003 | ECLAIRAGE DECO ET ARCHI | S | STOCK |  | 0 | EXONERE | 00,00% | 9405119000 | 00334 | SG LIGHTING | X | EN CDE SPECIALE | N |  | UNITE |  | UNITE | 1 |  | UNITE | 1 | 1 | 1 |  | UNITE | 1 |  | UNITE | 1 |  | UNITE | 1 | O | C | ROT.FAIB | 20241001 | 320617 | ZIP TUBE MINI SPOT BLANC 3 ALL | 62.83 | 1 | 1 | 1 | 0.0012 | 0.548 | 75060_001 | JLS_LUSTRE/LAMPE/APP/PLAF.. <=500G | 0.08 |  |  | 0 | 0 | 0 | 0 | 0 | 0 | 0 | 0 | 0 | 0 | 0 | 0 | 0 | 0 | 0 | 0 | 0
O | GMR | F200240 | SG LIGHTING SA-NV | SGL320641 | ZIP TUBE MINI SUSP BL 830 | 7021983206411 | DD | ECLAIRAGE | D0 | APPAREIL D'ECLAIRAGE | D003 | ECLAIRAGE DECO ET ARCHI | S | STOCK |  | 0 | EXONERE | 00,00% | 9405119000 | 00334 | SG LIGHTING | X | EN CDE SPECIALE | N |  | UNITE |  | UNITE | 1 |  | UNITE | 1 | 1 | 1 |  | UNITE | 1 |  | UNITE | 1 |  | UNITE | 1 | O | C | ROT.FAIB | 20241001 | 320641 | ZIP TUBE MINI SUSPENSION BLANC | 53.56 | 1 | 1 | 1 | 0.0022 | 0.745 | 75070_001 | JLS_LUSTRE/LAMPE/APP/PLAF.. <=3,5KG | 0.21 |  |  | 0 | 0 | 0 | 0 | 0 | 0 | 0 | 0 | 0 | 0 | 0 | 0 | 0 | 0 | 0 | 0 | 0
O | GMR | F200240 | SG LIGHTING SA-NV | SGL320687 | TUBE MICRO TRIO BL 830 | 7021983206879 | DD | ECLAIRAGE | D0 | APPAREIL D'ECLAIRAGE | D003 | ECLAIRAGE DECO ET ARCHI | S | STOCK |  | 0 | EXONERE | 00,00% | 9405119000 | 00334 | SG LIGHTING | X | EN CDE SPECIALE | N |  | UNITE |  | UNITE | 1 |  | UNITE | 1 | 1 | 1 |  | UNITE | 1 |  | UNITE | 1 |  | UNITE | 1 | N |  | *ND | 20241001 | 320687 | TUBE MICRO TRIO PLAFONNIER BLA | 91.67 | 1 | 1 | 1 | 0.0073 | 1.793 | 75070_001 | JLS_LUSTRE/LAMPE/APP/PLAF.. <=3,5KG | 0.21 |  |  | 0 | 0 | 0 | 0 | 0 | 0 | 0 | 0 | 0 | 0 | 0 | 0 | 0 | 0 | 0 | 0 | 0
O | GMR | F200240 | SG LIGHTING SA-NV | SGL320689 | TUBE MICRO TRIO NR 830 | 7021983206893 | DD | ECLAIRAGE | D0 | APPAREIL D'ECLAIRAGE | D003 | ECLAIRAGE DECO ET ARCHI | S | STOCK |  | 0 | EXONERE | 00,00% | 9405119000 | 00334 | SG LIGHTING | X | EN CDE SPECIALE | N |  | UNITE |  | UNITE | 1 |  | UNITE | 1 | 1 | 1 |  | UNITE | 1 |  | UNITE | 1 |  | UNITE | 1 | N |  | *ND | 20241001 | 320689 | TUBE MICRO TRIO PLAFONNIER NOI | 91.67 | 1 | 1 | 1 | 0.0073 | 1.793 | 75070_001 | JLS_LUSTRE/LAMPE/APP/PLAF.. <=3,5KG | 0.21 |  |  | 0 | 0 | 0 | 0 | 0 | 0 | 0 | 0 | 0 | 0 | 0 | 0 | 0 | 0 | 0 | 0 | 0
O | GMR | F200240 | SG LIGHTING SA-NV | SGL320692 | TUBE MINI S 830 BL | 7021983206923 | DD | ECLAIRAGE | D0 | APPAREIL D'ECLAIRAGE | D003 | ECLAIRAGE DECO ET ARCHI | S | STOCK |  | 0 | EXONERE | 00,00% | 9405119000 | 00334 | SG LIGHTING | X | EN CDE SPECIALE | N |  | UNITE |  | UNITE | 1 |  | UNITE | 1 | 1 | 1 |  | UNITE | 1 |  | UNITE | 1 |  | UNITE | 1 | N |  | *ND | 20241001 | 320692 | TUBE MINI S SPOT PLAFOND 3000K | 53.56 | 1 | 1 | 1 | 0.0022 | 0.708 | 75070_001 | JLS_LUSTRE/LAMPE/APP/PLAF.. <=3,5KG | 0.21 |  |  | 0 | 0 | 0 | 0 | 0 | 0 | 0 | 0 | 0 | 0 | 0 | 0 | 0 | 0 | 0 | 0 | 0
O | GMR | F200240 | SG LIGHTING SA-NV | SGL320693 | TUBE MINI S 830 NR | 7021983206930 | DD | ECLAIRAGE | D0 | APPAREIL D'ECLAIRAGE | D003 | ECLAIRAGE DECO ET ARCHI | S | STOCK |  | 0 | EXONERE | 00,00% | 9405119000 | 00334 | SG LIGHTING | X | EN CDE SPECIALE | N |  | UNITE |  | UNITE | 1 |  | UNITE | 1 | 1 | 1 |  | UNITE | 1 |  | UNITE | 1 |  | UNITE | 1 | N |  | *ND | 20241001 | 320693 | TUBE MINI S SPOT PLAFOND 3000K | 53.56 | 1 | 1 | 1 | 0.0022 | 0.708 | 75070_001 | JLS_LUSTRE/LAMPE/APP/PLAF.. <=3,5KG | 0.21 |  |  | 0 | 0 | 0 | 0 | 0 | 0 | 0 | 0 | 0 | 0 | 0 | 0 | 0 | 0 | 0 | 0 | 0
O | GMR | F200240 | SG LIGHTING SA-NV | SGL320714 | SPOT RAIL BLC 30W 4K 2700LM | 7021983207142 | DD | ECLAIRAGE | D0 | APPAREIL D'ECLAIRAGE | D003 | ECLAIRAGE DECO ET ARCHI | S | STOCK |  | 0 | EXONERE | 00,00% | 9405119000 | 00334 | SG LIGHTING |  | ACTIF | N |  | UNITE |  | UNITE | 1 |  | UNITE | 1 | 1 | 1 |  | UNITE | 1 |  | UNITE | 1 |  | UNITE | 1 | O |  | *ND | 20241001 | 320714 | ANETO SPOT BLANC 3 ALLUMAGES 4 | 50.985 | 1 | 1 | 1 | 0.003 | 1.16 | 75070_001 | JLS_LUSTRE/LAMPE/APP/PLAF.. <=3,5KG | 0.21 |  |  | 0 | 0 | 0 | 0 | 0 | 0 | 0 | 0 | 0 | 1.3056 | 83.9 | 0 | 0 | 1.3056 | 83.9 | 0 | 0
O | GMR | F200240 | SG LIGHTING SA-NV | SGL320716 | SPOT RAIL NOIR 4K 30W 2700LM | 7021983207166 | DD | ECLAIRAGE | D0 | APPAREIL D'ECLAIRAGE | D003 | ECLAIRAGE DECO ET ARCHI | S | STOCK |  | 0 | EXONERE | 00,00% | 9405119000 | 00334 | SG LIGHTING |  | ACTIF | N |  | UNITE |  | UNITE | 1 |  | UNITE | 1 | 1 | 1 |  | UNITE | 1 |  | UNITE | 1 |  | UNITE | 1 | O |  | *ND | 20241001 | 320716 | ANETO SPOT NOIR 3 ALLUMAGES 40 | 50.985 | 1 | 1 | 1 | 0.003 | 1.16 | 75070_001 | JLS_LUSTRE/LAMPE/APP/PLAF.. <=3,5KG | 0.21 |  |  | 0 | 0 | 0 | 0 | 0 | 0 | 0 | 0 | 0 | 1.5147 | 93.53 | 0 | 0 | 1.5147 | 93.53 | 0 | 0
O | GMR | F200240 | SG LIGHTING SA-NV | SGL320807 | TUBE MICRO S 7W BL 830 | 7021983208071 | DD | ECLAIRAGE | D0 | APPAREIL D'ECLAIRAGE | D003 | ECLAIRAGE DECO ET ARCHI | S | STOCK |  | 0 | EXONERE | 00,00% | 9405119000 | 00334 | SG LIGHTING | X | EN CDE SPECIALE | N |  | UNITE |  | UNITE | 1 |  | UNITE | 1 | 1 | 1 |  | UNITE | 1 |  | UNITE | 1 |  | UNITE | 1 | N |  | *ND | 20241001 | 320807 | TUBE MICRO S SPOT PLAFOND 7W B | 40.17 | 1 | 1 | 1 | 0.0021 | 0.523 | 75060_001 | JLS_LUSTRE/LAMPE/APP/PLAF.. <=500G | 0.08 |  |  | 0 | 0 | 0 | 0 | 0 | 0 | 0 | 0 | 0 | 0 | 0 | 0 | 0 | 0 | 0 | 0 | 0
O | GMR | F200240 | SG LIGHTING SA-NV | SGL320810 | TUBE MICRO S 7W NR 830 | 7021983208101 | DD | ECLAIRAGE | D0 | APPAREIL D'ECLAIRAGE | D003 | ECLAIRAGE DECO ET ARCHI | S | STOCK |  | 0 | EXONERE | 00,00% | 9405119000 | 00334 | SG LIGHTING | X | EN CDE SPECIALE | N |  | UNITE |  | UNITE | 1 |  | UNITE | 1 | 1 | 1 |  | UNITE | 1 |  | UNITE | 1 |  | UNITE | 1 | N |  | *ND | 20241001 | 320810 | TUBE MICRO S SPOT PLAFOND 7W N | 40.17 | 1 | 1 | 1 | 0.0021 | 0.523 | 75060_001 | JLS_LUSTRE/LAMPE/APP/PLAF.. <=500G | 0.08 |  |  | 0 | 0 | 0 | 0 | 0 | 0 | 0 | 0 | 0 | 0 | 0 | 0 | 0 | 0 | 0 | 0 | 0
O | GMR | F200240 | SG LIGHTING SA-NV | SGL605041 | FRAME ROUND BLC 7W 3000°K | 7021986050417 | DD | ECLAIRAGE | D0 | APPAREIL D'ECLAIRAGE | D002 | ECLAIRAGE FONCT. LED | S | STOCK |  | 0 | EXONERE | 00,00% | 9405119000 | 00334 | SG LIGHTING | X | EN CDE SPECIALE | N |  | UNITE |  | UNITE | 1 |  | UNITE | 1 | 1 | 1 |  | UNITE | 1 |  | UNITE | 1 |  | UNITE | 1 | O | C | ROT.FAIB | 20241001 | 605041 | FRAME ROUND BLANC 7W 3000K | 73.13 | 1 | 1 | 1 | 0.007 | 2.39 | 75070_001 | JLS_LUSTRE/LAMPE/APP/PLAF.. <=3,5KG | 0.21 |  |  | 0 | 0 | 0 | 0 | 0 | 0 | 0 | 0 | 0 | 1.4 | 0 | 0 | 0 | 1.65 | 0 | 0 | 0
O | GMR | F200240 | SG LIGHTING SA-NV | SGL605151 | HUBLOT FRAME ROUND MAXI NR 22W830 | 7021986051513 | DD | ECLAIRAGE | D0 | APPAREIL D'ECLAIRAGE | D002 | ECLAIRAGE FONCT. LED | S | STOCK |  | 0 | EXONERE | 00,00% | 9405119000 | 00334 | SG LIGHTING | X | EN CDE SPECIALE | N |  | UNITE |  | UNITE | 1 |  | UNITE | 1 | 1 | 1 |  | UNITE | 1 |  | UNITE | 1 |  | UNITE | 1 | N | C | ROT.FAIB | 20241001 | 605151 | FRAME ROUND MAXI NOIR 22W 3000 | 97.85 | 1 | 1 | 1 | 0.0101 | 3.1 | 75070_001 | JLS_LUSTRE/LAMPE/APP/PLAF.. <=3,5KG | 0.21 |  |  | 0 | 0 | 0 | 0 | 0 | 0 | 0 | 0 | 0 | 0 | 0 | 0 | 0 | 0 | 0 | 0 | 0
O | GMR | F200240 | SG LIGHTING SA-NV | SGL605341 | FRAME SQUARE MAXI BLC 21W 3000°K | 7021986053418 | DD | ECLAIRAGE | D0 | APPAREIL D'ECLAIRAGE | D002 | ECLAIRAGE FONCT. LED | S | STOCK |  | 0 | EXONERE | 00,00% | 9405119000 | 00334 | SG LIGHTING | X | EN CDE SPECIALE | N |  | UNITE |  | UNITE | 1 |  | UNITE | 1 | 1 | 1 |  | UNITE | 1 |  | UNITE | 1 |  | UNITE | 1 | O | C | ROT.FAIB | 20241001 | 605341 | FRAME SQUARE MAXI BLANC 21W 30 | 94.76 | 1 | 1 | 1 | 0.0093 | 3.65 | 75070_001 | JLS_LUSTRE/LAMPE/APP/PLAF.. <=3,5KG | 0.21 |  |  | 0 | 0 | 0 | 0 | 0 | 0 | 0 | 0 | 0 | 1.4 | 0 | 0 | 0 | 1.65 | 0 | 0 | 0
O | GMR | F200240 | SG LIGHTING SA-NV | SGL605541 | FRAME BLC 8W 3000°K | 7021986055412 | DD | ECLAIRAGE | D0 | APPAREIL D'ECLAIRAGE | D002 | ECLAIRAGE FONCT. LED | S | STOCK |  | 0 | EXONERE | 00,00% | 9405119000 | 00334 | SG LIGHTING | X | EN CDE SPECIALE | N |  | UNITE |  | UNITE | 1 |  | UNITE | 1 | 1 | 1 |  | UNITE | 1 |  | UNITE | 1 |  | UNITE | 1 | O | C | ROT.FAIB | 20241001 | 605541 | FRAME BLANC 8W 3000K | 71.379 | 1 | 1 | 1 | 0.0057 | 2.47 | 75070_001 | JLS_LUSTRE/LAMPE/APP/PLAF.. <=3,5KG | 0.21 |  |  | 0 | 0 | 0 | 0 | 0 | 0 | 0 | 0 | 0 | 1.4 | 0 | 0 | 0 | 1.65 | 0 | 0 | 0
O | GMR | F200240 | SG LIGHTING SA-NV | SGL606001 | DISC 480 BLC 36W 3000°K | 7021986060010 | DD | ECLAIRAGE | D0 | APPAREIL D'ECLAIRAGE | D003 | ECLAIRAGE DECO ET ARCHI | S | STOCK |  | 0 | EXONERE | 00,00% | 9405119000 | 00334 | SG LIGHTING | X | EN CDE SPECIALE | N |  | UNITE |  | UNITE | 1 |  | UNITE | 1 | 1 | 1 |  | UNITE | 1 |  | UNITE | 1 |  | UNITE | 1 | O | C | ROT.FAIB | 20241001 | 606001 | DISC 480 36W 3000K BLANC | 170 | 1 | 1 | 1 | 0.0144 | 4.845 | 75080_001 | JLS_LUSTRE/LAMPE/APP/PLAF.. <=10KG> | 0.46 |  |  | 0 | 0 | 0 | 0 | 0 | 0 | 0 | 0 | 0 | 1.4 | 0 | 0 | 0 | 1.65 | 0 | 0 | 0
O | GMR | F200240 | SG LIGHTING SA-NV | SGL606002 | DISC 480 36W 840 BL | 7021986060027 | DD | ECLAIRAGE | D0 | APPAREIL D'ECLAIRAGE | D003 | ECLAIRAGE DECO ET ARCHI | S | STOCK |  | 0 | EXONERE | 00,00% | 9405119000 | 00334 | SG LIGHTING | X | EN CDE SPECIALE | N |  | UNITE |  | UNITE | 1 |  | UNITE | 1 | 1 | 1 |  | UNITE | 1 |  | UNITE | 1 |  | UNITE | 1 | N |  | *ND | 20241001 | 606002 | DISC 480 36W 4000K BLANC | 143.17 | 1 | 1 | 1 | 0.0144 | 4.845 | 75080_001 | JLS_LUSTRE/LAMPE/APP/PLAF.. <=10KG> | 0.46 |  |  | 0 | 0 | 0 | 0 | 0 | 0 | 0 | 0 | 0 | 0 | 0 | 0 | 0 | 0 | 0 | 0 | 0
O | GMR | F200240 | SG LIGHTING SA-NV | SGL606019 | DISC 480 NR 840 | 7021986060195 | DD | ECLAIRAGE | D0 | APPAREIL D'ECLAIRAGE | D003 | ECLAIRAGE DECO ET ARCHI | S | STOCK |  | 0 | EXONERE | 00,00% | 9405119000 | 00334 | SG LIGHTING | X | EN CDE SPECIALE | N |  | UNITE |  | UNITE | 1 |  | UNITE | 1 | 1 | 1 |  | UNITE | 1 |  | UNITE | 1 |  | UNITE | 1 | N |  | *ND | 20241001 | 606019 | DISC 480 NOIR 4000K | 170 | 1 | 1 | 1 | 0.0144 | 4.845 | 75080_001 | JLS_LUSTRE/LAMPE/APP/PLAF.. <=10KG> | 0.46 |  |  | 0 | 0 | 0 | 0 | 0 | 0 | 0 | 0 | 0 | 0 | 0 | 0 | 0 | 0 | 0 | 0 | 0
O | GMR | F200240 | SG LIGHTING SA-NV | SGL606133 | DISC 760 NR 4000K DALI | 7021986061338 | DD | ECLAIRAGE | D0 | APPAREIL D'ECLAIRAGE | D003 | ECLAIRAGE DECO ET ARCHI | S | STOCK |  | 0 | EXONERE | 00,00% | 9405119000 | 00334 | SG LIGHTING | X | EN CDE SPECIALE | N |  | UNITE |  | UNITE | 1 |  | UNITE | 1 | 1 | 1 |  | UNITE | 1 |  | UNITE | 1 |  | UNITE | 1 | O | C | ROT.FAIB | 20241001 | 606133 | DISC 760 NOIR 4000K DALI | 255.5 | 1 | 1 | 1 | 0.0378 | 11.1 | 74090_001 | JLS_APPLI/LAMPE/LUSTRE/PLA.. >10KG | 1.75 |  |  | 0 | 0 | 0 | 0 | 0 | 0 | 0 | 0 | 0 | 0 | 0 | 0 | 0 | 0 | 0 | 0 | 0
O | GMR | F200240 | SG LIGHTING SA-NV | SGL607019 | ARENA ECO 1500 MEDIUM DALI 840 | 7021986070194 | DD | ECLAIRAGE | D0 | APPAREIL D'ECLAIRAGE | D006 | LUMINAIRES OU LUSTRERIES | S | STOCK |  | 0 | EXONERE | 00,00% | 9405119000 | 00334 | SG LIGHTING | X | EN CDE SPECIALE | N |  | UNITE |  | UNITE | 1 |  | UNITE | 1 | 1 | 1 |  | UNITE | 1 |  | UNITE | 1 |  | UNITE | 1 | N |  | *ND | 20241001 | 607019 | ARENA ECO 1500 MEDIUM DALI 400 | 128 | 1 | 1 | 1 | 0.018 | 4.1 | 75080_001 | JLS_LUSTRE/LAMPE/APP/PLAF.. <=10KG> | 0.46 |  |  | 0 | 0 | 0 | 0 | 0 | 0 | 0 | 0 | 0 | 0 | 0 | 0 | 0 | 0 | 0 | 0 | 0
O | GMR | F200240 | SG LIGHTING SA-NV | SGL611180 | BASSI BL E27 | 7021986111804 | DD | ECLAIRAGE | D0 | APPAREIL D'ECLAIRAGE | D003 | ECLAIRAGE DECO ET ARCHI | S | STOCK |  | 0 | EXONERE | 00,00% | 9405119000 | 00334 | SG LIGHTING |  | ACTIF | N |  | UNITE |  | UNITE | 1 |  | UNITE | 1 | 1 | 1 |  | UNITE | 1 |  | UNITE | 1 |  | UNITE | 1 | O |  | *ND | 20241001 | 611180 | BASSI HUBLOT BLANC E27 | 32.96 | 1 | 1 | 1 | 0.0046 | 2.09 | 75070_001 | JLS_LUSTRE/LAMPE/APP/PLAF.. <=3,5KG | 0.21 |  |  | 0 | 0 | 0 | 0 | 0 | 0 | 0 | 0 | 0 | 1.4 | 0 | 0 | 0 | 1.65 | 0 | 0 | 0
O | GMR | F200240 | SG LIGHTING SA-NV | SGL611341 | CURVE BL 10W LED 830 | 7021986113419 | DD | ECLAIRAGE | D0 | APPAREIL D'ECLAIRAGE | D002 | ECLAIRAGE FONCT. LED | S | STOCK |  | 0 | EXONERE | 00,00% | 9405119000 | 00334 | SG LIGHTING | X | EN CDE SPECIALE | N |  | UNITE |  | UNITE | 1 |  | UNITE | 1 | 1 | 1 |  | UNITE | 1 |  | UNITE | 1 |  | UNITE | 1 | O | C | ROT.FAIB | 20241001 | 611341 | CURVE APPLIQUE BLANC 10W LED 3 | 76.22 | 1 | 1 | 1 | 0.0028 | 1.68 | 75070_001 | JLS_LUSTRE/LAMPE/APP/PLAF.. <=3,5KG | 0.21 |  |  | 0 | 0 | 0 | 0 | 0 | 0 | 0 | 0 | 0 | 0 | 0 | 0 | 0 | 0 | 0 | 0 | 0
O | GMR | F200240 | SG LIGHTING SA-NV | SGL611560 | LARGO BL E27 | 7021986115604 | DD | ECLAIRAGE | D0 | APPAREIL D'ECLAIRAGE | D003 | ECLAIRAGE DECO ET ARCHI | S | STOCK |  | 0 | EXONERE | 00,00% | 9405119000 | 00334 | SG LIGHTING |  | ACTIF | N |  | UNITE |  | UNITE | 1 |  | UNITE | 1 | 1 | 1 |  | UNITE | 1 |  | UNITE | 1 |  | UNITE | 1 | O |  | *ND | 20241001 | 611560 | LARGO HUBLOT BLANC E27 | 35.02 | 1 | 1 | 1 | 0.0078 | 2.16 | 75070_001 | JLS_LUSTRE/LAMPE/APP/PLAF.. <=3,5KG | 0.21 |  |  | 0 | 0 | 0 | 0 | 0 | 0 | 0 | 0 | 0 | 1.4 | 64.83 | 0 | 0 | 1.65 | 64.83 | 0 | 0
O | GMR | F200240 | SG LIGHTING SA-NV | SGL611570 | PRIMO BLC E27 IP65 | 7021986115703 | DD | ECLAIRAGE | D0 | APPAREIL D'ECLAIRAGE | D003 | ECLAIRAGE DECO ET ARCHI | S | STOCK |  | 0 | EXONERE | 00,00% | 9405119000 | 00334 | SG LIGHTING |  | ACTIF | N |  | UNITE |  | UNITE | 1 |  | UNITE | 1 | 1 | 1 |  | UNITE | 1 |  | UNITE | 1 |  | UNITE | 1 | O |  | *ND | 20241001 | 611570 | PRIMO BLANC E27 IP65 | 31.93 | 1 | 1 | 1 | 0.0102 | 1.65 | 75070_001 | JLS_LUSTRE/LAMPE/APP/PLAF.. <=3,5KG | 0.21 |  |  | 0 | 0 | 0 | 0 | 0 | 0 | 0 | 0 | 0 | 1.4 | 54.83 | 0 | 0 | 1.65 | 54.83 | 0 | 0
O | GMR | F200240 | SG LIGHTING SA-NV | SGL611640 | UNO HUBLOT BL E27 | 7021986116403 | DD | ECLAIRAGE | D0 | APPAREIL D'ECLAIRAGE | D003 | ECLAIRAGE DECO ET ARCHI | S | STOCK |  | 0 | EXONERE | 00,00% | 9405119000 | 00334 | SG LIGHTING |  | ACTIF | N |  | UNITE |  | UNITE | 1 |  | UNITE | 1 | 1 | 1 |  | UNITE | 1 |  | UNITE | 1 |  | UNITE | 1 | O |  | *ND | 20241001 | 611640 | UNO HUBLOT BLANC E27 | 33.475 | 1 | 1 | 1 | 0.0106 | 2.04 | 75070_001 | JLS_LUSTRE/LAMPE/APP/PLAF.. <=3,5KG | 0.21 |  |  | 0 | 0 | 0 | 0 | 0 | 0 | 0 | 0 | 0 | 1.4 | 0 | 0 | 0 | 1.65 | 0 | 0 | 0
O | GMR | F200240 | SG LIGHTING SA-NV | SGL611682 | ECHO APP DOUBLE BLC 2X35W GU10230V | 7021986116823 | DD | ECLAIRAGE | D0 | APPAREIL D'ECLAIRAGE | D003 | ECLAIRAGE DECO ET ARCHI | S | STOCK |  | 0 | EXONERE | 00,00% | 9405119000 | 00334 | SG LIGHTING | X | EN CDE SPECIALE | N |  | UNITE |  | UNITE | 1 |  | UNITE | 1 | 1 | 1 |  | UNITE | 1 |  | UNITE | 1 |  | UNITE | 1 | O | C | ROT.FAIB | 20241001 | 611682 | ECHO APPLIQUE BLANC 2XGU10 | 71.07 | 1 | 1 | 1 | 0.0037 | 1.944 | 75070_001 | JLS_LUSTRE/LAMPE/APP/PLAF.. <=3,5KG | 0.21 |  |  | 0 | 0 | 0 | 0 | 0 | 0 | 0 | 0 | 0 | 1.4 | 119 | 0 | 0 | 1.65 | 129 | 0 | 0
O | GMR | F200240 | SG LIGHTING SA-NV | SGL614003 | FLORA PIQUET NR 6,2W GU10 830 | 7021986140033 | DD | ECLAIRAGE | D0 | APPAREIL D'ECLAIRAGE | D003 | ECLAIRAGE DECO ET ARCHI | S | STOCK |  | 0 | EXONERE | 00,00% | 9405114000 | 00334 | SG LIGHTING |  | ACTIF | N |  | UNITE |  | UNITE | 1 |  | UNITE | 1 | 1 | 1 |  | UNITE | 1 |  | UNITE | 1 |  | UNITE | 1 | O |  | *ND | 20241001 | 614003 | FLORA SPOT PIQUET NOIR 6,2W GU | 36.05 | 1 | 1 | 1 | 0.0027 | 0.75 | L54E_001 | REC_LAMPES ET MODULES A LED (*1) | 0.24 |  |  | 0 | 0 | 0 | 0 | 0 | 0 | 0 | 0 | 0 | 1.4 | 0 | 0 | 0 | 1.65 | 0 | 0 | 0
O | GMR | F200240 | SG LIGHTING SA-NV | SGL614692 | METRO NOIR 2X35W GU10 230V | 7021986146929 | DD | ECLAIRAGE | D0 | APPAREIL D'ECLAIRAGE | D003 | ECLAIRAGE DECO ET ARCHI | S | STOCK |  | 0 | EXONERE | 00,00% | 9405119000 | 00334 | SG LIGHTING | X | EN CDE SPECIALE | N |  | UNITE |  | UNITE | 1 |  | UNITE | 1 | 1 | 1 |  | UNITE | 1 |  | UNITE | 1 |  | UNITE | 1 | N | C | ROT.FAIB | 20241001 | 614692 | METRO APPLIQUE NOIR 2XGU10 | 60.77 | 1 | 1 | 1 | 0 | 1.45 | 75070_001 | JLS_LUSTRE/LAMPE/APP/PLAF.. <=3,5KG | 0.21 |  |  | 0 | 0 | 0 | 0 | 0 | 0 | 0 | 0 | 0 | 0 | 0 | 0 | 0 | 0 | 0 | 0 | 0
O | GMR | F200240 | SG LIGHTING SA-NV | SGL621826 | EVJE BL E27 +DET. | 7021986218268 | DD | ECLAIRAGE | D0 | APPAREIL D'ECLAIRAGE | D003 | ECLAIRAGE DECO ET ARCHI | S | STOCK |  | 0 | EXONERE | 00,00% | 9405119000 | 00334 | SG LIGHTING | X | EN CDE SPECIALE | N |  | UNITE |  | UNITE | 1 |  | UNITE | 1 | 1 | 1 |  | UNITE | 1 |  | UNITE | 1 |  | UNITE | 1 | O |  | *ND | 20241001 | 621826 | EVJE HUBLOT BLANC E27 + DETECT | 63.86 | 1 | 1 | 1 | 0.0139 | 2.2 | 75070_001 | JLS_LUSTRE/LAMPE/APP/PLAF.. <=3,5KG | 0.21 |  |  | 0 | 0 | 0 | 0 | 0 | 0 | 0 | 0 | 0 | 0 | 0 | 0 | 0 | 0 | 0 | 0 | 0
O | GMR | F200240 | SG LIGHTING SA-NV | SGL621829 | EVJE BL 2XE27 | 7021986218299 | DD | ECLAIRAGE | D0 | APPAREIL D'ECLAIRAGE | D003 | ECLAIRAGE DECO ET ARCHI | S | STOCK |  | 0 | EXONERE | 00,00% | 9405119000 | 00334 | SG LIGHTING |  | ACTIF | N |  | UNITE |  | UNITE | 1 |  | UNITE | 1 | 1 | 1 |  | UNITE | 1 |  | UNITE | 1 |  | UNITE | 1 | O |  | *ND | 20241001 | 621829 | EVJE HUBLOT BLANC 2XE27 | 38.11 | 1 | 1 | 1 | 0.0139 | 2.2 | 75070_001 | JLS_LUSTRE/LAMPE/APP/PLAF.. <=3,5KG | 0.21 |  |  | 0 | 0 | 0 | 0 | 0 | 0 | 0 | 0 | 0 | 1.4 | 68.83 | 0 | 0 | 1.65 | 68.83 | 0 | 0
O | GMR | F200240 | SG LIGHTING SA-NV | SGL623180 | BASSI GRAPH E27 | 7021986231809 | DD | ECLAIRAGE | D0 | APPAREIL D'ECLAIRAGE | D003 | ECLAIRAGE DECO ET ARCHI | S | STOCK |  | 0 | EXONERE | 00,00% | 9405119000 | 00334 | SG LIGHTING |  | ACTIF | N |  | UNITE |  | UNITE | 1 |  | UNITE | 1 | 1 | 1 |  | UNITE | 1 |  | UNITE | 1 |  | UNITE | 1 | O |  | *ND | 20241001 | 623180 | BASSI HUBLOT GRAPHITE E27 | 29.87 | 1 | 1 | 1 | 0.0052 | 2.09 | 75070_001 | JLS_LUSTRE/LAMPE/APP/PLAF.. <=3,5KG | 0.21 |  |  | 0 | 0 | 0 | 0 | 0 | 0 | 0 | 0 | 0 | 1.4 | 0 | 0 | 0 | 1.65 | 0 | 0 | 0
O | GMR | F200240 | SG LIGHTING SA-NV | SGL623255 | FEVIK GRAPH 1000/2000 830 TWIL | 7021986232554 | DD | ECLAIRAGE | D0 | APPAREIL D'ECLAIRAGE | D003 | ECLAIRAGE DECO ET ARCHI | S | STOCK |  | 0 | EXONERE | 00,00% | 9405119000 | 00334 | SG LIGHTING | X | EN CDE SPECIALE | N |  | UNITE |  | UNITE | 1 |  | UNITE | 1 | 1 | 1 |  | UNITE | 1 |  | UNITE | 1 |  | UNITE | 1 | N |  | *ND | 20241001 | 623255 | FEVIK GRAPH. 1000/2000 3000K T | 165.5 | 1 | 1 | 1 | 0.0084 | 3.5 | 75070_001 | JLS_LUSTRE/LAMPE/APP/PLAF.. <=3,5KG | 0.21 |  |  | 0 | 0 | 0 | 0 | 0 | 0 | 0 | 0 | 0 | 0 | 0 | 0 | 0 | 0 | 0 | 0 | 0
O | GMR | F200240 | SG LIGHTING SA-NV | SGL623342 | CURVE GRAPH 10W LED 840 | 7021986233421 | DD | ECLAIRAGE | D0 | APPAREIL D'ECLAIRAGE | D003 | ECLAIRAGE DECO ET ARCHI | S | STOCK |  | 0 | EXONERE | 00,00% | 9405119000 | 00334 | SG LIGHTING | X | EN CDE SPECIALE | N |  | UNITE |  | UNITE | 1 |  | UNITE | 1 | 1 | 1 |  | UNITE | 1 |  | UNITE | 1 |  | UNITE | 1 | O | C | ROT.FAIB | 20241001 | 623342 | CURVE APPLIQUE GRAPHITE 10W LE | 89.5 | 1 | 1 | 1 | 0.0028 | 1.68 | 75070_001 | JLS_LUSTRE/LAMPE/APP/PLAF.. <=3,5KG | 0.21 |  |  | 0 | 0 | 0 | 0 | 0 | 0 | 0 | 0 | 0 | 0 | 0 | 0 | 0 | 0 | 0 | 0 | 0
O | GMR | F200240 | SG LIGHTING SA-NV | SGL623560 | LARGO GRAPH E27 | 7021986235609 | DD | ECLAIRAGE | D0 | APPAREIL D'ECLAIRAGE | D003 | ECLAIRAGE DECO ET ARCHI | S | STOCK |  | 0 | EXONERE | 00,00% | 9405119000 | 00334 | SG LIGHTING |  | ACTIF | N |  | UNITE |  | UNITE | 1 |  | UNITE | 1 | 1 | 1 |  | UNITE | 1 |  | UNITE | 1 |  | UNITE | 1 | O |  | *ND | 20241001 | 623560 | LARGO HUBLOT GRAPHITE E27 | 31.93 | 1 | 1 | 1 | 0.0078 | 2.16 | 75070_001 | JLS_LUSTRE/LAMPE/APP/PLAF.. <=3,5KG | 0.21 |  |  | 0 | 0 | 0 | 0 | 0 | 0 | 0 | 0 | 0 | 1.4 | 64.83 | 0 | 0 | 1.65 | 64.83 | 0 | 0
O | GMR | F200240 | SG LIGHTING SA-NV | SGL623570 | PRIMO GRAPH E27 IP65 | 7021986235708 | DD | ECLAIRAGE | D0 | APPAREIL D'ECLAIRAGE | D003 | ECLAIRAGE DECO ET ARCHI | S | STOCK |  | 0 | EXONERE | 00,00% | 9405119000 | 00334 | SG LIGHTING |  | ACTIF | N |  | UNITE |  | UNITE | 1 |  | UNITE | 1 | 1 | 1 |  | UNITE | 1 |  | UNITE | 1 |  | UNITE | 1 | O |  | *ND | 20241001 | 623570 | PRIMO HUBLOT GRAPHITE E27 IP65 | 28.84 | 1 | 1 | 1 | 0.0087 | 1.95 | 75070_001 | JLS_LUSTRE/LAMPE/APP/PLAF.. <=3,5KG | 0.21 |  |  | 0 | 0 | 0 | 0 | 0 | 0 | 0 | 0 | 0 | 1.4 | 54.83 | 0 | 0 | 1.65 | 54.83 | 0 | 0
O | GMR | F200240 | SG LIGHTING SA-NV | SGL623620 | ARCO AIR BORNE LED 6,5W 3000K GU10 GRAPHITE | 7021986236200 | DD | ECLAIRAGE | D0 | APPAREIL D'ECLAIRAGE | D006 | LUMINAIRES OU LUSTRERIES | S | STOCK |  | 0 | EXONERE | 00,00% | 9405119000 | 00334 | SG LIGHTING | X | EN CDE SPECIALE | N |  | UNITE |  | UNITE | 1 |  | UNITE | 1 | 1 | 1 |  | UNITE | 1 |  | UNITE | 1 |  | UNITE | 1 | O | B | ROT.NORM | 20241001 | 623620 | ARCO AIR BORNE 963 GRAPHITE 6W | 166 | 1 | 1 | 1 | 0.0295 | 4.8 | 75080_001 | JLS_LUSTRE/LAMPE/APP/PLAF.. <=10KG> | 0.46 |  |  | 0 | 0 | 0 | 0 | 0 | 0 | 0 | 0 | 0 | 1.4 | 199.15 | 0 | 0 | 1.65 | 234.75 | 0 | 0
O | GMR | F200240 | SG LIGHTING SA-NV | SGL623621 | ARCO AIR LED 6W GRAPHITE | 7021986236217 | DD | ECLAIRAGE | D0 | APPAREIL D'ECLAIRAGE | D002 | ECLAIRAGE FONCT. LED | S | STOCK |  | 0 | EXONERE | 00,00% | 9405119000 | 00334 | SG LIGHTING | X | EN CDE SPECIALE | N |  | UNITE |  | UNITE | 1 |  | UNITE | 1 | 1 | 1 |  | UNITE | 1 |  | UNITE | 1 |  | UNITE | 1 | O | * | *ND | 20241001 | 623621 | ARCO AIR BORNE 400 GRAPHITE 6W | 114.5 | 1 | 1 | 1 | 0.0157 | 1.992 | L54E_001 | REC_LAMPES ET MODULES A LED (*1) | 0.24 |  |  | 0 | 0 | 0 | 0 | 0 | 0 | 0 | 0 | 0 | 0 | 0 | 0 | 0 | 0 | 0 | 0 | 0
O | GMR | F200240 | SG LIGHTING SA-NV | SGL623640 | UNO HUBLOT GRAPH E27 | 7021986236408 | DD | ECLAIRAGE | D0 | APPAREIL D'ECLAIRAGE | D003 | ECLAIRAGE DECO ET ARCHI | S | STOCK |  | 0 | EXONERE | 00,00% | 9405119000 | 00334 | SG LIGHTING |  | ACTIF | N |  | UNITE |  | UNITE | 1 |  | UNITE | 1 | 1 | 1 |  | UNITE | 1 |  | UNITE | 1 |  | UNITE | 1 | O |  | *ND | 20241001 | 623640 | UNO HUBLOT GRAPHITE E27 | 33.475 | 1 | 1 | 1 | 0.0106 | 1.992 | 75070_001 | JLS_LUSTRE/LAMPE/APP/PLAF.. <=3,5KG | 0.21 |  |  | 0 | 0 | 0 | 0 | 0 | 0 | 0 | 0 | 0 | 1.4 | 0 | 0 | 0 | 1.65 | 0 | 0 | 0
O | GMR | F200240 | SG LIGHTING SA-NV | SGL623692 | METRO APPLIQUE DOUBLE GRAPHITE | 7021986236927 | DD | ECLAIRAGE | D0 | APPAREIL D'ECLAIRAGE | D003 | ECLAIRAGE DECO ET ARCHI | S | STOCK |  | 0 | EXONERE | 00,00% | 9405119000 | 00334 | SG LIGHTING | X | EN CDE SPECIALE | N |  | UNITE |  | UNITE | 1 |  | UNITE | 1 | 1 | 1 |  | UNITE | 1 |  | UNITE | 1 |  | UNITE | 1 | O |  | *ND | 20241001 | 623692 | METRO APPLIQUE GRAPHITE 2XGU10 | 60.77 | 1 | 1 | 1 | 0 | 1.5 | 75070_001 | JLS_LUSTRE/LAMPE/APP/PLAF.. <=3,5KG | 0.21 |  |  | 0 | 0 | 0 | 0 | 0 | 0 | 0 | 0 | 0 | 1.4 | 0 | 0 | 0 | 1.65 | 0 | 0 | 0
O | GMR | F200240 | SG LIGHTING SA-NV | SGL623706 | METRO DECO APPL GRAPH 1XGU10 | 7021986237061 | DD | ECLAIRAGE | D0 | APPAREIL D'ECLAIRAGE | D003 | ECLAIRAGE DECO ET ARCHI | S | STOCK |  | 0 | EXONERE | 00,00% | 9405119000 | 00334 | SG LIGHTING |  | ACTIF | N |  | UNITE |  | UNITE | 1 |  | UNITE | 1 | 1 | 1 |  | UNITE | 1 |  | UNITE | 1 |  | UNITE | 1 | O |  | *ND | 20241001 | 623706 | METRO DECO APPLIQUE GRAPHITE 1 | 48.41 | 1 | 1 | 1 | 0.0022 | 1.2 | 75070_001 | JLS_LUSTRE/LAMPE/APP/PLAF.. <=3,5KG | 0.21 |  |  | 0 | 0 | 0 | 0 | 0 | 0 | 0 | 0 | 0 | 1.4 | 78.83 | 0 | 0 | 1.65 | 78.83 | 0 | 0
O | GMR | F200240 | SG LIGHTING SA-NV | SGL623707 | METRO DECO APPL GRAPH 2XGU10 | 7021986237078 | DD | ECLAIRAGE | D0 | APPAREIL D'ECLAIRAGE | D003 | ECLAIRAGE DECO ET ARCHI | S | STOCK |  | 0 | EXONERE | 00,00% | 9405119000 | 00334 | SG LIGHTING |  | ACTIF | N |  | UNITE |  | UNITE | 1 |  | UNITE | 1 | 1 | 1 |  | UNITE | 1 |  | UNITE | 1 |  | UNITE | 1 | O |  | *ND | 20241001 | 623707 | METRO DECO APPLIQUE GRAPHITE 2 | 70.04 | 1 | 1 | 1 | 0.0038 | 1.33 | 75070_001 | JLS_LUSTRE/LAMPE/APP/PLAF.. <=3,5KG | 0.21 |  |  | 0 | 0 | 0 | 0 | 0 | 0 | 0 | 0 | 0 | 1.2753 | 118.83 | 0 | 0 | 1.65 | 118.83 | 0 | 0
O | GMR | F200240 | SG LIGHTING SA-NV | SGL623727 | ECHO DECO SINGLE | 7021986237276 | DD | ECLAIRAGE | D0 | APPAREIL D'ECLAIRAGE | D003 | ECLAIRAGE DECO ET ARCHI | S | STOCK |  | 0 | EXONERE | 00,00% | 9405119000 | 00334 | SG LIGHTING | X | EN CDE SPECIALE | N |  | UNITE |  | UNITE | 1 |  | UNITE | 1 | 1 | 1 |  | UNITE | 1 |  | UNITE | 1 |  | UNITE | 1 | O |  | *ND | 20241001 | 623727 | ECHO DECO APPLIQUE GRAPHITE GU | 49.44 | 1 | 1 | 1 | 0.0138 | 1.62 | 75070_001 | JLS_LUSTRE/LAMPE/APP/PLAF.. <=3,5KG | 0.21 |  |  | 0 | 0 | 0 | 0 | 0 | 0 | 0 | 0 | 0 | 1.4 | 79 | 0 | 0 | 1.65 | 79 | 0 | 0
O | GMR | F200240 | SG LIGHTING SA-NV | SGL623728 | ECHO DECO TWI | 7021986237283 | DD | ECLAIRAGE | D0 | APPAREIL D'ECLAIRAGE | D003 | ECLAIRAGE DECO ET ARCHI | S | STOCK |  | 0 | EXONERE | 00,00% | 9405119000 | 00334 | SG LIGHTING | X | EN CDE SPECIALE | N |  | UNITE |  | UNITE | 1 |  | UNITE | 1 | 1 | 1 |  | UNITE | 1 |  | UNITE | 1 |  | UNITE | 1 | O | * | *ND | 20241001 | 623728 | ECHO DECO APPLIQUE GRAPHITE 2X | 76.22 | 1 | 1 | 1 | 0.0038 | 1.62 | 75070_001 | JLS_LUSTRE/LAMPE/APP/PLAF.. <=3,5KG | 0.21 |  |  | 0 | 0 | 0 | 0 | 0 | 0 | 0 | 0 | 0 | 1.4 | 0 | 0 | 0 | 1.65 | 0 | 0 | 0
O | GMR | F200240 | SG LIGHTING SA-NV | SGL623733 | OPUS H900 GRAPH E27 | 7021986237337 | DD | ECLAIRAGE | D0 | APPAREIL D'ECLAIRAGE | D003 | ECLAIRAGE DECO ET ARCHI | S | STOCK |  | 0 | EXONERE | 00,00% | 9405119000 | 00334 | SG LIGHTING |  | ACTIF | N |  | UNITE |  | UNITE | 1 |  | UNITE | 1 | 1 | 1 |  | UNITE | 1 |  | UNITE | 1 |  | UNITE | 1 | O |  | *ND | 20241001 | 623733 | OPUS BORNE H900 GRAPHITE E27 | 127.72 | 1 | 1 | 1 | 0.0524 | 5.25 | 75080_001 | JLS_LUSTRE/LAMPE/APP/PLAF.. <=10KG> | 0.46 |  |  | 0 | 0 | 0 | 0 | 0 | 0 | 0 | 0 | 0 | 1.4 | 0 | 0 | 0 | 1.65 | 0 | 0 | 0
O | GMR | F200240 | SG LIGHTING SA-NV | SGL623740 | OPUS R H396 GRAPH E27 | 7021986237405 | DD | ECLAIRAGE | D0 | APPAREIL D'ECLAIRAGE | D003 | ECLAIRAGE DECO ET ARCHI | S | STOCK |  | 0 | EXONERE | 00,00% | 9405119000 | 00334 | SG LIGHTING |  | ACTIF | N |  | UNITE |  | UNITE | 1 |  | UNITE | 1 | 1 | 1 |  | UNITE | 1 |  | UNITE | 1 |  | UNITE | 1 | O |  | *ND | 20241001 | 623740 | OPUS BORNE R H396 GRAPHITE E27 | 98.88 | 1 | 1 | 1 | 0.0217 | 4.15 | 75080_001 | JLS_LUSTRE/LAMPE/APP/PLAF.. <=10KG> | 0.46 |  |  | 0 | 0 | 0 | 0 | 0 | 0 | 0 | 0 | 0 | 1.4 | 0 | 0 | 0 | 1.65 | 0 | 0 | 0
O | GMR | F200240 | SG LIGHTING SA-NV | SGL623838 | SIDEWALK GRAPH 2XE27 | 7021986238389 | DD | ECLAIRAGE | D0 | APPAREIL D'ECLAIRAGE | D003 | ECLAIRAGE DECO ET ARCHI | S | STOCK |  | 0 | EXONERE | 00,00% | 9405119000 | 00334 | SG LIGHTING |  | ACTIF | N |  | UNITE |  | UNITE | 1 |  | UNITE | 1 | 1 | 1 |  | UNITE | 1 |  | UNITE | 1 |  | UNITE | 1 | O |  | *ND | 20241001 | 623838 | SIDEWALK HUBLOT GRAPHITE 2XE27 | 38.11 | 1 | 1 | 1 | 0.0096 | 2.9 | 75070_001 | JLS_LUSTRE/LAMPE/APP/PLAF.. <=3,5KG | 0.21 |  |  | 0 | 0 | 0 | 0 | 0 | 0 | 0 | 0 | 0 | 1.4 | 0 | 0 | 0 | 1.65 | 0 | 0 | 0
O | GMR | F200240 | SG LIGHTING SA-NV | SGL623913 | SPIKE APPLIQUE MURALE LED DOWN12,5W 800LM + UP 6,5W GRAPHITE | 7021986239133 | DD | ECLAIRAGE | D0 | APPAREIL D'ECLAIRAGE | D002 | ECLAIRAGE FONCT. LED | S | STOCK |  | 0 | EXONERE | 00,00% | 9405119000 | 00334 | SG LIGHTING | X | EN CDE SPECIALE | N |  | UNITE |  | UNITE | 1 |  | UNITE | 1 | 1 | 1 |  | UNITE | 1 |  | UNITE | 1 |  | UNITE | 1 | O | B | ROT.NORM | 20241001 | 623913 | SPIKE APPLIQUE GRAPHITE 11W/6W | 119.48 | 1 | 1 | 1 | 0.0055 | 1.86 | L54E_001 | REC_LAMPES ET MODULES A LED (*1) | 0.24 |  |  | 0 | 0 | 0 | 0 | 0 | 0 | 0 | 0 | 0 | 1.4 | 130 | 0 | 0 | 1.65 | 153.25 | 0 | 0
O | GMR | F200240 | SG LIGHTING SA-NV | SGL623960 | HERNING WALL MINI NOIR 830/840 | 7021986239607 | DD | ECLAIRAGE | D0 | APPAREIL D'ECLAIRAGE | D003 | ECLAIRAGE DECO ET ARCHI | S | STOCK |  | 0 | EXONERE | 00,00% | 9405119000 | 00334 | SG LIGHTING | X | EN CDE SPECIALE | N |  | UNITE |  | UNITE | 1 |  | UNITE | 1 | 1 | 1 |  | UNITE | 1 |  | UNITE | 1 |  | UNITE | 1 | N |  | *ND | 20241001 | 623960 | HERNING WALL MINI NOIR 3000K/4 | 64.89 | 1 | 1 | 1 | 0.0131 | 2.262 | 75070_001 | JLS_LUSTRE/LAMPE/APP/PLAF.. <=3,5KG | 0.21 |  |  | 0 | 0 | 0 | 0 | 0 | 0 | 0 | 0 | 0 | 0 | 0 | 0 | 0 | 0 | 0 | 0 | 0
O | GMR | F200240 | SG LIGHTING SA-NV | SGL623961 | HERNING WALL MINI GRIS 830/840 | 7021986239614 | DD | ECLAIRAGE | D0 | APPAREIL D'ECLAIRAGE | D003 | ECLAIRAGE DECO ET ARCHI | S | STOCK |  | 0 | EXONERE | 00,00% | 9405119000 | 00334 | SG LIGHTING | X | EN CDE SPECIALE | N |  | UNITE |  | UNITE | 1 |  | UNITE | 1 | 1 | 1 |  | UNITE | 1 |  | UNITE | 1 |  | UNITE | 1 | N |  | *ND | 20241001 | 623961 | HERNING WALL MINI GRIS 3000K/4 | 64.89 | 1 | 1 | 1 | 0.0131 | 2.262 | 75070_001 | JLS_LUSTRE/LAMPE/APP/PLAF.. <=3,5KG | 0.21 |  |  | 0 | 0 | 0 | 0 | 0 | 0 | 0 | 0 | 0 | 0 | 0 | 0 | 0 | 0 | 0 | 0 | 0
O | GMR | F200240 | SG LIGHTING SA-NV | SGL630001 | HOVDEN MINI GRAPH 8W 830 36D | 7021986300017 | DD | ECLAIRAGE | D0 | APPAREIL D'ECLAIRAGE | D003 | ECLAIRAGE DECO ET ARCHI | S | STOCK |  | 0 | EXONERE | 00,00% | 9405119000 | 00334 | SG LIGHTING |  | ACTIF | N |  | UNITE |  | UNITE | 1 |  | UNITE | 1 | 1 | 1 |  | UNITE | 1 |  | UNITE | 1 |  | UNITE | 1 | O |  | *ND | 20241001 | 630001 | HOVDEN MINI SPOT GRAPHITE 8W 3 | 62.83 | 1 | 1 | 1 | 0.0012 | 0.66 | 75070_001 | JLS_LUSTRE/LAMPE/APP/PLAF.. <=3,5KG | 0.21 |  |  | 0 | 0 | 0 | 0 | 0 | 0 | 0 | 0 | 0 | 1.4 | 0 | 0 | 0 | 1.65 | 0 | 0 | 0
O | GMR | F200240 | SG LIGHTING SA-NV | SGL630005 | HOVDEN MIDI GRAPH 15W 830 36D | 7021986300055 | DD | ECLAIRAGE | D0 | APPAREIL D'ECLAIRAGE | D003 | ECLAIRAGE DECO ET ARCHI | S | STOCK |  | 0 | EXONERE | 00,00% | 9405119000 | 00334 | SG LIGHTING |  | ACTIF | N |  | UNITE |  | UNITE | 1 |  | UNITE | 1 | 1 | 1 |  | UNITE | 1 |  | UNITE | 1 |  | UNITE | 1 | O |  | *ND | 20241001 | 630005 | HOVDEN MIDI SPOT GRAPHITE 15W | 87.55 | 1 | 1 | 1 | 0.0015 | 0.969 | 75070_001 | JLS_LUSTRE/LAMPE/APP/PLAF.. <=3,5KG | 0.21 |  |  | 0 | 0 | 0 | 0 | 0 | 0 | 0 | 0 | 0 | 1.4 | 0 | 0 | 0 | 1.65 | 0 | 0 | 0
O | GMR | F200240 | SG LIGHTING SA-NV | SGL630017 | SPOT SOL NEMO GU10 INOX 316L GARANTIE 10 ANS ANTI CORROSION | 7021986300178 | DD | ECLAIRAGE | D0 | APPAREIL D'ECLAIRAGE | D003 | ECLAIRAGE DECO ET ARCHI | S | STOCK |  | 0 | EXONERE | 00,00% | 9405119000 | 00334 | SG LIGHTING |  | ACTIF | N |  | UNITE |  | UNITE | 1 |  | UNITE | 1 | 1 | 1 |  | UNITE | 1 |  | UNITE | 1 |  | UNITE | 1 | O |  | *ND | 20241001 | 630017 | NEMO ENCASTRE DE SOL GU10 230V | 30.797 | 1 | 1 | 1 | 0.0014 | 0.711 | 75070_001 | JLS_LUSTRE/LAMPE/APP/PLAF.. <=3,5KG | 0.21 |  |  | 0 | 0 | 0 | 0 | 0 | 0 | 0 | 0 | 0 | 1.4 | 58.83 | 0 | 0 | 1.65 | 58.83 | 0 | 0
O | GMR | F200240 | SG LIGHTING SA-NV | SGL630026 | HOVDEN PIQUET GRAPH | 7021986300260 | DD | ECLAIRAGE | D0 | APPAREIL D'ECLAIRAGE | D099 | ACCESSOIRES - COMPOSANTS | S | STOCK |  | 0 | EXONERE | 00,00% | 9405990000 | 00334 | SG LIGHTING |  | ACTIF | N |  | UNITE |  | UNITE | 1 |  | UNITE | 1 | 1 | 1 |  | UNITE | 1 |  | UNITE | 1 |  | UNITE | 1 | O |  | *ND | 20241001 | 630026 | HOVDEN PIQUET GRAPHITE | 3.811 | 1 | 1 | 1 | 0.0006 | 0.122 |  |  | 0 |  |  | 0 | 0 | 0 | 0 | 0 | 0 | 0 | 0 | 0 | 1.4 | 0 | 0 | 0 | 1.65 | 0 | 0 | 0
O | GMR | F200240 | SG LIGHTING SA-NV | SGL630042 | POT ENCASTEMENT | 7021986300420 | DD | ECLAIRAGE | D0 | APPAREIL D'ECLAIRAGE | D003 | ECLAIRAGE DECO ET ARCHI | S | STOCK |  | 0 | EXONERE | 00,00% | 9405920000 | 00334 | SG LIGHTING | N | NE PAS COMMANDER | N |  | UNITE |  | UNITE | 1 |  | UNITE | 1 | 1 | 1 |  | UNITE | 1 |  | UNITE | 1 |  | UNITE | 1 | O |  | *ND | 20241001 | 630042 | LUNA DECO NOIR IN-GROUND BOX A | 5.974 | 1 | 1 | 1 | 0.0009 | 0.136 |  |  | 0 |  |  | 0 | 0 | 0 | 0 | 0 | 0 | 0 | 0 | 0 | 0 | 0 | 0 | 0 | 0 | 0 | 0 | 0
O | GMR | F200240 | SG LIGHTING SA-NV | SGL630043 | LUNA DECO OPAL 3W LED 24V 830 | 7021986300437 | DD | ECLAIRAGE | D0 | APPAREIL D'ECLAIRAGE | D002 | ECLAIRAGE FONCT. LED | S | STOCK |  | 0 | EXONERE | 00,00% | 9405119000 | 00334 | SG LIGHTING |  | ACTIF | N |  | UNITE |  | UNITE | 1 |  | UNITE | 1 | 1 | 1 |  | UNITE | 1 |  | UNITE | 1 |  | UNITE | 1 | O |  | *ND | 20241001 | 630043 | LUNA DECO OPAL ENCASTRE SOL 24 | 35.02 | 1 | 1 | 1 | 0.0007 | 0.338 | 75060_001 | JLS_LUSTRE/LAMPE/APP/PLAF.. <=500G | 0.08 |  |  | 0 | 0 | 0 | 0 | 0 | 0 | 0 | 0 | 0 | 1.4 | 58.92 | 0 | 0 | 1.65 | 58.92 | 0 | 0
O | GMR | F200240 | SG LIGHTING SA-NV | SGL630045 | HOVDEN SIGNLIGHT GRAPH 12W 840 | 7021986300451 | DD | ECLAIRAGE | D0 | APPAREIL D'ECLAIRAGE | D003 | ECLAIRAGE DECO ET ARCHI | S | STOCK |  | 0 | EXONERE | 00,00% | 9405119000 | 00334 | SG LIGHTING |  | ACTIF | N |  | UNITE |  | UNITE | 1 |  | UNITE | 1 | 1 | 1 |  | UNITE | 1 |  | UNITE | 1 |  | UNITE | 1 | O | C | ROT.FAIB | 20241001 | 630045 | HOVDEN SIGNLIGHT SPOT GRAPHITE | 102 | 1 | 1 | 1 | 0.0111 | 1.733 | 75070_001 | JLS_LUSTRE/LAMPE/APP/PLAF.. <=3,5KG | 0.21 |  |  | 0 | 0 | 0 | 0 | 0 | 0 | 0 | 0 | 0 | 1.4164 | 158.83 | 0 | 0 | 1.4164 | 158.83 | 0 | 0
O | GMR | F200240 | SG LIGHTING SA-NV | SGL630047 | SPOT NEMO GU5,3 12V INOX 316LGARANTIE 10 ANS ANTI CORROSION | 7021986300475 | DD | ECLAIRAGE | D0 | APPAREIL D'ECLAIRAGE | D003 | ECLAIRAGE DECO ET ARCHI | S | STOCK |  | 0 | EXONERE | 00,00% | 9405119000 | 00334 | SG LIGHTING |  | ACTIF | N |  | UNITE |  | UNITE | 1 |  | UNITE | 1 | 1 | 1 |  | UNITE | 1 |  | UNITE | 1 |  | UNITE | 1 | O |  | *ND | 20241001 | 630047 | NEMO ENCASTRE DE SOL GU5,3 12V | 30.797 | 1 | 1 | 1 | 0.0014 | 0.711 | 75070_001 | JLS_LUSTRE/LAMPE/APP/PLAF.. <=3,5KG | 0.21 |  |  | 0 | 0 | 0 | 0 | 0 | 0 | 0 | 0 | 0 | 1.4 | 58.83 | 0 | 0 | 1.65 | 58.83 | 0 | 0
O | GMR | F200240 | SG LIGHTING SA-NV | SGL630060 | FAGERNES MINI APPL NR 9W 827 | 7021986300604 | DD | ECLAIRAGE | D0 | APPAREIL D'ECLAIRAGE | D002 | ECLAIRAGE FONCT. LED | S | STOCK |  | 0 | EXONERE | 00,00% | 9405119000 | 00334 | SG LIGHTING |  | ACTIF | N |  | UNITE |  | UNITE | 1 |  | UNITE | 1 | 1 | 1 |  | UNITE | 1 |  | UNITE | 1 |  | UNITE | 1 | O |  | *ND | 20241001 | 630060 | FAGERNES MINI APPLIQUE NOIR 9W | 54.281 | 1 | 1 | 1 | 0.0045 | 1.788 | 75070_001 | JLS_LUSTRE/LAMPE/APP/PLAF.. <=3,5KG | 0.21 |  |  | 0 | 0 | 0 | 0 | 0 | 0 | 0 | 0 | 0 | 1.4 | 0 | 0 | 0 | 1.65 | 0 | 0 | 0
O | GMR | F200240 | SG LIGHTING SA-NV | SGL630061 | FAGERNES MAXI APPL NR 9W 827 | 7021986300611 | DD | ECLAIRAGE | D0 | APPAREIL D'ECLAIRAGE | D002 | ECLAIRAGE FONCT. LED | S | STOCK |  | 0 | EXONERE | 00,00% | 9405119000 | 00334 | SG LIGHTING |  | ACTIF | N |  | UNITE |  | UNITE | 1 |  | UNITE | 1 | 1 | 1 |  | UNITE | 1 |  | UNITE | 1 |  | UNITE | 1 | O |  | *ND | 20241001 | 630061 | FAGERNES MAXI APPLIQUE NOIR 9W | 62.521 | 1 | 1 | 1 | 0.0085 | 2.793 | 75070_001 | JLS_LUSTRE/LAMPE/APP/PLAF.. <=3,5KG | 0.21 |  |  | 0 | 0 | 0 | 0 | 0 | 0 | 0 | 0 | 0 | 1.4 | 0 | 0 | 0 | 1.65 | 0 | 0 | 0
O | GMR | F200240 | SG LIGHTING SA-NV | SGL630072 | NEMO II MIDI SYM 830 INOX 316L | 7021986300727 | DD | ECLAIRAGE | D0 | APPAREIL D'ECLAIRAGE | D003 | ECLAIRAGE DECO ET ARCHI | S | STOCK |  | 0 | EXONERE | 00,00% | 9405119000 | 00334 | SG LIGHTING | X | EN CDE SPECIALE | N |  | UNITE |  | UNITE | 1 |  | UNITE | 1 | 1 | 1 |  | UNITE | 1 |  | UNITE | 1 |  | UNITE | 1 | O | C | ROT.FAIB | 20241001 | 630072 | NEMO II MIDI ENCASTRE SYMETRIQ | 105 | 1 | 1 | 1 | 0.0025 | 1.43 | 75070_001 | JLS_LUSTRE/LAMPE/APP/PLAF.. <=3,5KG | 0.21 |  |  | 0 | 0 | 0 | 0 | 0 | 0 | 0 | 0 | 0 | 0 | 0 | 0 | 0 | 0 | 0 | 0 | 0
O | GMR | F200240 | SG LIGHTING SA-NV | SGL633698 | METRO GRAPHITE 660LM 3000K COUPURE DE PHASE DESCENDANTE | 7021986336986 | DD | ECLAIRAGE | D0 | APPAREIL D'ECLAIRAGE | D002 | ECLAIRAGE FONCT. LED | S | STOCK |  | 0 | EXONERE | 00,00% | 9405119000 | 00334 | SG LIGHTING | X | EN CDE SPECIALE | N |  | UNITE |  | UNITE | 1 |  | UNITE | 1 | 1 | 1 |  | UNITE | 1 |  | UNITE | 1 |  | UNITE | 1 | O | * | *ND | 20241001 | 633698 | METRO APPLIQUE GRAPHITE 2X6,2W | 93.5 | 1 | 1 | 1 | 0.0037 | 1.476 | L54E_002 | REC_LAMPES ET MODULES A LED (*2) | 0.48 |  |  | 0 | 0 | 0 | 0 | 0 | 0 | 0 | 0 | 0 | 1.4 | 0 | 0 | 0 | 1.65 | 0 | 0 | 0
O | GMR | F200240 | SG LIGHTING SA-NV | SGL633826 | HUBLOT EVJE GRAPH E27 +DET 2XE27 CLASSE I IP65 | 7021986338263 | DD | ECLAIRAGE | D0 | APPAREIL D'ECLAIRAGE | D003 | ECLAIRAGE DECO ET ARCHI | S | STOCK |  | 0 | EXONERE | 00,00% | 9405119000 | 00334 | SG LIGHTING | X | EN CDE SPECIALE | N |  | UNITE |  | UNITE | 1 |  | UNITE | 1 | 1 | 1 |  | UNITE | 1 |  | UNITE | 1 |  | UNITE | 1 | O | C | ROT.FAIB | 20241001 | 633826 | EVJE HUBLOT GRAPHITE E27 + DET | 47.38 | 1 | 1 | 1 | 0.0139 | 2.2 | 75070_001 | JLS_LUSTRE/LAMPE/APP/PLAF.. <=3,5KG | 0.21 |  |  | 0 | 0 | 0 | 0 | 0 | 0 | 0 | 0 | 0 | 1.4 | 95.5 | 0 | 0 | 1.65 | 112.55 | 0 | 0
O | GMR | F200240 | SG LIGHTING SA-NV | SGL633829 | EVJE GRAPH 2XE27 | 7021986338294 | DD | ECLAIRAGE | D0 | APPAREIL D'ECLAIRAGE | D003 | ECLAIRAGE DECO ET ARCHI | S | STOCK |  | 0 | EXONERE | 00,00% | 9405119000 | 00334 | SG LIGHTING |  | ACTIF | N |  | UNITE |  | UNITE | 1 |  | UNITE | 1 | 1 | 1 |  | UNITE | 1 |  | UNITE | 1 |  | UNITE | 1 | O |  | *ND | 20241001 | 633829 | EVJE HUBLOT GRAPHITE 2XE27 | 33.99 | 1 | 1 | 1 | 0.0139 | 2.2 | 75070_001 | JLS_LUSTRE/LAMPE/APP/PLAF.. <=3,5KG | 0.21 |  |  | 0 | 0 | 0 | 0 | 0 | 0 | 0 | 0 | 0 | 1.4 | 69 | 0 | 0 | 1.65 | 79 | 0 | 0
O | GMR | F200240 | SG LIGHTING SA-NV | SGL641701 | ARTES BL 830 LED 8W UP/DOWN | 7021986417012 | DD | ECLAIRAGE | D0 | APPAREIL D'ECLAIRAGE | D002 | ECLAIRAGE FONCT. LED | S | STOCK |  | 0 | EXONERE | 00,00% | 9405119000 | 00334 | SG LIGHTING |  | ACTIF | N |  | UNITE |  | UNITE | 1 |  | UNITE | 1 | 1 | 1 |  | UNITE | 1 |  | UNITE | 1 |  | UNITE | 1 | O |  | *ND | 20241001 | 641701 | ARTES APPLIQUE LED BLANC 3000K | 49.955 | 1 | 1 | 1 | 0.002 | 0.98 | 75070_001 | JLS_LUSTRE/LAMPE/APP/PLAF.. <=3,5KG | 0.21 |  |  | 0 | 0 | 0 | 0 | 0 | 0 | 0 | 0 | 0 | 1.4 | 0 | 0 | 0 | 1.65 | 0 | 0 | 0
O | GMR | F200240 | SG LIGHTING SA-NV | SGL641702 | ARTES BL 840 LED 8W UP/DOWN | 7021986417029 | DD | ECLAIRAGE | D0 | APPAREIL D'ECLAIRAGE | D003 | ECLAIRAGE DECO ET ARCHI | S | STOCK |  | 0 | EXONERE | 00,00% | 9405119000 | 00334 | SG LIGHTING | X | EN CDE SPECIALE | N |  | UNITE |  | UNITE | 1 |  | UNITE | 1 | 1 | 1 |  | UNITE | 1 |  | UNITE | 1 |  | UNITE | 1 | N |  | *ND | 20241001 | 641702 | ARTES APPLIQUE LED BLANC 4000K | 49.955 | 1 | 1 | 1 | 0.002 | 0.98 | 75070_001 | JLS_LUSTRE/LAMPE/APP/PLAF.. <=3,5KG | 0.21 |  |  | 0 | 0 | 0 | 0 | 0 | 0 | 0 | 0 | 0 | 0 | 0 | 0 | 0 | 0 | 0 | 0 | 0
O | GMR | F200240 | SG LIGHTING SA-NV | SGL641704 | ARTES GRAPH 830 LED 8W UP/DOWN | 7021986417043 | DD | ECLAIRAGE | D0 | APPAREIL D'ECLAIRAGE | D002 | ECLAIRAGE FONCT. LED | S | STOCK |  | 0 | EXONERE | 00,00% | 9405119000 | 00334 | SG LIGHTING |  | ACTIF | N |  | UNITE |  | UNITE | 1 |  | UNITE | 1 | 1 | 1 |  | UNITE | 1 |  | UNITE | 1 |  | UNITE | 1 | O |  | *ND | 20241001 | 641704 | ARTES APPLIQUE GRAPHITE 3000K | 52.53 | 1 | 1 | 1 | 0.002 | 0.98 | 75070_001 | JLS_LUSTRE/LAMPE/APP/PLAF.. <=3,5KG | 0.21 |  |  | 0 | 0 | 0 | 0 | 0 | 0 | 0 | 0 | 0 | 1.4 | 0 | 0 | 0 | 1.65 | 0 | 0 | 0
O | GMR | F200240 | SG LIGHTING SA-NV | SGL641705 | ARTES GRAPH 840 LED 8W UP/DOWN | 7021986417050 | DD | ECLAIRAGE | D0 | APPAREIL D'ECLAIRAGE | D003 | ECLAIRAGE DECO ET ARCHI | S | STOCK |  | 0 | EXONERE | 00,00% | 9405119000 | 00334 | SG LIGHTING | X | EN CDE SPECIALE | N |  | UNITE |  | UNITE | 1 |  | UNITE | 1 | 1 | 1 |  | UNITE | 1 |  | UNITE | 1 |  | UNITE | 1 | N |  | *ND | 20241001 | 641705 | ARTES APPLIQUE GRAPHITE 4000K | 52.53 | 1 | 1 | 1 | 0.002 | 0.98 | 75070_001 | JLS_LUSTRE/LAMPE/APP/PLAF.. <=3,5KG | 0.21 |  |  | 0 | 0 | 0 | 0 | 0 | 0 | 0 | 0 | 0 | 0 | 0 | 0 | 0 | 0 | 0 | 0 | 0
O | GMR | F200240 | SG LIGHTING SA-NV | SGL641711 | ARTES MIDI BL 840 LED 30W | 7021986417111 | DD | ECLAIRAGE | D0 | APPAREIL D'ECLAIRAGE | D003 | ECLAIRAGE DECO ET ARCHI | S | STOCK |  | 0 | EXONERE | 00,00% | 9405119000 | 00334 | SG LIGHTING | X | EN CDE SPECIALE | N |  | UNITE |  | UNITE | 1 |  | UNITE | 1 | 1 | 1 |  | UNITE | 1 |  | UNITE | 1 |  | UNITE | 1 | O | C | ROT.FAIB | 20241001 | 641711 | ARTES MIDI APPLIQUE LED BLANC | 79.825 | 1 | 1 | 1 | 0.0064 | 2.63 | 75070_001 | JLS_LUSTRE/LAMPE/APP/PLAF.. <=3,5KG | 0.21 |  |  | 0 | 0 | 0 | 0 | 0 | 0 | 0 | 0 | 0 | 0 | 0 | 0 | 0 | 0 | 0 | 0 | 0
O | GMR | F200240 | SG LIGHTING SA-NV | SGL641713 | ARTES MIDI GRAPH 830 LED 30W | 7021986417135 | DD | ECLAIRAGE | D0 | APPAREIL D'ECLAIRAGE | D003 | ECLAIRAGE DECO ET ARCHI | S | STOCK |  | 0 | EXONERE | 00,00% | 9405119000 | 00334 | SG LIGHTING | X | EN CDE SPECIALE | N |  | UNITE |  | UNITE | 1 |  | UNITE | 1 | 1 | 1 |  | UNITE | 1 |  | UNITE | 1 |  | UNITE | 1 | N |  | *ND | 20241001 | 641713 | ARTES MIDI APPLIQUE LED GRAPHI | 79.825 | 1 | 1 | 1 | 0.0064 | 2.63 | 75070_001 | JLS_LUSTRE/LAMPE/APP/PLAF.. <=3,5KG | 0.21 |  |  | 0 | 0 | 0 | 0 | 0 | 0 | 0 | 0 | 0 | 0 | 0 | 0 | 0 | 0 | 0 | 0 | 0
O | GMR | F200240 | SG LIGHTING SA-NV | SGL641714 | ARTES MIDI GRAPH 840 LED 30W | 7021986417142 | DD | ECLAIRAGE | D0 | APPAREIL D'ECLAIRAGE | D003 | ECLAIRAGE DECO ET ARCHI | S | STOCK |  | 0 | EXONERE | 00,00% | 9405119000 | 00334 | SG LIGHTING | X | EN CDE SPECIALE | N |  | UNITE |  | UNITE | 1 |  | UNITE | 1 | 1 | 1 |  | UNITE | 1 |  | UNITE | 1 |  | UNITE | 1 | N |  | *ND | 20241001 | 641714 | ARTES MIDI APPLIQUE LED GRAPHI | 79.825 | 1 | 1 | 1 | 0.0064 | 2.63 | 75070_001 | JLS_LUSTRE/LAMPE/APP/PLAF.. <=3,5KG | 0.21 |  |  | 0 | 0 | 0 | 0 | 0 | 0 | 0 | 0 | 0 | 0 | 0 | 0 | 0 | 0 | 0 | 0 | 0
O | GMR | F200240 | SG LIGHTING SA-NV | SGL641732 | ARTES ROUND NR 830 | 7021986417326 | DD | ECLAIRAGE | D0 | APPAREIL D'ECLAIRAGE | D003 | ECLAIRAGE DECO ET ARCHI | S | STOCK |  | 0 | EXONERE | 00,00% | 9405119000 | 00334 | SG LIGHTING | X | EN CDE SPECIALE | N |  | UNITE |  | UNITE | 1 |  | UNITE | 1 | 1 | 1 |  | UNITE | 1 |  | UNITE | 1 |  | UNITE | 1 | N |  | *ND | 20241001 | 641732 | ARTES ROUND APPLIQUE LED NOIR | 54.59 | 1 | 1 | 1 | 0.0021 | 0.875 | 75070_001 | JLS_LUSTRE/LAMPE/APP/PLAF.. <=3,5KG | 0.21 |  |  | 0 | 0 | 0 | 0 | 0 | 0 | 0 | 0 | 0 | 0 | 0 | 0 | 0 | 0 | 0 | 0 | 0
O | GMR | F200240 | SG LIGHTING SA-NV | SGL641733 | ARTES ROUND GRAPH 830 | 7021986417333 | DD | ECLAIRAGE | D0 | APPAREIL D'ECLAIRAGE | D003 | ECLAIRAGE DECO ET ARCHI | S | STOCK |  | 0 | EXONERE | 00,00% | 9405119000 | 00334 | SG LIGHTING | X | EN CDE SPECIALE | N |  | UNITE |  | UNITE | 1 |  | UNITE | 1 | 1 | 1 |  | UNITE | 1 |  | UNITE | 1 |  | UNITE | 1 | N |  | *ND | 20241001 | 641733 | ARTES ROUND APPLIQUE LED GRAPH | 54.59 | 1 | 1 | 1 | 0.0021 | 0.875 | 75070_001 | JLS_LUSTRE/LAMPE/APP/PLAF.. <=3,5KG | 0.21 |  |  | 0 | 0 | 0 | 0 | 0 | 0 | 0 | 0 | 0 | 0 | 0 | 0 | 0 | 0 | 0 | 0 | 0
O | GMR | F200240 | SG LIGHTING SA-NV | SGL653601 | ARLON ROUND NR 830 | 7021986536010 | DD | ECLAIRAGE | D0 | APPAREIL D'ECLAIRAGE | D003 | ECLAIRAGE DECO ET ARCHI | S | STOCK |  | 0 | EXONERE | 00,00% | 9405119000 | 00334 | SG LIGHTING | X | EN CDE SPECIALE | N |  | UNITE |  | UNITE | 1 |  | UNITE | 1 | 1 | 1 |  | UNITE | 1 |  | UNITE | 1 |  | UNITE | 1 | N |  | *ND | 20241001 | 653601 | ARLON ROUND APPLIQUE NOIR 3000 | 54.59 | 1 | 1 | 1 | 0.0045 | 1.5 | 75070_001 | JLS_LUSTRE/LAMPE/APP/PLAF.. <=3,5KG | 0.21 |  |  | 0 | 0 | 0 | 0 | 0 | 0 | 0 | 0 | 0 | 0 | 0 | 0 | 0 | 0 | 0 | 0 | 0
O | GMR | F200240 | SG LIGHTING SA-NV | SGL653603 | ARLON ROUND BLC 830 | 7021986536034 | DD | ECLAIRAGE | D0 | APPAREIL D'ECLAIRAGE | D003 | ECLAIRAGE DECO ET ARCHI | S | STOCK |  | 0 | EXONERE | 00,00% | 9405119000 | 00334 | SG LIGHTING | X | EN CDE SPECIALE | N |  | UNITE |  | UNITE | 1 |  | UNITE | 1 | 1 | 1 |  | UNITE | 1 |  | UNITE | 1 |  | UNITE | 1 | N |  | *ND | 20241001 | 653603 | ARLON ROUND APPLIQUE BLANC 300 | 54.59 | 1 | 1 | 1 | 0.0045 | 1.5 | 75070_001 | JLS_LUSTRE/LAMPE/APP/PLAF.. <=3,5KG | 0.21 |  |  | 0 | 0 | 0 | 0 | 0 | 0 | 0 | 0 | 0 | 0 | 0 | 0 | 0 | 0 | 0 | 0 | 0
O | GMR | F200240 | SG LIGHTING SA-NV | SGL653605 | ARLON NR 830 | 7021986536058 | DD | ECLAIRAGE | D0 | APPAREIL D'ECLAIRAGE | D003 | ECLAIRAGE DECO ET ARCHI | S | STOCK |  | 0 | EXONERE | 00,00% | 9405119000 | 00334 | SG LIGHTING | X | EN CDE SPECIALE | N |  | UNITE |  | UNITE | 1 |  | UNITE | 1 | 1 | 1 |  | UNITE | 1 |  | UNITE | 1 |  | UNITE | 1 | N |  | *ND | 20241001 | 653605 | ARLON APLLIQUE NOIR 3000K | 54.59 | 1 | 1 | 1 | 0.0026 | 1.5 | 75070_001 | JLS_LUSTRE/LAMPE/APP/PLAF.. <=3,5KG | 0.21 |  |  | 0 | 0 | 0 | 0 | 0 | 0 | 0 | 0 | 0 | 0 | 0 | 0 | 0 | 0 | 0 | 0 | 0
O | GMR | F200240 | SG LIGHTING SA-NV | SGL653607 | ARLON BLC 830 | 7021986536072 | DD | ECLAIRAGE | D0 | APPAREIL D'ECLAIRAGE | D003 | ECLAIRAGE DECO ET ARCHI | S | STOCK |  | 0 | EXONERE | 00,00% | 9405119000 | 00334 | SG LIGHTING | X | EN CDE SPECIALE | N |  | UNITE |  | UNITE | 1 |  | UNITE | 1 | 1 | 1 |  | UNITE | 1 |  | UNITE | 1 |  | UNITE | 1 | N |  | *ND | 20241001 | 653607 | ARLON APLLIQUE BLANC 3000K | 54.59 | 1 | 1 | 1 | 0.0026 | 1.5 | 75070_001 | JLS_LUSTRE/LAMPE/APP/PLAF.. <=3,5KG | 0.21 |  |  | 0 | 0 | 0 | 0 | 0 | 0 | 0 | 0 | 0 | 0 | 0 | 0 | 0 | 0 | 0 | 0 | 0
N | GMR | F200240 | SG LIGHTING SA-NV | SGL692103 | LUNA 1W LED 830 3000K | 7021986921038 | DD | ECLAIRAGE | D0 | APPAREIL D'ECLAIRAGE | D002 | ECLAIRAGE FONCT. LED | S | STOCK |  | 0 | EXONERE | 00,00% | 9405119000 | 00334 | SG LIGHTING | A | ANNULE | N |  | UNITE |  | UNITE | 1 |  | UNITE | 1 | 1 | 1 |  | UNITE | 1 |  | UNITE | 1 |  | UNITE | 1 | O | C | ROT.FAIB | 20241001 | 692103 | LUNA 1W LED 830 | 35.5 | 1 | 1 | 1 | 0 | 0.2 | 75060_001 | JLS_LUSTRE/LAMPE/APP/PLAF.. <=500G | 0.08 |  |  | 0 | 0 | 0 | 0 | 0 | 0 | 0 | 0 | 0 | 1.4 | 68.92 | 0 | 0 | 1.65 | 68.92 | 0 | 0
N | GMR | F200240 | SG LIGHTING SA-NV | SGL820072 | NANO ALIM 9W 350MA 1-10V IP20 | 7021988200728 | DD | ECLAIRAGE | D0 | APPAREIL D'ECLAIRAGE | D003 | ECLAIRAGE DECO ET ARCHI | S | STOCK |  | 0 | EXONERE | 00,00% | 9405990000 | 00334 | SG LIGHTING | A | ANNULE | N |  | UNITE |  | UNITE | 1 |  | UNITE | 1 | 1 | 1 |  | UNITE | 1 |  | UNITE | 1 |  | UNITE | 1 | O |  | *ND | 20241001 | 820072 | NANO ALIM 9W 350MA 1-10V IP20 | 15.7 | 1 | 1 | 1 | 0 | 0.048 | 75060_001 | JLS_LUSTRE/LAMPE/APP/PLAF.. <=500G | 0.08 |  |  | 0 | 0 | 0 | 0 | 0 | 0 | 0 | 0 | 0 | 1.2638 | 29 | 0 | 0 | 1.466 | 29 | 0 | 0
O | GMR | F200240 | SG LIGHTING SA-NV | SGL820078 | DRIVER NANO 4,2W 350MA | 7021988200780 | DD | ECLAIRAGE | D0 | APPAREIL D'ECLAIRAGE | D003 | ECLAIRAGE DECO ET ARCHI | S | STOCK |  | 0 | EXONERE | 00,00% | 9405990000 | 00334 | SG LIGHTING | X | EN CDE SPECIALE | N |  | UNITE |  | UNITE | 1 |  | UNITE | 1 | 1 | 1 |  | UNITE | 1 |  | UNITE | 1 |  | UNITE | 1 | O |  | *ND | 20241001 | 820078 | NANO ALIMENTATION 4,2W 350MA B | 12.154 | 1 | 1 | 1 | 0 | 0.229 | 75060_001 | JLS_LUSTRE/LAMPE/APP/PLAF.. <=500G | 0.08 |  |  | 0 | 0 | 0 | 0 | 0 | 0 | 0 | 0 | 0 | 1.4 | 18.5 | 0 | 0 | 1.65 | 21.85 | 0 | 0
O | GMR | F200240 | SG LIGHTING SA-NV | SGL820091 | NANO ALIM 17W 350MA IP20 BLC | 7021988200919 | DD | ECLAIRAGE | D0 | APPAREIL D'ECLAIRAGE | D003 | ECLAIRAGE DECO ET ARCHI | S | STOCK |  | 0 | EXONERE | 00,00% | 9405990000 | 00334 | SG LIGHTING |  | ACTIF | N |  | UNITE |  | UNITE | 1 |  | UNITE | 1 | 1 | 1 |  | UNITE | 1 |  | UNITE | 1 |  | UNITE | 1 | O |  | *ND | 20241001 | 820091 | NANO ALIMENTATION 17W 350MA IP | 26.574 | 1 | 1 | 1 | 0.0006 | 1 | 75060_001 | JLS_LUSTRE/LAMPE/APP/PLAF.. <=500G | 0.08 |  |  | 0 | 0 | 0 | 0 | 0 | 0 | 0 | 0 | 0 | 1.3843 | 45 | 0 | 0 | 1.3843 | 45 | 0 | 0
O | GMR | F200240 | SG LIGHTING SA-NV | SGL820186 | LEDSTAR DRIVER CV 20W 24V BLC | 7021988201862 | DD | ECLAIRAGE | D0 | APPAREIL D'ECLAIRAGE | D003 | ECLAIRAGE DECO ET ARCHI | S | STOCK |  | 0 | EXONERE | 00,00% | 9405920000 | 00334 | SG LIGHTING | X | EN CDE SPECIALE | N |  | UNITE |  | UNITE | 1 |  | UNITE | 1 | 1 | 1 |  | UNITE | 1 |  | UNITE | 1 |  | UNITE | 1 | O | C | ROT.FAIB | 20241001 | 820186 | LEDSTAR DRIVER CV 20W 24V BLAN | 45 | 1 | 1 | 1 | 0.0005 | 0.255 | 75060_001 | JLS_LUSTRE/LAMPE/APP/PLAF.. <=500G | 0.08 |  |  | 0 | 0 | 0 | 0 | 0 | 0 | 0 | 0 | 0 | 1.4 | 0 | 0 | 0 | 1.65 | 0 | 0 | 0
O | GMR | F200240 | SG LIGHTING SA-NV | SGL820351 | LEDDIM SMART PILL MINI | 7021988203514 | DD | ECLAIRAGE | D0 | APPAREIL D'ECLAIRAGE | D003 | ECLAIRAGE DECO ET ARCHI | S | STOCK |  | 0 | EXONERE | 00,00% | 9405920000 | 00334 | SG LIGHTING | X | EN CDE SPECIALE | N |  | UNITE |  | UNITE | 1 |  | UNITE | 1 | 1 | 1 |  | UNITE | 1 |  | UNITE | 1 |  | UNITE | 1 | O | C | ROT.FAIB | 20241001 | 820351 | LEDDIM SMART PILL MINI VARIATE | 59.5 | 1 | 1 | 1 | 0.0003 | 0.055 | 75060_001 | JLS_LUSTRE/LAMPE/APP/PLAF.. <=500G | 0.08 |  |  | 0 | 0 | 0 | 0 | 0 | 0 | 0 | 0 | 0 | 1.4 | 0 | 0 | 0 | 1.65 | 0 | 0 | 0
O | GMR | F200240 | SG LIGHTING SA-NV | SGL820415 | LEDDIM DALI | 7021988204153 | DD | ECLAIRAGE | D0 | APPAREIL D'ECLAIRAGE | D003 | ECLAIRAGE DECO ET ARCHI | S | STOCK |  | 0 | EXONERE | 00,00% | 9405920000 | 00334 | SG LIGHTING | X | EN CDE SPECIALE | N |  | UNITE |  | UNITE | 1 |  | UNITE | 1 | 1 | 1 |  | UNITE | 1 |  | UNITE | 1 |  | UNITE | 1 | O | C | ROT.FAIB | 20241001 | 820415 | LEDDIM DALI VARIATEUR BLANC | 49.44 | 1 | 1 | 1 | 0.0003 | 0.1 | 75060_001 | JLS_LUSTRE/LAMPE/APP/PLAF.. <=500G | 0.08 |  |  | 0 | 0 | 0 | 0 | 0 | 0 | 0 | 0 | 0 | 0 | 0 | 0 | 0 | 0 | 0 | 0 | 0
O | GMR | F200240 | SG LIGHTING SA-NV | SGL8246089654 | ECOLINE OFFICE 1200 33W 840 | 5703821172370 | DD | ECLAIRAGE | D0 | APPAREIL D'ECLAIRAGE | D006 | LUMINAIRES OU LUSTRERIES | S | STOCK |  | 0 | EXONERE | 00,00% | 9405119000 | 00334 | SG LIGHTING |  | ACTIF | N |  | UNITE |  | UNITE | 1 |  | UNITE | 1 | 1 | 1 |  | UNITE | 1 |  | UNITE | 1 |  | UNITE | 1 | O |  | *ND | 20241001 | 8246089654 | ECOLINE OFFICE 1200 SUSPENSION | 114 | 1 | 1 | 1 | 0.0121 | 5.7 | 75080_001 | JLS_LUSTRE/LAMPE/APP/PLAF.. <=10KG> | 0.46 |  |  | 0 | 0 | 0 | 0 | 0 | 0 | 0 | 0 | 0 | 1.4 | 0 | 0 | 0 | 1.65 | 0 | 0 | 0
O | GMR | F200240 | SG LIGHTING SA-NV | SGL8246090397 | FACET II 1200 BL 31W 830 DALI | 5703821171984 | DD | ECLAIRAGE | D0 | APPAREIL D'ECLAIRAGE | D006 | LUMINAIRES OU LUSTRERIES | S | STOCK |  | 0 | EXONERE | 00,00% | 9405119000 | 00334 | SG LIGHTING |  | ACTIF | N |  | UNITE |  | UNITE | 1 |  | UNITE | 1 | 1 | 1 |  | UNITE | 1 |  | UNITE | 1 |  | UNITE | 1 | O |  | *ND | 20241001 | 8246090397 | FACET II SUSP. 1200 31W 3000K | 156.56 | 1 | 1 | 1 | 0.0138 | 5.3 | 75080_001 | JLS_LUSTRE/LAMPE/APP/PLAF.. <=10KG> | 0.46 |  |  | 0 | 0 | 0 | 0 | 0 | 0 | 0 | 0 | 0 | 1.4 | 0 | 0 | 0 | 1.65 | 0 | 0 | 0
O | GMR | F200240 | SG LIGHTING SA-NV | SGL8246090711 | WAX GRIS 27D 41W LED IP66 830 | 5703821172752 | DD | ECLAIRAGE | D0 | APPAREIL D'ECLAIRAGE | D003 | ECLAIRAGE DECO ET ARCHI | S | STOCK |  | 0 | EXONERE | 00,00% | 9405119000 | 00334 | SG LIGHTING | X | EN CDE SPECIALE | N |  | UNITE |  | UNITE | 1 |  | UNITE | 1 | 1 | 1 |  | UNITE | 1 |  | UNITE | 1 |  | UNITE | 1 | N |  | *ND | 20241001 | 8246090711 | WAX PROJECTEUR GRIS 27D 41W LE | 339 | 1 | 1 | 1 | 0.0208 | 4.66 | 75080_001 | JLS_LUSTRE/LAMPE/APP/PLAF.. <=10KG> | 0.46 |  |  | 0 | 0 | 0 | 0 | 0 | 0 | 0 | 0 | 0 | 0 | 0 | 0 | 0 | 0 | 0 | 0 | 0
O | GMR | F200240 | SG LIGHTING SA-NV | SGL8246090740 | FACET II 1200 BL 18W 840 DALI | 5703821172455 | DD | ECLAIRAGE | D0 | APPAREIL D'ECLAIRAGE | D006 | LUMINAIRES OU LUSTRERIES | S | STOCK |  | 0 | EXONERE | 00,00% | 9405119000 | 00334 | SG LIGHTING |  | ACTIF | N |  | UNITE |  | UNITE | 1 |  | UNITE | 1 | 1 | 1 |  | UNITE | 1 |  | UNITE | 1 |  | UNITE | 1 | O |  | *ND | 20241001 | 8246090740 | FACET II SUSP. 1200 18W 4000K | 257.5 | 1 | 1 | 1 | 0.0138 | 5.3 | 75080_001 | JLS_LUSTRE/LAMPE/APP/PLAF.. <=10KG> | 0.46 |  |  | 0 | 0 | 0 | 0 | 0 | 0 | 0 | 0 | 0 | 0 | 399 | 0 | 0 | 0 | 399 | 0 | 0
O | GMR | F200240 | SG LIGHTING SA-NV | SGL8246094487 | SECTOR 66W 6100LM 4K NOIR | 5703821177443 | DD | ECLAIRAGE | D0 | APPAREIL D'ECLAIRAGE | D003 | ECLAIRAGE DECO ET ARCHI | S | STOCK |  | 0 | EXONERE | 00,00% | 9405119000 | 00334 | SG LIGHTING |  | ACTIF | N |  | UNITE |  | UNITE | 1 |  | UNITE | 1 | 1 | 1 |  | UNITE | 1 |  | UNITE | 1 |  | UNITE | 1 | O | * | *ND | 20241001 | 8246094487 | SECTOR REGLETTE RAIL NOIR 66W | 156.56 | 1 | 1 | 1 | 0.0152 | 4.3 | 75080_001 | JLS_LUSTRE/LAMPE/APP/PLAF.. <=10KG> | 0.46 |  |  | 0 | 0 | 0 | 0 | 0 | 0 | 0 | 0 | 0 | 0 | 345.38 | 0 | 0 | 0 | 383.75 | 0 | 0
O | GMR | F200240 | SG LIGHTING SA-NV | SGL8249044007 | FACET SUPPORT MURAL 450 BL | 5703821172479 | DD | ECLAIRAGE | D0 | APPAREIL D'ECLAIRAGE | D002 | ECLAIRAGE FONCT. LED | S | STOCK |  | 0 | EXONERE | 00,00% | 9405990000 | 00334 | SG LIGHTING |  | ACTIF | N |  | UNITE |  | UNITE | 1 |  | UNITE | 1 | 1 | 1 |  | UNITE | 1 |  | UNITE | 1 |  | UNITE | 1 | O |  | *ND | 20241001 | 8249044007 | FACET SUPPORT MURAL 450 POUR S | 41.2 | 1 | 1 | 1 | 0.0138 | 1.2 | 75070_001 | JLS_LUSTRE/LAMPE/APP/PLAF.. <=3,5KG | 0.21 |  |  | 0 | 0 | 0 | 0 | 0 | 0 | 0 | 0 | 0 | 1.4 | 65.27 | 0 | 0 | 1.65 | 76.92 | 0 | 0
N | GMR | F200240 | SG LIGHTING SA-NV | SGL900117 | LUNA DRIVERBOX NR 24V MAX 20W | 7021989001171 | DD | ECLAIRAGE | D0 | APPAREIL D'ECLAIRAGE | D003 | ECLAIRAGE DECO ET ARCHI | S | STOCK |  | 0 | EXONERE | 00,00% | 9405920000 | 00334 | SG LIGHTING | A | ANNULE | N |  | UNITE |  | UNITE | 1 |  | UNITE | 1 | 1 | 1 |  | UNITE | 1 |  | UNITE | 1 |  | UNITE | 1 | O |  | *ND | 20241001 | 900117 | LUNA DRIVERBOX NR 24V MAX 20W | 69.5 | 1 | 1 | 1 | 0 | 0.81 |  |  | 0 |  |  | 0 | 0 | 0 | 0 | 0 | 0 | 0 | 0 | 0 | 1.4 | 0 | 0 | 0 | 1.65 | 0 | 0 | 0
O | GMR | F200240 | SG LIGHTING SA-NV | SGL900118 | CONCRETE BOX | 7021989001188 | DD | ECLAIRAGE | D0 | APPAREIL D'ECLAIRAGE | D099 | ACCESSOIRES - COMPOSANTS | S | STOCK |  | 0 | EXONERE | 00,00% | 9405920000 | 00334 | SG LIGHTING |  | ACTIF | N |  | UNITE |  | UNITE | 1 |  | UNITE | 1 | 1 | 1 |  | UNITE | 1 |  | UNITE | 1 |  | UNITE | 1 | O |  | *ND | 20241001 | 900118 | BOITIER D'ENCASTREMENT CONCRET | 5.459 | 1 | 1 | 1 | 0.0032 | 0.305 | 75060_001 | JLS_LUSTRE/LAMPE/APP/PLAF.. <=500G | 0.08 |  |  | 0 | 0 | 0 | 0 | 0 | 0 | 0 | 0 | 0 | 1.4 | 9.9 | 0 | 0 | 1.4286 | 9.9 | 0 | 0
O | GMR | F200240 | SG LIGHTING SA-NV | SGL902507 | JUNISTAR LUX NR 830 | 7021989025078 | DD | ECLAIRAGE | D0 | APPAREIL D'ECLAIRAGE | D002 | ECLAIRAGE FONCT. LED | S | STOCK |  | 0 | EXONERE | 00,00% | 9405119000 | 00334 | SG LIGHTING | N | NE PAS COMMANDER | N |  | UNITE |  | UNITE | 1 |  | UNITE | 1 | 1 | 1 |  | UNITE | 1 |  | UNITE | 1 |  | UNITE | 1 | N |  | *ND | 20241001 | 902507 | JUNISTAR LUX NOIR 3000K | 33.99 | 1 | 1 | 1 | 0.0011 | 0.395 | 75060_001 | JLS_LUSTRE/LAMPE/APP/PLAF.. <=500G | 0.08 |  |  | 0 | 0 | 0 | 0 | 0 | 0 | 0 | 0 | 0 | 0 | 0 | 0 | 0 | 0 | 0 | 0 | 0
O | GMR | F200240 | SG LIGHTING SA-NV | SGL902519 | JUNISTAR LUX ISOSAFE IN/OUTDOOR HVIT 300 | 7021989025191 | DD | ECLAIRAGE | D0 | APPAREIL D'ECLAIRAGE | D002 | ECLAIRAGE FONCT. LED | S | STOCK |  | 0 | EXONERE | 00,00% | 9405119000 | 00334 | SG LIGHTING | X | EN CDE SPECIALE | N |  | UNITE |  | UNITE | 1 |  | UNITE | 1 | 1 | 1 |  | UNITE | 1 |  | UNITE | 1 |  | UNITE | 1 | O |  | *ND | 20241001 | 902519 | JUNISTAR LUX BLANC 3000K | 35.02 | 1 | 1 | 1 | 0.0011 | 0.415 | 75060_001 | JLS_LUSTRE/LAMPE/APP/PLAF.. <=500G | 0.08 |  |  | 0 | 0 | 0 | 0 | 0 | 0 | 0 | 0 | 0 | 1.4 | 54 | 0 | 0 | 1.65 | 63.6 | 0 | 0
O | GMR | F200240 | SG LIGHTING SA-NV | SGL902520 | JUNISTAR LUX ISOSAFE IN/OUTDOOR HVIT 400 | 7021989025207 | DD | ECLAIRAGE | D0 | APPAREIL D'ECLAIRAGE | D002 | ECLAIRAGE FONCT. LED | S | STOCK |  | 0 | EXONERE | 00,00% | 9405119000 | 00334 | SG LIGHTING | X | EN CDE SPECIALE | N |  | UNITE |  | UNITE | 1 |  | UNITE | 1 | 1 | 1 |  | UNITE | 1 |  | UNITE | 1 |  | UNITE | 1 | O |  | *ND | 20241001 | 902520 | JUNISTAR LUX BLANC 4000K | 37.08 | 1 | 1 | 1 | 0.0011 | 0.415 | 75060_001 | JLS_LUSTRE/LAMPE/APP/PLAF.. <=500G | 0.08 |  |  | 0 | 0 | 0 | 0 | 0 | 0 | 0 | 0 | 0 | 1.4 | 54 | 0 | 0 | 1.65 | 63.6 | 0 | 0
O | GMR | F200240 | SG LIGHTING SA-NV | SGL902630 | EXCLUSIVE MIDI BL 840 LED | 7021989026303 | DD | ECLAIRAGE | D0 | APPAREIL D'ECLAIRAGE | D002 | ECLAIRAGE FONCT. LED | S | STOCK |  | 0 | EXONERE | 00,00% | 9405119000 | 00334 | SG LIGHTING |  | ACTIF | N |  | UNITE |  | UNITE | 1 |  | UNITE | 1 | 1 | 1 |  | UNITE | 1 |  | UNITE | 1 |  | UNITE | 1 | O |  | *ND | 20241001 | 902630 | EXCLUSIVE MIDI DOWNLIGHT BLANC | 56.65 | 1 | 1 | 1 | 0.0025 | 0.98 | 75070_001 | JLS_LUSTRE/LAMPE/APP/PLAF.. <=3,5KG | 0.21 |  |  | 0 | 0 | 0 | 0 | 0 | 0 | 0 | 0 | 0 | 1.4 | 88.83 | 0 | 0 | 1.65 | 88.83 | 0 | 0
O | GMR | F200240 | SG LIGHTING SA-NV | SGL902632 | EXCLUSIVE MIDI NR 840 LED | 7021989026327 | DD | ECLAIRAGE | D0 | APPAREIL D'ECLAIRAGE | D002 | ECLAIRAGE FONCT. LED | S | STOCK |  | 0 | EXONERE | 00,00% | 9405119000 | 00334 | SG LIGHTING |  | ACTIF | N |  | UNITE |  | UNITE | 1 |  | UNITE | 1 | 1 | 1 |  | UNITE | 1 |  | UNITE | 1 |  | UNITE | 1 | O |  | *ND | 20241001 | 902632 | EXCLUSIVE MIDI DOWNLIGHT NOIR | 65 | 1 | 1 | 1 | 0.0024 | 0.98 | 75070_001 | JLS_LUSTRE/LAMPE/APP/PLAF.. <=3,5KG | 0.21 |  |  | 0 | 0 | 0 | 0 | 0 | 0 | 0 | 0 | 0 | 1.4 | 88.83 | 0 | 0 | 1.65 | 88.83 | 0 | 0
O | GMR | F200240 | SG LIGHTING SA-NV | SGL904405 | BARDO ISOSAFE AIRTIGHT HVIT 3K | 7021989044055 | DD | ECLAIRAGE | D0 | APPAREIL D'ECLAIRAGE | D002 | ECLAIRAGE FONCT. LED | S | STOCK |  | 0 | EXONERE | 00,00% | 9405119000 | 00334 | SG LIGHTING | X | EN CDE SPECIALE | N |  | UNITE |  | UNITE | 1 |  | UNITE | 1 | 1 | 1 |  | UNITE | 1 |  | UNITE | 1 |  | UNITE | 1 | O |  | *ND | 20241001 | 904405 | BARDO DOWNLIGHT IP65 BLANC LED | 23.69 | 1 | 1 | 1 | 0.0011 | 0.4 | 75060_001 | JLS_LUSTRE/LAMPE/APP/PLAF.. <=500G | 0.08 |  |  | 0 | 0 | 0 | 0 | 0 | 0 | 0 | 0 | 0 | 1.4 | 40.55 | 0 | 0 | 1.65 | 47.8 | 0 | 0
O | GMR | F200240 | SG LIGHTING SA-NV | SGL904406 | BARDO ISOSAFE AIRTIGHT HVIT 4K | 7021989044062 | DD | ECLAIRAGE | D0 | APPAREIL D'ECLAIRAGE | D002 | ECLAIRAGE FONCT. LED | S | STOCK |  | 0 | EXONERE | 00,00% | 9405119000 | 00334 | SG LIGHTING | X | EN CDE SPECIALE | N |  | UNITE |  | UNITE | 1 |  | UNITE | 1 | 1 | 1 |  | UNITE | 1 |  | UNITE | 1 |  | UNITE | 1 | O |  | *ND | 20241001 | 904406 | BARDO DOWNLIGHT IP65 BLANC LED | 23.69 | 1 | 1 | 1 | 0.0011 | 0.4 | 75060_001 | JLS_LUSTRE/LAMPE/APP/PLAF.. <=500G | 0.08 |  |  | 0 | 0 | 0 | 0 | 0 | 0 | 0 | 0 | 0 | 1.4 | 40.55 | 0 | 0 | 1.65 | 47.8 | 0 | 0
O | GMR | F200240 | SG LIGHTING SA-NV | SGL905237 | JUNISTAR ECO OUTDOOR BL 830 | 7021989052371 | DD | ECLAIRAGE | D0 | APPAREIL D'ECLAIRAGE | D003 | ECLAIRAGE DECO ET ARCHI | S | STOCK |  | 0 | EXONERE | 00,00% | 9405119000 | 00334 | SG LIGHTING | X | EN CDE SPECIALE | N |  | UNITE |  | UNITE | 1 |  | UNITE | 1 | 1 | 1 |  | UNITE | 1 |  | UNITE | 1 |  | UNITE | 1 | O | C | ROT.FAIB | 20241001 | 905237 | JUNISTAR ECO OUTDOOR BLANC 300 | 23.69 | 1 | 1 | 1 | 0.0008 | 0.361 | 75060_001 | JLS_LUSTRE/LAMPE/APP/PLAF.. <=500G | 0.08 |  |  | 0 | 0 | 0 | 0 | 0 | 0 | 0 | 0 | 0 | 0 | 0 | 0 | 0 | 0 | 0 | 0 | 0
O | GMR | F200240 | SG LIGHTING SA-NV | SGL907017 | NANO TILT BLC 4W LED 830 IP65 | 7021989070177 | DD | ECLAIRAGE | D0 | APPAREIL D'ECLAIRAGE | D002 | ECLAIRAGE FONCT. LED | S | STOCK |  | 0 | EXONERE | 00,00% | 9405119000 | 00334 | SG LIGHTING |  | ACTIF | N |  | UNITE |  | UNITE | 1 |  | UNITE | 1 | 1 | 1 |  | UNITE | 1 |  | UNITE | 1 |  | UNITE | 1 | O |  | *ND | 20241001 | 907017 | NANO TILT DOWNLIGHT BL 4W LED | 12.154 | 1 | 1 | 1 | 0.0002 | 0.047 | 75060_001 | JLS_LUSTRE/LAMPE/APP/PLAF.. <=500G | 0.08 |  |  | 0 | 0 | 0 | 0 | 0 | 0 | 0 | 0 | 0 | 1.6815 | 24.92 | 0 | 0 | 1.6815 | 24.92 | 0 | 0
O | GMR | F200240 | SG LIGHTING SA-NV | SGL907020 | NANO TILT NR 4W LED 830 IP65 | 7021989070207 | DD | ECLAIRAGE | D0 | APPAREIL D'ECLAIRAGE | D002 | ECLAIRAGE FONCT. LED | S | STOCK |  | 0 | EXONERE | 00,00% | 9405119000 | 00334 | SG LIGHTING |  | ACTIF | N |  | UNITE |  | UNITE | 1 |  | UNITE | 1 | 1 | 1 |  | UNITE | 1 |  | UNITE | 1 |  | UNITE | 1 | O |  | *ND | 20241001 | 907020 | NANO TILT DOWNLIGHT NR 4W LED | 12.154 | 1 | 1 | 1 | 0.0002 | 0.047 | 75060_001 | JLS_LUSTRE/LAMPE/APP/PLAF.. <=500G | 0.08 |  |  | 0 | 0 | 0 | 0 | 0 | 0 | 0 | 0 | 0 | 1.6815 | 24.92 | 0 | 0 | 1.6815 | 24.92 | 0 | 0
O | GMR | F200240 | SG LIGHTING SA-NV | SGL911930 | SPOT JUPITER OUTDOOR BLC GU10 GARANTIE 10 ANS ANTI CORROSION | 7021989119302 | DD | ECLAIRAGE | D0 | APPAREIL D'ECLAIRAGE | D003 | ECLAIRAGE DECO ET ARCHI | S | STOCK |  | 0 | EXONERE | 00,00% | 9405119000 | 00334 | SG LIGHTING |  | ACTIF | N |  | UNITE |  | UNITE | 1 |  | UNITE | 1 | 1 | 1 |  | UNITE | 1 |  | UNITE | 1 |  | UNITE | 1 | O |  | *ND | 20241001 | 911930 | JUPITER OUTDOOR BLANC GU10 | 11.227 | 1 | 1 | 1 | 0.0022 | 0.444 | 75060_001 | JLS_LUSTRE/LAMPE/APP/PLAF.. <=500G | 0.08 |  |  | 0 | 0 | 0 | 0 | 0 | 0 | 0 | 0 | 0 | 1.4 | 18.92 | 0 | 0 | 1.65 | 18.92 | 0 | 0
O | GMR | F200240 | SG LIGHTING SA-NV | SGL912010 | CALLISTO BL 3W LED 830 | 7021989120100 | DD | ECLAIRAGE | D0 | APPAREIL D'ECLAIRAGE | D002 | ECLAIRAGE FONCT. LED | S | STOCK |  | 0 | EXONERE | 00,00% | 9405119000 | 00334 | SG LIGHTING | X | EN CDE SPECIALE | N |  | UNITE |  | UNITE | 1 |  | UNITE | 1 | 1 | 1 |  | UNITE | 1 |  | UNITE | 1 |  | UNITE | 1 | N |  | *ND | 20241001 | 912010 | CALLISTO BLANC 3W LED 3000K | 38.11 | 1 | 1 | 1 | 0.0006 | 0.324 | 75060_001 | JLS_LUSTRE/LAMPE/APP/PLAF.. <=500G | 0.08 |  |  | 0 | 0 | 0 | 0 | 0 | 0 | 0 | 0 | 0 | 1.6379 | 69 | 0 | 0 | 1.6379 | 69 | 0 | 0
O | GMR | F200240 | SG LIGHTING SA-NV | SGL912141 | LEDSTAR SLIM BLC 4,5W 24V 830 | 7021989121411 | DD | ECLAIRAGE | D0 | APPAREIL D'ECLAIRAGE | D003 | ECLAIRAGE DECO ET ARCHI | S | STOCK |  | 0 | EXONERE | 00,00% | 9405119000 | 00334 | SG LIGHTING | X | EN CDE SPECIALE | N |  | UNITE |  | UNITE | 1 |  | UNITE | 1 | 1 | 1 |  | UNITE | 1 |  | UNITE | 1 |  | UNITE | 1 | O | C | ROT.FAIB | 20241001 | 912141 | LEDSTAR SLIM SPOT BLANC 4,5W 2 | 21.5 | 1 | 1 | 1 | 0.0005 | 0.105 | 75060_001 | JLS_LUSTRE/LAMPE/APP/PLAF.. <=500G | 0.08 |  |  | 0 | 0 | 0 | 0 | 0 | 0 | 0 | 0 | 0 | 1.4 | 0 | 0 | 0 | 1.65 | 0 | 0 | 0
O | GMR | F200240 | SG LIGHTING SA-NV | SGL912962 | POLAR 35W GU10 BLC MAT IP65 | 7021989129622 | DD | ECLAIRAGE | D0 | APPAREIL D'ECLAIRAGE | D003 | ECLAIRAGE DECO ET ARCHI | S | STOCK |  | 0 | EXONERE | 00,00% | 9405119000 | 00334 | SG LIGHTING |  | ACTIF | N |  | UNITE |  | UNITE | 1 |  | UNITE | 1 | 1 | 1 |  | UNITE | 1 |  | UNITE | 1 |  | UNITE | 1 | O |  | *ND | 20241001 | 912962 | POLAR DOWNLIGHT 35W GU10 BLANC | 11.845 | 1 | 1 | 1 | 0.002 | 0.39 | 75060_001 | JLS_LUSTRE/LAMPE/APP/PLAF.. <=500G | 0.08 |  |  | 0 | 0 | 0 | 0 | 0 | 0 | 0 | 0 | 0 | 1.4 | 0 | 0 | 0 | 1.65 | 0 | 0 | 0
O | GMR | F200240 | SG LIGHTING SA-NV | SGL914010 | CALLISTO NR 3W LED 830 | 7021989140108 | DD | ECLAIRAGE | D0 | APPAREIL D'ECLAIRAGE | D002 | ECLAIRAGE FONCT. LED | S | STOCK |  | 0 | EXONERE | 00,00% | 9405119000 | 00334 | SG LIGHTING | X | EN CDE SPECIALE | N |  | UNITE |  | UNITE | 1 |  | UNITE | 1 | 1 | 1 |  | UNITE | 1 |  | UNITE | 1 |  | UNITE | 1 | O | * | *ND | 20241001 | 914010 | CALLISTO NOIR 3W LED 3000K | 53 | 1 | 1 | 1 | 0.0006 | 0.324 | 75060_001 | JLS_LUSTRE/LAMPE/APP/PLAF.. <=500G | 0.08 |  |  | 0 | 0 | 0 | 0 | 0 | 0 | 0 | 0 | 0 | 0 | 0 | 0 | 0 | 0 | 0 | 0 | 0
O | GMR | F200240 | SG LIGHTING SA-NV | SGL923015 | CALLISTO WALL 4W 3K 120LM GRAP | 7021989230151 | DD | ECLAIRAGE | D0 | APPAREIL D'ECLAIRAGE | D002 | ECLAIRAGE FONCT. LED | S | STOCK |  | 0 | EXONERE | 00,00% | 9405119000 | 00334 | SG LIGHTING |  | ACTIF | N |  | UNITE |  | UNITE | 1 |  | UNITE | 1 | 1 | 1 |  | UNITE | 1 |  | UNITE | 1 |  | UNITE | 1 | O | B | ROT.NORM | 20241001 | 923015 | CALLISTO GRAPHITE 3W LED 3000K | 38.11 | 1 | 1 | 1 | 0.0006 | 0.3 | 75060_001 | JLS_LUSTRE/LAMPE/APP/PLAF.. <=500G | 0.08 |  |  | 0 | 0 | 0 | 0 | 0 | 0 | 0 | 0 | 0 | 1.4 | 0 | 0 | 0 | 1.65 | 0 | 0 | 0
O | GMR | F200240 | SG LIGHTING SA-NV | SGL923930 | SPOT JUPITER OUTDOOR GRIS GU10GARANRTIE 10 ANS ANTI COROSION | 7021989239307 | DD | ECLAIRAGE | D0 | APPAREIL D'ECLAIRAGE | D003 | ECLAIRAGE DECO ET ARCHI | S | STOCK |  | 0 | EXONERE | 00,00% | 9405119000 | 00334 | SG LIGHTING |  | ACTIF | N |  | UNITE |  | UNITE | 1 |  | UNITE | 1 | 1 | 1 |  | UNITE | 1 |  | UNITE | 1 |  | UNITE | 1 | O |  | *ND | 20241001 | 923930 | JUPITER OUTDOOR GRAPHITE GU10 | 11.227 | 1 | 1 | 1 | 0.0022 | 0.444 | 75060_001 | JLS_LUSTRE/LAMPE/APP/PLAF.. <=500G | 0.08 |  |  | 0 | 0 | 0 | 0 | 0 | 0 | 0 | 0 | 0 | 1.4 | 18.92 | 0 | 0 | 1.65 | 18.92 | 0 | 0
O | GMR | F200240 | SG LIGHTING SA-NV | SGL997910 | SPOT JUPITER INDOOR ACIER GU10 | 7021989979104 | DD | ECLAIRAGE | D0 | APPAREIL D'ECLAIRAGE | D003 | ECLAIRAGE DECO ET ARCHI | S | STOCK |  | 0 | EXONERE | 00,00% | 9405119000 | 00334 | SG LIGHTING |  | ACTIF | N |  | UNITE |  | UNITE | 1 |  | UNITE | 1 | 1 | 1 |  | UNITE | 1 |  | UNITE | 1 |  | UNITE | 1 | O |  | *ND | 20241001 | 997910 | JUPITER ACIER BROSSE GU10 | 10.712 | 1 | 1 | 1 | 0.0022 | 0.36 | 75060_001 | JLS_LUSTRE/LAMPE/APP/PLAF.. <=500G | 0.08 |  |  | 0 | 0 | 0 | 0 | 0 | 0 | 0 | 0 | 0 | 1.4 | 18.25 | 0 | 0 | 1.65 | 21.5 | 0 | 0
N | GMR | F200270 | SIGNIFY - ECLAIRAGE (PHILIPS) | PHICITYSPIRIT 2 PAP | CDS480 CDO-TT70W II CR GR ST 60P | 2000000025537 | DD | ECLAIRAGE | D2 | ECLAIRAGE PUBLIC | D205 | LUMINAIRES EP & RESID. | S | STOCK |  | 0 | EXONERE | 00,00% | 940599900909G |  |  | X | EN CDE SPECIALE | N |  | UNITE |  | UNITE | 1 |  | UNITE | 1 | 1 | 1 |  | UNITE | 1 |  | UNITE | 1 |  | UNITE | 1 | N | A | ROT.FORT | 20241001 | PHICITYSPIRIT 2 PAP |  | 0 | 1 | 1 | 1 | 0 | 0 |  |  | 0 |  |  | 0 | 0 | 0 | 0 | 0 | 0 | 0 | 0 | 0 | 1.85 | 793.8998 | 0 | 0 | 1.95 | 806.75 | 0 | 0
N | GMR | F200270 | SIGNIFY - ECLAIRAGE (PHILIPS) | PHILEDLINEBCS713 | LEDLINE BCS713 12XLEF-LP-NW 6 RAL 9010 | 3671767063453 | DD | ECLAIRAGE | D2 | ECLAIRAGE PUBLIC | D205 | LUMINAIRES EP & RESID. | S | STOCK |  | 0 | EXONERE | 00,00% | 940599900909G |  |  |  | ACTIF | N |  | UNITE |  | UNITE | 1 |  | UNITE | 1 | 1 | 1 |  | UNITE | 1 |  | UNITE | 1 |  | UNITE | 1 | N | A | ROT.FORT | 20241001 | PHILEDLINEBCS713 |  | 0 | 1 | 1 | 1 | 0 | 0 | 75070_001 | JLS_LUSTRE/LAMPE/APP/PLAF.. <=3,5KG | 0.21 |  |  | 0 | 0 | 0 | 0 | 0 | 0 | 0 | 0 | 0 | 1.85 | 0 | 0 | 0 | 1.95 | 0 | 0 | 0
N | GMR | F200270 | SIGNIFY - ECLAIRAGE (PHILIPS) | PHISGE253-150W | PLATINE 150W IRIDIUM 10 SGE253 SON-T150W II CR S | 910770203732 | DD | ECLAIRAGE | D2 | ECLAIRAGE PUBLIC | D299 | ACCESSOIRES - COMPOSANTS | S | STOCK |  | 0 | EXONERE | 00,00% |  |  |  | X | EN CDE SPECIALE | N |  | UNITE |  | UNITE | 1 |  | UNITE | 1 | 1 | 1 |  | UNITE | 1 |  | UNITE | 1 |  | UNITE | 1 | N |  | *ND | 20241001 | PHISGE253-150W |  | 82 | 1 | 1 | 1 | 0 | 0 |  |  | 0 |  |  | 0 | 0 | 0 | 0 | 0 | 0 | 0 | 0 | 0 | 0 | 0 | 0 | 0 | 0 | 0 | 0 | 0
N | GMR | F200270 | SIGNIFY - ECLAIRAGE (PHILIPS) | PHISGE253-250W | PLATINE 250W IRIDIUM 10 SGE253 SON-T250W II CR S | 910770203731 | DD | ECLAIRAGE | D2 | ECLAIRAGE PUBLIC | D299 | ACCESSOIRES - COMPOSANTS | S | STOCK |  | 0 | EXONERE | 00,00% |  |  |  | X | EN CDE SPECIALE | N |  | UNITE |  | UNITE | 1 |  | UNITE | 1 | 1 | 1 |  | UNITE | 1 |  | UNITE | 1 |  | UNITE | 1 | N |  | *ND | 20241001 | PHISGE253-250W |  | 110.4 | 1 | 1 | 1 | 0 | 0 |  |  | 0 |  |  | 0 | 0 | 0 | 0 | 0 | 0 | 0 | 0 | 0 | 0 | 0 | 0 | 0 | 0 | 0 | 0 | 0
N | GMR | F200270 | SIGNIFY - ECLAIRAGE (PHILIPS) | PHI120346-00 | MASTER WHITE CDO-TT150/828 E40OSR688934 | 3671767014141 | DD | ECLAIRAGE | D1 | SOURCES | D104 | LAMPES A DECHARGE | S | STOCK |  | 2 | 8,50% SOUMIS | 08,50% | 940599900909G |  |  | X | EN CDE SPECIALE | N |  | UNITE |  | UNITE | 1 |  | UNITE | 1 | 1 | 1 |  | UNITE | 1 |  | UNITE | 1 |  | UNITE | 1 | N | A | ROT.FORT | 20241001 | PHI120346-00 |  | 0 | 1 | 1 | 1 | 0 | 0 | L53_001 | REC_AUTRES LAMPES A DECHARGE (*1) | 0.27 |  |  | 0 | 0 | 0 | 0 | 0 | 0 | 0 | 0 | 0 | 1.85 | 52.41 | 0 | 0 | 1.95 | 55.25 | 0 | 0
N | GMR | F200270 | SIGNIFY - ECLAIRAGE (PHILIPS) | PHI150015-00 | COSMOWHITE CPO-TW 45W/728 PGZ1R | 3671767001394 | DD | ECLAIRAGE | D1 | SOURCES | D104 | LAMPES A DECHARGE | S | STOCK |  | 2 | 8,50% SOUMIS | 08,50% | 940599900909G |  |  | A | ANNULE | N |  | UNITE |  | UNITE | 1 |  | UNITE | 1 | 1 | 1 |  | UNITE | 1 |  | UNITE | 1 |  | UNITE | 1 | N | A | ROT.FORT | 20241001 | PHI150015-00 |  | 0 | 1 | 1 | 1 | 0 | 0 | L53_001 | REC_AUTRES LAMPES A DECHARGE (*1) | 0.27 |  |  | 0 | 0 | 0 | 0 | 0 | 0 | 0 | 0 | 0 | 1.85 | 61.88 | 0 | 0 | 1.95 | 65.23 | 0 | 0
N | GMR | F200270 | SIGNIFY - ECLAIRAGE (PHILIPS) | PHI18412245 | SON T 100W E40 1SL/4 | 8711500184122 | DD | ECLAIRAGE | D1 | SOURCES | D104 | LAMPES A DECHARGE | S | STOCK |  | 0 | EXONERE | 00,00% | 92815450928 |  |  | X | EN CDE SPECIALE | N |  | UNITE |  | UNITE | 1 |  | UNITE | 1 | 1 | 1 |  | UNITE | 1 |  | UNITE | 1 |  | UNITE | 1 | N | C | ROT.FAIB | 20241001 | 18412245 | SON T 100W E40 1SL/4 | 61 | 1 | 1 | 1 | 0 | 0 |  |  | 0 |  |  | 0 | 0 | 0 | 0 | 0 | 0 | 0 | 0 | 0 | 0 | 0 | 0 | 0 | 0 | 0 | 0 | 0
N | GMR | F200270 | SIGNIFY - ECLAIRAGE (PHILIPS) | PHI200778-00 | LAMPE MASTER MHN-LA 1000W/956 X528/C 230V | 3671767071472 | DD | ECLAIRAGE | D1 | SOURCES | D104 | LAMPES A DECHARGE | S | STOCK |  | 2 | 8,50% SOUMIS | 08,50% |  |  |  | X | EN CDE SPECIALE | N |  | UNITE |  | UNITE | 1 |  | UNITE | 1 | 1 | 1 |  | UNITE | 1 |  | UNITE | 1 |  | UNITE | 1 | N | A | ROT.FORT | 20241001 | PHI200778-00 |  | 0 | 1 | 1 | 1 | 0 | 0 | L53_001 | REC_AUTRES LAMPES A DECHARGE (*1) | 0.27 |  |  | 0 | 0 | 0 | 0 | 0 | 0 | 0 | 0 | 0 | 1.85 | 0 | 0 | 0 | 1.95 | 0 | 0 | 0
N | GMR | F200270 | SIGNIFY - ECLAIRAGE (PHILIPS) | PHI200785-00 | LAMPE MASTER MHN-LA 1000W/842 X528/C 230V (THO24145806) | 3671767014943 | DD | ECLAIRAGE | D1 | SOURCES | D104 | LAMPES A DECHARGE | S | STOCK |  | 2 | 8,50% SOUMIS | 08,50% |  |  |  | X | EN CDE SPECIALE | N |  | UNITE |  | UNITE | 1 |  | UNITE | 1 | 1 | 1 |  | UNITE | 1 |  | UNITE | 1 |  | UNITE | 1 | N | A | ROT.FORT | 20241001 | PHI200785-00 |  | 0 | 1 | 1 | 1 | 0 | 0 | L53_001 | REC_AUTRES LAMPES A DECHARGE (*1) | 0.27 |  |  | 0 | 0 | 0 | 0 | 0 | 0 | 0 | 0 | 0 | 1.85 | 526.92 | 0 | 0 | 1.95 | 555.4 | 0 | 0
N | GMR | F200270 | SIGNIFY - ECLAIRAGE (PHILIPS) | PHI201676-15 | MASTER CDM-TC 70W/830 G8,5 BRULEUR CERAMIQUE | 2000000027784 | DD | ECLAIRAGE | D1 | SOURCES | D104 | LAMPES A DECHARGE | S | STOCK |  | 2 | 8,50% SOUMIS | 08,50% |  |  |  |  | ACTIF | N |  | UNITE |  | UNITE | 1 |  | UNITE | 1 | 1 | 1 |  | UNITE | 1 |  | UNITE | 1 |  | UNITE | 1 | N | A | ROT.FORT | 20241001 | PHI201676-15 |  | 0 | 1 | 1 | 1 | 0 | 0 | L53_001 | REC_AUTRES LAMPES A DECHARGE (*1) | 0.27 |  |  | 0 | 0 | 0 | 0 | 0 | 0 | 0 | 0 | 0 | 1.85 | 55.5 | 0 | 0 | 1.95 | 61.94 | 0 | 0
N | GMR | F200270 | SIGNIFY - ECLAIRAGE (PHILIPS) | PHI207517-15 | CDM-TM 20W PGJ5 3000K | 3671767051191 | DD | ECLAIRAGE | D1 | SOURCES | D104 | LAMPES A DECHARGE | S | STOCK |  | 2 | 8,50% SOUMIS | 08,50% |  |  |  |  | ACTIF | N |  | UNITE |  | UNITE | 1 |  | UNITE | 1 | 1 | 1 |  | UNITE | 1 |  | UNITE | 1 |  | UNITE | 1 | N | A | ROT.FORT | 20241001 | PHI207517-15 |  | 0 | 1 | 1 | 1 | 0 | 0 | L53_001 | REC_AUTRES LAMPES A DECHARGE (*1) | 0.27 |  |  | 0 | 0 | 0 | 0 | 0 | 0 | 0 | 0 | 0 | 1.85 | 60.1944 | 0 | 0 | 1.95 | 68.34 | 0 | 0
N | GMR | F200270 | SIGNIFY - ECLAIRAGE (PHILIPS) | PHI208514-15 | COSMOWHITE CPO-TW 60W/728 PGZ1R | 3671767001400 | DD | ECLAIRAGE | D1 | SOURCES | D104 | LAMPES A DECHARGE | S | STOCK |  | 2 | 8,50% SOUMIS | 08,50% | 940599900909G |  |  | A | ANNULE | N |  | UNITE |  | UNITE | 1 |  | UNITE | 1 | 1 | 1 |  | UNITE | 1 |  | UNITE | 1 |  | UNITE | 1 | N | A | ROT.FORT | 20241001 | PHI208514-15 |  | 0 | 1 | 1 | 1 | 0 | 0 | L53_001 | REC_AUTRES LAMPES A DECHARGE (*1) | 0.27 |  |  | 0 | 0 | 0 | 0 | 0 | 0 | 0 | 0 | 0 | 1.85 | 63.77 | 0 | 0 | 1.95 | 67.22 | 0 | 0
N | GMR | F200270 | SIGNIFY - ECLAIRAGE (PHILIPS) | PHI209573-15 | MASTER CDM-TC 35W/942 G8,5 BRULEUR CERAMIQUE | 3671767014950 | DD | ECLAIRAGE | D1 | SOURCES | D104 | LAMPES A DECHARGE | S | STOCK |  | 2 | 8,50% SOUMIS | 08,50% |  |  |  |  | ACTIF | N |  | UNITE |  | UNITE | 1 |  | UNITE | 1 | 1 | 1 |  | UNITE | 1 |  | UNITE | 1 |  | UNITE | 1 | N | A | ROT.FORT | 20241001 | PHI209573-15 |  | 0 | 1 | 1 | 1 | 0 | 0 | L53_001 | REC_AUTRES LAMPES A DECHARGE (*1) | 0.27 |  |  | 0 | 0 | 0 | 0 | 0 | 0 | 0 | 0 | 0 | 1.85 | 55.5 | 0 | 0 | 1.95 | 61.38 | 0 | 0
N | GMR | F200270 | SIGNIFY - ECLAIRAGE (PHILIPS) | PHI24183600 | LAMPE MASTER MHN SA 2000W/956 400V | 8718291241836 | DD | ECLAIRAGE | D1 | SOURCES | D104 | LAMPES A DECHARGE | S | STOCK |  | 2 | 8,50% SOUMIS | 08,50% | 85393290 |  |  | X | EN CDE SPECIALE | N |  | UNITE |  | UNITE | 1 |  | UNITE | 1 | 1 | 1 |  | UNITE | 1 |  | UNITE | 1 |  | UNITE | 1 | N | C | ROT.FAIB | 20241001 | PHI241836-00 | LAMPE MASTER MHN SA 2000W/956 | 295.57 | 1 | 1 | 1 | 0 | 0 |  |  | 0 |  |  | 0 | 0 | 0 | 0 | 0 | 0 | 0 | 0 | 0 | 0 | 0 | 0 | 0 | 0 | 0 | 0 | 0
N | GMR | F200270 | SIGNIFY - ECLAIRAGE (PHILIPS) | PHI813127-00 | CROSSE ZRP450 MBW JB DECO RAL 7016 | 3671767064320 | DD | ECLAIRAGE | D2 | ECLAIRAGE PUBLIC | D299 | ACCESSOIRES - COMPOSANTS | S | STOCK |  | 0 | EXONERE | 00,00% | 940599900909G |  |  | A | ANNULE | N |  | UNITE |  | UNITE | 1 |  | UNITE | 1 | 1 | 1 |  | UNITE | 1 |  | UNITE | 1 |  | UNITE | 1 | N | A | ROT.FORT | 20241001 | PHI813127-00 |  | 0 | 1 | 1 | 1 | 0 | 0 |  |  | 0 |  |  | 0 | 0 | 0 | 0 | 0 | 0 | 0 | 0 | 0 | 1.85 | 0 | 0 | 0 | 1.95 | 0 | 0 | 0
N | GMR | F200270 | SIGNIFY - ECLAIRAGE (PHILIPS) | PHI880755-00 | MASTER SON-T PIA HGFR 100W E40SANS MERCURE | 2000000014302 | DD | ECLAIRAGE | D1 | SOURCES | D104 | LAMPES A DECHARGE | S | STOCK |  | 2 | 8,50% SOUMIS | 08,50% | 940599900909G |  |  |  | ACTIF | N |  | UNITE |  | UNITE | 1 |  | UNITE | 1 | 1 | 1 |  | UNITE | 1 |  | UNITE | 1 |  | UNITE | 1 | N | A | ROT.FORT | 20241001 | PHI880755-00 |  | 0 | 1 | 1 | 1 | 0 | 0 | L53_001 | REC_AUTRES LAMPES A DECHARGE (*1) | 0.27 |  |  | 0 | 0 | 0 | 0 | 0 | 0 | 0 | 0 | 0 | 1.85 | 22.5065 | 0 | 0 | 1.95 | 25.39 | 0 | 0
N | GMR | F200270 | SIGNIFY - ECLAIRAGE (PHILIPS) | PHI885125-00 | MASTER SON-T PIA HFGR 250W E40SANS MERCURE | 2000000014296 | DD | ECLAIRAGE | D1 | SOURCES | D104 | LAMPES A DECHARGE | S | STOCK |  | 2 | 8,50% SOUMIS | 08,50% | 940599900909G |  |  | A | ANNULE | N |  | UNITE |  | UNITE | 1 |  | UNITE | 1 | 1 | 1 |  | UNITE | 1 |  | UNITE | 1 |  | UNITE | 1 | N | A | ROT.FORT | 20241001 | PHI885125-00 |  | 0 | 1 | 1 | 1 | 0 | 0 | L53_001 | REC_AUTRES LAMPES A DECHARGE (*1) | 0.27 |  |  | 0 | 0 | 0 | 0 | 0 | 0 | 0 | 0 | 0 | 1.85 | 24.78 | 0 | 0 | 1.95 | 26.12 | 0 | 0
N | GMR | F200270 | SIGNIFY - ECLAIRAGE (PHILIPS) | PHI928778-00 | LAMPE MASTER MHN-SEH 2000W/956380V ( POUR MVF 404 ) | 3671767057131 | DD | ECLAIRAGE | D1 | SOURCES | D104 | LAMPES A DECHARGE | S | STOCK |  | 2 | 8,50% SOUMIS | 08,50% |  |  |  | A | ANNULE | N |  | UNITE |  | UNITE | 1 |  | UNITE | 1 | 1 | 1 |  | UNITE | 1 |  | UNITE | 1 |  | UNITE | 1 | N | A | ROT.FORT | 20241001 | PHI928778-00 |  | 0 | 1 | 1 | 1 | 0 | 0 | L53_001 | REC_AUTRES LAMPES A DECHARGE (*1) | 0.27 |  |  | 0 | 0 | 0 | 0 | 0 | 0 | 0 | 0 | 0 | 1.85 | 858.09 | 0 | 0 | 1.95 | 904.48 | 0 | 0
N | GMR | F200270 | SIGNIFY - ECLAIRAGE (PHILIPS) | SIGASSIST | ASSISSTANCE A LA MISE EN SERVICE | 3671767111239 | DD | ECLAIRAGE | D0 | APPAREIL D'ECLAIRAGE | D099 | ACCESSOIRES - COMPOSANTS | S | STOCK |  | 0 | EXONERE | 00,00% |  |  |  | X | EN CDE SPECIALE | N |  | UNITE |  | UNITE | 1 |  | UNITE | 1 | 1 | 1 |  | UNITE | 1 |  | UNITE | 1 |  | UNITE | 1 | N |  | *ND | 20241001 | SIGASSIST |  | 3800 | 1 | 1 | 1 | 0 | 0 |  |  | 0 |  |  | 0 | 0 | 0 | 0 | 0 | 0 | 0 | 0 | 0 | 0 | 0 | 0 | 0 | 0 | 0 | 0 | 0
N | GMR | F200270 | SIGNIFY - ECLAIRAGE (PHILIPS) | SIGBVP125 | BVP125 LED67-4S/830 OFA52 ALU MSP LS-6 D | 3671767108673 | DD | ECLAIRAGE | D0 | APPAREIL D'ECLAIRAGE | D011 | PROJECTEURS LED | S | STOCK |  | 0 | EXONERE | 00,00% |  |  |  | X | EN CDE SPECIALE | N |  | UNITE |  | UNITE | 1 |  | UNITE | 1 | 1 | 1 |  | UNITE | 1 |  | UNITE | 1 |  | UNITE | 1 | N |  | *ND | 20241001 | SIGBVP125 |  | 262 | 1 | 1 | 1 | 0 | 0 |  |  | 0 |  |  | 0 | 0 | 0 | 0 | 0 | 0 | 0 | 0 | 0 | 0 | 0 | 0 | 0 | 0 | 0 | 0 | 0
N | GMR | F200270 | SIGNIFY - ECLAIRAGE (PHILIPS) | SIGBVP528-2200 | BVP528 2200/757 A35-NB T25 50KOPTIVISION LED GEN3.5 | 3671767111161 | DD | ECLAIRAGE | D0 | APPAREIL D'ECLAIRAGE | D011 | PROJECTEURS LED | S | STOCK |  | 0 | EXONERE | 00,00% |  |  |  | X | EN CDE SPECIALE | N |  | UNITE |  | UNITE | 1 |  | UNITE | 1 | 1 | 1 |  | UNITE | 1 |  | UNITE | 1 |  | UNITE | 1 | N |  | *ND | 20241001 | SIGBVP528-2200 |  | 1750 | 1 | 1 | 1 | 0 | 0 |  |  | 0 |  |  | 0 | 0 | 0 | 0 | 0 | 0 | 0 | 0 | 0 | 0 | 0 | 0 | 0 | 0 | 0 | 0 | 0
N | GMR | F200270 | SIGNIFY - ECLAIRAGE (PHILIPS) | SIGBVP651-LED650 | BVP651 LED650-4S/757 PSU II DX10 ALU SRG CLEARFLOOD LARGE | 3671767111185 | DD | ECLAIRAGE | D0 | APPAREIL D'ECLAIRAGE | D011 | PROJECTEURS LED | S | STOCK |  | 0 | EXONERE | 00,00% | 94054010 |  |  | X | EN CDE SPECIALE | N |  | UNITE |  | UNITE | 1 |  | UNITE | 1 | 1 | 1 |  | UNITE | 1 |  | UNITE | 1 |  | UNITE | 1 | N |  | *ND | 20241001 | SIGBVP651-LED650 |  | 1185 | 1 | 1 | 1 | 0 | 0 |  |  | 0 |  |  | 0 | 0 | 0 | 0 | 0 | 0 | 0 | 0 | 0 | 0 | 0 | 0 | 0 | 0 | 0 | 0 | 0
N | GMR | F200270 | SIGNIFY - ECLAIRAGE (PHILIPS) | SIGBVP651-LED700 | BVP651 LED700-4S/757 PSU II DM10 ALU SRG CLEARFLOOD LARGE | 3671767111192 | DD | ECLAIRAGE | D0 | APPAREIL D'ECLAIRAGE | D011 | PROJECTEURS LED | S | STOCK |  | 0 | EXONERE | 00,00% | 94054010 |  |  | X | EN CDE SPECIALE | N |  | UNITE |  | UNITE | 1 |  | UNITE | 1 | 1 | 1 |  | UNITE | 1 |  | UNITE | 1 |  | UNITE | 1 | N |  | *ND | 20241001 | SIGBVP651-LED700 |  | 1195 | 1 | 1 | 1 | 0 | 0 |  |  | 0 |  |  | 0 | 0 | 0 | 0 | 0 | 0 | 0 | 0 | 0 | 0 | 0 | 0 | 0 | 0 | 0 | 0 | 0
N | GMR | F200270 | SIGNIFY - ECLAIRAGE (PHILIPS) | SIGEVP400-2220 | EVP400 2220/757 PSDMX 220-400VDRIVER (DMX) FOR BVP528 | 3671767111178 | DD | ECLAIRAGE | D0 | APPAREIL D'ECLAIRAGE | D099 | ACCESSOIRES - COMPOSANTS | S | STOCK |  | 0 | EXONERE | 00,00% |  |  |  | X | EN CDE SPECIALE | N |  | UNITE |  | UNITE | 1 |  | UNITE | 1 | 1 | 1 |  | UNITE | 1 |  | UNITE | 1 |  | UNITE | 1 | N |  | *ND | 20241001 | SIGEVP400-2220 |  | 972 | 1 | 1 | 1 | 0 | 0 |  |  | 0 |  |  | 0 | 0 | 0 | 0 | 0 | 0 | 0 | 0 | 0 | 0 | 0 | 0 | 0 | 0 | 0 | 0 | 0
N | GMR | F200270 | SIGNIFY - ECLAIRAGE (PHILIPS) | SIGLCN8040 | LCN8040 ETH2DMXRDM | 3671767111208 | DD | ECLAIRAGE | D0 | APPAREIL D'ECLAIRAGE | D099 | ACCESSOIRES - COMPOSANTS | S | STOCK |  | 0 | EXONERE | 00,00% |  |  |  | X | EN CDE SPECIALE | N |  | UNITE |  | UNITE | 1 |  | UNITE | 1 | 1 | 1 |  | UNITE | 1 |  | UNITE | 1 |  | UNITE | 1 | N |  | *ND | 20241001 | SIGLCN8040 |  | 1450 | 1 | 1 | 1 | 0 | 0 |  |  | 0 |  |  | 0 | 0 | 0 | 0 | 0 | 0 | 0 | 0 | 0 | 0 | 0 | 0 | 0 | 0 | 0 | 0 | 0
N | GMR | F200270 | SIGNIFY - ECLAIRAGE (PHILIPS) | SIGPROG | PROGRAMMATION EN USINE | 3671767111222 | DD | ECLAIRAGE | D0 | APPAREIL D'ECLAIRAGE | D099 | ACCESSOIRES - COMPOSANTS | S | STOCK |  | 0 | EXONERE | 00,00% |  |  |  | X | EN CDE SPECIALE | N |  | UNITE |  | UNITE | 1 |  | UNITE | 1 | 1 | 1 |  | UNITE | 1 |  | UNITE | 1 |  | UNITE | 1 | N |  | *ND | 20241001 | SIGPROG |  | 3800 | 1 | 1 | 1 | 0 | 0 |  |  | 0 |  |  | 0 | 0 | 0 | 0 | 0 | 0 | 0 | 0 | 0 | 0 | 0 | 0 | 0 | 0 | 0 | 0 | 0
N | GMR | F200270 | SIGNIFY - ECLAIRAGE (PHILIPS) | SIG58703500 | CROSSE SIMPLE IRIDIUM ZRS250 MB-S 60 L150 RAL 9016 | 3671767114520 | DD | ECLAIRAGE | D2 | ECLAIRAGE PUBLIC | D299 | ACCESSOIRES - COMPOSANTS | S | STOCK |  | 0 | EXONERE | 00,00% | 73089098 |  |  | X | EN CDE SPECIALE | N |  | UNITE |  | UNITE | 1 |  | UNITE | 1 | 1 | 1 |  | UNITE | 1 |  | UNITE | 1 |  | UNITE | 1 | N | C | ROT.FAIB | 20241001 | 58703500 | CROSSE SIMPLE IRIDIUM ZRS250 | 159 | 1 | 1 | 1 | 0 | 0 |  |  | 0 |  |  | 0 | 0 | 0 | 0 | 0 | 0 | 0 | 0 | 0 | 0 | 0 | 0 | 0 | 0 | 0 | 0 | 0
O | GMR | F200380 | AGI ROBUR | AGI361101 | TT710 DETECTEUR TENSION | 3508193611012 | EE | OUTILLAGES | E0 | OUTILLAGES | E003 | OUTILLAGE A MAIN | S | STOCK |  | 2 | 8,50% SOUMIS | 08,50% | 9030337000 | 00008 | ROBUR | X | EN CDE SPECIALE | N |  | UNITE |  | UNITE | 1 |  | UNITE | 1 | 1 | 1 |  | UNITE | 1 |  | UNITE | 1 |  | UNITE | 1 | N |  | *ND | 20250121 | 361101 | TT710 DETECTEUR TENSION | 12.966 | 1 | 1 | 1 | 0.0007 | 0.082 | 95010_001 | EQM_INSTRUMENT SURVEILLANCE&CTRL <7 | 0.14 |  |  | 0 | 0 | 0 | 0 | 0 | 0 | 0 | 0 | 0 | 0 | 0 | 0 | 0 | 0 | 0 | 0 | 0
O | GMR | F200380 | AGI ROBUR | AGI431631 | SGCS10 SURGANTS CUIR SILICONE | 3508194316312 | EE | OUTILLAGES | E1 | EPI | E103 | PROTECTION INDIVIDUELLE | S | STOCK |  | 2 | 8,50% SOUMIS | 08,50% | 4203291000 | 00008 | ROBUR | X | EN CDE SPECIALE | N |  | UNITE |  | UNITE | 1 |  | UNITE | 1 | 1 | 1 |  | UNITE | 1 |  | UNITE | 1 |  | UNITE | 1 | N |  | *ND | 20250121 | 431631 | SGCS10 SURGANTS CUIR SILICONE | 32.634 | 1 | 1 | 1 | 0.0011 | 0.244 |  |  | 0 |  |  | 0 | 0 | 0 | 0 | 0 | 0 | 0 | 0 | 0 | 0 | 0 | 0 | 0 | 0 | 0 | 0 | 0
O | GMR | F200380 | AGI ROBUR | AGI431803 | GI00-10 GANTS ISOLANTS BT 500V | 3508194318033 | EE | OUTILLAGES | E1 | EPI | E103 | PROTECTION INDIVIDUELLE | S | STOCK |  | 2 | 8,50% SOUMIS | 08,50% | 4015190000 | 00008 | ROBUR | X | EN CDE SPECIALE | N |  | UNITE |  | UNITE | 1 |  | UNITE | 1 | 1 | 1 |  | UNITE | 1 |  | UNITE | 1 |  | UNITE | 1 | N |  | *ND | 20250121 | 431803 | GI00-10 GANTS ISOLANTS BT 500V | 24.966 | 1 | 1 | 1 | 0.0038 | 0.319 |  |  | 0 |  |  | 0 | 0 | 0 | 0 | 0 | 0 | 0 | 0 | 0 | 0 | 0 | 0 | 0 | 0 | 0 | 0 | 0
O | GMR | F200380 | AGI ROBUR | AGI431903 | GCIBT10 GANTS COMPOSITES T.10 | 3508194319030 | EE | OUTILLAGES | E1 | EPI | E103 | PROTECTION INDIVIDUELLE | S | STOCK |  | 2 | 8,50% SOUMIS | 08,50% | 4015190000 | 00008 | ROBUR |  | ACTIF | N |  | UNITE |  | UNITE | 1 |  | UNITE | 1 | 1 | 1 |  | UNITE | 1 |  | UNITE | 1 |  | UNITE | 1 | N |  | *ND | 20250121 | 431903 | GCIBT10 GANTS COMPOSITES T.10 | 50.586 | 1 | 1 | 1 | 0.0042 | 0.649 |  |  | 0 |  |  | 0 | 0 | 0 | 0 | 0 | 0 | 0 | 0 | 0 | 0 | 0 | 0 | 0 | 0 | 0 | 0 | 0
O | GMR | F200380 | AGI ROBUR | AGI436089 | PVSTE PARE VISAGE C/ARC ELEC | 3508194360896 | EE | OUTILLAGES | E1 | EPI | E103 | PROTECTION INDIVIDUELLE | S | STOCK |  | 2 | 8,50% SOUMIS | 08,50% | 9004909000 | 00008 | ROBUR | X | EN CDE SPECIALE | N |  | UNITE |  | UNITE | 1 |  | UNITE | 1 | 1 | 1 |  | UNITE | 1 |  | UNITE | 1 |  | UNITE | 1 | N |  | *ND | 20250121 | 436089 | PVSTE PARE VISAGE C/ARC ELEC | 41.178 | 1 | 1 | 1 | 0.0173 | 0.35 |  |  | 0 |  |  | 0 | 0 | 0 | 0 | 0 | 0 | 0 | 0 | 0 | 0 | 0 | 0 | 0 | 0 | 0 | 0 | 0
O | GMR | F200380 | AGI ROBUR | AGI437448 | KCELEC KIT CONSIGNATION ELEC | 3508194374480 | EE | OUTILLAGES | E0 | OUTILLAGES | E099 | OUTILLAGES - ACCESSOIRES PDT | S | STOCK |  | 0 | EXONERE | 00,00% | 7312104900 | 00008 | ROBUR | X | EN CDE SPECIALE | N |  | UNITE |  | UNITE | 1 |  | UNITE | 1 | 1 | 1 |  | UNITE | 1 |  | UNITE | 1 |  | UNITE | 1 | N |  | *ND | 20250121 | 437448 | KCELEC KIT CONSIGNATION ELEC | 71.364 | 1 | 1 | 1 | 0.003 | 0.763 |  |  | 0 |  |  | 0 | 0 | 0 | 0 | 0 | 0 | 0 | 0 | 0 | 0 | 0 | 0 | 0 | 0 | 0 | 0 | 0
O | GMR | F200510 | FESTILIGHT | FSL69140 | LOW GUIRLANDE B22 COLOR N MESURE 50M LG 140 DOUILLES | 3700185672142 | DD | ECLAIRAGE | D0 | APPAREIL D'ECLAIRAGE | D007 | ILLUMINATIONS ET FESTIF | S | STOCK |  | 0 | EXONERE | 00,00% | 9405423190 | 01059 | FESTILIGHT SAS | X | EN CDE SPECIALE | N |  | UNITE |  | UNITE | 1 |  | UNITE | 1 | 1 | 1 |  | UNITE | 1 |  | UNITE | 1 |  | UNITE | 1 | N | C | ROT.FAIB | 20241001 | 69140 | LOW GUIRLANDE B22 COLOR N | 225 | 1 | 1 | 1 | 0 | 0 |  |  | 0 |  |  | 0 | 0 | 0 | 0 | 0 | 0 | 0 | 0 | 0 | 0 | 0 | 0 | 0 | 0 | 0 | 0 | 0
O | GMR | F200533 | COOPER SECURITE | LMXLUM10312 | TELECOMMANDE TLU 2 | 3660191103125 | BB | APPAREILLAGE & COURANT FORT | B0 | APPAREILLAGES ELECTRIQUE | B007 | ECLAIR-SEC-BLOC-AMR | S | STOCK |  | 0 | EXONERE | 00,00% | 8531103000 | 00802 | LUMINOX | X | EN CDE SPECIALE | N |  | UNITE |  | UNITE | 1 |  | UNITE | 1 | 1 | 1 |  | UNITE | 1 |  | UNITE | 1 |  | UNITE | 1 | N |  | *ND | 20241001 | LUM10312 | TELECOMMANDE TLU 2 | 303.05 | 30 | 30 | 1 | 0.0528 | 0.31 |  |  | 0 |  |  | 0 | 0 | 0 | 0 | 0 | 0 | 0 | 0 | 0 | 0 | 0 | 0 | 0 | 0 | 0 | 0 | 0
O | GMR | F200550 | CAHORS - MAEC | CAH0144342 | CONNECTEUR F A COMPRESSION C6 | 3579431443429 | CC | COMMUNICATIONS ET SECURITES | C7 | ANTENNES | C701 | ANTENNES | S | STOCK |  | 0 | EXONERE | 00,00% |  | 00424 | CAHORS | X | EN CDE SPECIALE | N |  | UNITE |  | UNITE | 1 |  | UNITE | 1 | 1 | 1 |  | UNITE | 1 |  | UNITE | 1 |  | UNITE | 1 | N | A | ROT.FORT | 20241001 | 0144342 | VFC C6 CON-COMPRESS C6 | 0.5908 | 100 | 100 | 100 | 0.0007 | 0.01 |  |  | 0 |  |  | 0 | 0 | 0 | 0 | 0 | 0 | 0 | 0 | 0 | 1.85 | 1.25 | 0 | 0 | 2.05 | 1.25 | 0 | 0
O | GMR | F200550 | CAHORS - MAEC | CAH0144344 | PINCE À COMPRESSION VPUC B4/C617/11 V(P)ATC | 3579431443443 | CC | COMMUNICATIONS ET SECURITES | C3 | VDI | C305 | CONNECTIQUES | S | STOCK |  | 0 | EXONERE | 00,00% |  | 00424 | CAHORS | X | EN CDE SPECIALE | N |  | UNITE |  | UNITE | 1 |  | UNITE | 1 | 1 | 1 |  | UNITE | 1 |  | UNITE | 1 |  | UNITE | 1 | N |  | *ND | 20241001 | 0144344 | VPUC B4/C6 PINCE COMPRES | 63.325 | 1 | 1 | 1 | 0.0004 | 0.7 |  |  | 0 |  |  | 0 | 0 | 0 | 0 | 0 | 0 | 0 | 0 | 0 | 1.85 | 54.9393 | 0 | 0 | 2.05 | 60.8787 | 0 | 0
O | GMR | F200550 | CAHORS - MAEC | CAH0144372 | CONNECTEUR RAPIDE F QUICK | 3579431443726 | CC | COMMUNICATIONS ET SECURITES | C7 | ANTENNES | C701 | ANTENNES | S | STOCK |  | 0 | EXONERE | 00,00% |  | 00424 | CAHORS |  | ACTIF | N |  | UNITE |  | UNITE | 1 |  | UNITE | 1 | 1 | 1 |  | UNITE | 1 |  | UNITE | 1 |  | UNITE | 1 | N |  | *ND | 20241001 | 0144372 | VFQUICK FICHE F RAPIDE | 0.306 | 100 | 100 | 100 | 0 | 0.02 |  |  | 0 |  |  | 0 | 0 | 0 | 0 | 0 | 0 | 0 | 0 | 0 | 1.85 | 0.45454 | 0 | 0 | 2.05 | 0.50369 | 0 | 0
O | GMR | F200550 | CAHORS - MAEC | CAH0145027R13 | MESUREUR TER + SAT ECRAN 7" TACTILE ACCÈS SIMPLIFIÉ | 3579431450274 | CC | COMMUNICATIONS ET SECURITES | C0 | MESURES | C001 | MULTIMETRES-APP-LABO | S | STOCK |  | 2 | 8,50% SOUMIS | 08,50% | 8529103100 | 00424 | CAHORS | X | EN CDE SPECIALE | N |  | UNITE |  | UNITE | 1 |  | UNITE | 1 | 1 | 1 |  | UNITE | 1 |  | UNITE | 1 |  | UNITE | 1 | N | C | ROT.FAIB | 20241001 | 0145027R13 | MESUREUR STM48 | 1628.1028 | 1 | 1 | 1 | 0 | 2.4 |  |  | 0 |  |  | 0 | 0 | 0 | 0 | 0 | 0 | 0 | 0 | 0 | 0 | 0 | 0 | 0 | 0 | 0 | 0 | 0
O | GMR | F200550 | CAHORS - MAEC | CAH0145192R13 | FICHE F/IEC MALE POUR 17 VATC | 3579431451929 | CC | COMMUNICATIONS ET SECURITES | C3 | VDI | C305 | CONNECTIQUES | S | STOCK |  | 0 | EXONERE | 00,00% | 8536901000 | 00424 | CAHORS |  | ACTIF | N |  | UNITE |  | UNITE | 1 |  | UNITE | 1 | 1 | 1 |  | UNITE | 1 |  | UNITE | 1 |  | UNITE | 1 | N | A | ROT.FORT | 20241001 | 0145192R13 | F/IEC MALE | 0.3485 | 100 | 100 | 100 | 0 | 0 |  |  | 0 |  |  | 0 | 0 | 0 | 0 | 0 | 0 | 0 | 0 | 0 | 1.85 | 0.77 | 0 | 0 | 2.05 | 0.85 | 0 | 0
O | GMR | F200550 | CAHORS - MAEC | CAH0145193R13 | FICHE F/IEC FEMELLE 17 VATC | 3579431451936 | CC | COMMUNICATIONS ET SECURITES | C3 | VDI | C305 | CONNECTIQUES | S | STOCK |  | 0 | EXONERE | 00,00% |  | 00424 | CAHORS |  | ACTIF | N |  | UNITE |  | UNITE | 1 |  | UNITE | 1 | 1 | 1 |  | UNITE | 1 |  | UNITE | 1 |  | UNITE | 1 | N |  | *ND | 20241001 | 0145193R13 | F/IEC FEMELLE | 0.3485 | 100 | 100 | 100 | 0 | 0 |  |  | 0 |  |  | 0 | 0 | 0 | 0 | 0 | 0 | 0 | 0 | 0 | 1.85 | 0.75 | 0 | 0 | 2.05 | 0.83 | 0 | 0
O | GMR | F200550 | CAHORS - MAEC | CAH0180038 | BOITIER TELEREPORT BEIGE ENEDIS 44 49 007 | 3579431800383 | BB | APPAREILLAGE & COURANT FORT | B0 | APPAREILLAGES ELECTRIQUE | B099 | APPAREILLAGES DIVERS | S | STOCK |  | 0 | EXONERE | 00,00% | 8537209109 | 00424 | CAHORS |  | ACTIF | N |  | UNITE |  | UNITE | 1 |  | UNITE | 1 | 1 | 1 |  | UNITE | 1 |  | UNITE | 1 |  | UNITE | 1 | N | A | ROT.FORT | 20241001 | 0180038 | BOITIER DE TELEREPORT - BEIGE | 28.404 | 1 | 1 | 1 | 0.0006 | 0.55 |  |  | 0 |  |  | 0 | 0 | 0 | 0 | 0 | 0 | 0 | 0 | 0 | 1.85 | 16.1818 | 0 | 0 | 2.05 | 17.9311 | 0 | 0
O | GMR | F200550 | CAHORS - MAEC | CAH0180146 | BOITIER BUS 4D SANS CAPOT EDF 44 49 074 - POUR COFFRET | 3579431801465 | BB | APPAREILLAGE & COURANT FORT | B0 | APPAREILLAGES ELECTRIQUE | B002 | COFFRET ENVELP-ACCES | S | STOCK |  | 0 | EXONERE | 00,00% | 8537209109 | 00424 | CAHORS |  | ACTIF | N |  | UNITE |  | UNITE | 1 |  | UNITE | 1 | 1 | 1 |  | UNITE | 1 |  | UNITE | 1 |  | UNITE | 1 | N | A | ROT.FORT | 20241001 | 0180146 | DISPOSITIF DE DERIVATION DU BU | 10.312 | 1 | 1 | 1 | 0 | 0 |  |  | 0 |  |  | 0 | 0 | 0 | 0 | 0 | 0 | 0 | 0 | 0 | 1.85 | 9.2727 | 0 | 0 | 2.05 | 10.2752 | 0 | 0
O | GMR | F200550 | CAHORS - MAEC | CAH0180147 | BOITIER BUS 8D SANS CAPOT EDF 44 49 086 - POUR COFFRET | 3579431801472 | BB | APPAREILLAGE & COURANT FORT | B0 | APPAREILLAGES ELECTRIQUE | B002 | COFFRET ENVELP-ACCES | S | STOCK |  | 0 | EXONERE | 00,00% | 8537209109 | 00424 | CAHORS |  | ACTIF | N |  | UNITE |  | UNITE | 1 |  | UNITE | 1 | 1 | 1 |  | UNITE | 1 |  | UNITE | 1 |  | UNITE | 1 | N | A | ROT.FORT | 20241001 | 0180147 | DISPOSITIF DE DERIVATION DU BU | 20.612 | 1 | 1 | 1 | 0 | 0 |  |  | 0 |  |  | 0 | 0 | 0 | 0 | 0 | 0 | 0 | 0 | 0 | 1.85 | 17.2851 | 0 | 0 | 2.05 | 19.1538 | 0 | 0
O | GMR | F200550 | CAHORS - MAEC | CAH0180148 | BOITIER BUS 4D AVEC CAPOT EDF44 49 075-POUR COLONNE MONT | 3579431801489 | BB | APPAREILLAGE & COURANT FORT | B0 | APPAREILLAGES ELECTRIQUE | B002 | COFFRET ENVELP-ACCES | S | STOCK |  | 0 | EXONERE | 00,00% | 8537209109 | 00424 | CAHORS |  | ACTIF | N |  | UNITE |  | UNITE | 1 |  | UNITE | 1 | 1 | 1 |  | UNITE | 1 |  | UNITE | 1 |  | UNITE | 1 | N | A | ROT.FORT | 20241001 | 0180148 | BOITIER DE DERIVATION DU BUS D | 22.4 | 1 | 1 | 1 | 0 | 0 |  |  | 0 |  |  | 0 | 0 | 0 | 0 | 0 | 0 | 0 | 0 | 0 | 1.85 | 11.2746 | 0 | 0 | 2.05 | 12.4935 | 0 | 0
O | GMR | F200550 | CAHORS - MAEC | CAH0180149 | BOITIER BUS 8D AVEC CAPOT EDF44 49 087-POUR COLONNE MONT | 3579431801496 | BB | APPAREILLAGE & COURANT FORT | B0 | APPAREILLAGES ELECTRIQUE | B002 | COFFRET ENVELP-ACCES | S | STOCK |  | 0 | EXONERE | 00,00% | 8537209109 | 00424 | CAHORS |  | ACTIF | N |  | UNITE |  | UNITE | 1 |  | UNITE | 1 | 1 | 1 |  | UNITE | 1 |  | UNITE | 1 |  | UNITE | 1 | N | A | ROT.FORT | 20241001 | 0180149 | BOITIER DE DERIVATION DU BUS D | 31.232 | 1 | 1 | 1 | 0 | 0 |  |  | 0 |  |  | 0 | 0 | 0 | 0 | 0 | 0 | 0 | 0 | 0 | 1.85 | 27.2 | 0 | 0 | 2.05 | 30.15 | 0 | 0
O | GMR | F200550 | CAHORS - MAEC | CAH0241004 | PORTE FUSIBLE CPF PHASE 60A POUR DISTRIBUTEUR 350250/260 | 3579432410048 | BB | APPAREILLAGE & COURANT FORT | B0 | APPAREILLAGES ELECTRIQUE | B002 | COFFRET ENVELP-ACCES | S | STOCK |  | 0 | EXONERE | 00,00% | 8537209109 | 00424 | CAHORS |  | ACTIF | N |  | UNITE |  | UNITE | 1 |  | UNITE | 1 | 1 | 1 |  | UNITE | 1 |  | UNITE | 1 |  | UNITE | 1 | N | A | ROT.FORT | 20241001 | 0241004 | CPF 60 A PHASE INTERCHANGEABLE | 12.696 | 1 | 1 | 1 | 0 | 0 |  |  | 0 |  |  | 0 | 0 | 0 | 0 | 0 | 0 | 0 | 0 | 0 | 1.85 | 18.63 | 0 | 0 | 2.05 | 20.64 | 0 | 0
O | GMR | F200550 | CAHORS - MAEC | CAH0241005 | PORTE FUSIBLE CPF NEUTRE 60A POUR DISTRIBUTEUR 350250/260 | 3579432410055 | BB | APPAREILLAGE & COURANT FORT | B0 | APPAREILLAGES ELECTRIQUE | B002 | COFFRET ENVELP-ACCES | S | STOCK |  | 0 | EXONERE | 00,00% | 8537209109 | 00424 | CAHORS |  | ACTIF | N |  | UNITE |  | UNITE | 1 |  | UNITE | 1 | 1 | 1 |  | UNITE | 1 |  | UNITE | 1 |  | UNITE | 1 | N | A | ROT.FORT | 20241001 | 0241005 | CPF 60 A NEUTRE INTERCHANGEABL | 12.696 | 1 | 1 | 1 | 0 | 0 |  |  | 0 |  |  | 0 | 0 | 0 | 0 | 0 | 0 | 0 | 0 | 0 | 1.85 | 18.64 | 0 | 0 | 2.05 | 20.65 | 0 | 0
O | GMR | F200550 | CAHORS - MAEC | CAH0241008 | 2 PORTE FUSIBLEN+P INTERCHANG POUR DISTRIBUTEUR 350250/260 | 3579432410086 | BB | APPAREILLAGE & COURANT FORT | B0 | APPAREILLAGES ELECTRIQUE | B002 | COFFRET ENVELP-ACCES | S | STOCK |  | 0 | EXONERE | 00,00% | 8537209109 | 00424 | CAHORS | X | EN CDE SPECIALE | N |  | UNITE |  | UNITE | 1 |  | UNITE | 1 | 1 | 1 |  | UNITE | 1 |  | UNITE | 1 |  | UNITE | 1 | N | A | ROT.FORT | 20241001 | 0241008 | ENSEMBLE MONO CPF 60 A INTERCH | 25.388 | 1 | 1 | 1 | 0 | 0 |  |  | 0 |  |  | 0 | 0 | 0 | 0 | 0 | 0 | 0 | 0 | 0 | 1.85 | 41.86 | 0 | 0 | 2.05 | 46.52 | 0 | 0
O | GMR | F200550 | CAHORS - MAEC | CAH0252829 | COFFRET S20 VIDE SIGLE ECLAIR | 3579432528293 | BB | APPAREILLAGE & COURANT FORT | B0 | APPAREILLAGES ELECTRIQUE | B002 | COFFRET ENVELP-ACCES | S | STOCK |  | 0 | EXONERE | 00,00% | 8537209109 | 00424 | CAHORS |  | ACTIF | N |  | UNITE |  | UNITE | 1 |  | UNITE | 1 | 1 | 1 |  | UNITE | 1 |  | UNITE | 1 |  | UNITE | 1 | N | B | ROT.NORM | 20241001 | 0252829 | COFFRET S20 VIDE - SIGLE ECLAI | 47.172 | 1 | 1 | 1 | 0.0378 | 3.5 |  |  | 0 |  |  | 0 | 0 | 0 | 0 | 0 | 0 | 0 | 0 | 0 | 1.85 | 70.6 | 0 | 0 | 2.05 | 78.23 | 0 | 0
O | GMR | F200550 | CAHORS - MAEC | CAH0350250 | DISTRIBUTEUR DE NIVEAU CPF CODET 69 02 428 | 3579433502506 | BB | APPAREILLAGE & COURANT FORT | B0 | APPAREILLAGES ELECTRIQUE | B002 | COFFRET ENVELP-ACCES | S | STOCK |  | 0 | EXONERE | 00,00% | 8537209109 | 00424 | CAHORS |  | ACTIF | N |  | UNITE |  | UNITE | 1 |  | UNITE | 1 | 1 | 1 |  | UNITE | 1 |  | UNITE | 1 |  | UNITE | 1 | N | A | ROT.FORT | 20241001 | 0350250 | DISTRIBUTEUR DE NIVEAU - 200 A | 115.576 | 1 | 1 | 1 | 0 | 11.6 |  |  | 0 |  |  | 0 | 0 | 0 | 0 | 0 | 0 | 0 | 0 | 0 | 1.85 | 155.05 | 0 | 0 | 2.05 | 171.81 | 0 | 0
O | GMR | F200550 | CAHORS - MAEC | CAH0350260 | DISTRIBUTEUR D'ARRIVEE CPF EDF 69 02 429 | 3579433502605 | BB | APPAREILLAGE & COURANT FORT | B0 | APPAREILLAGES ELECTRIQUE | B002 | COFFRET ENVELP-ACCES | S | STOCK |  | 0 | EXONERE | 00,00% | 8537209109 | 00424 | CAHORS |  | ACTIF | N |  | UNITE |  | UNITE | 1 |  | UNITE | 1 | 1 | 1 |  | UNITE | 1 |  | UNITE | 1 |  | UNITE | 1 | N | C | ROT.FAIB | 20241001 | 0350260 | DISTRIBUTEUR D'ARRIVEE - 200 A | 126.488 | 1 | 1 | 1 | 0 | 13.8 |  |  | 0 |  |  | 0 | 0 | 0 | 0 | 0 | 0 | 0 | 0 | 0 | 1.85 | 167.48 | 0 | 0 | 2.05 | 185.58 | 0 | 0
O | GMR | F200550 | CAHORS - MAEC | CAH0350400 | DISTRIBUTEUR D'ETAGE CCPI 400A CODET 69 02 471 | 3579433504005 | BB | APPAREILLAGE & COURANT FORT | B0 | APPAREILLAGES ELECTRIQUE | B002 | COFFRET ENVELP-ACCES | S | STOCK |  | 0 | EXONERE | 00,00% | 8537209109 | 00424 | CAHORS | X | EN CDE SPECIALE | N |  | UNITE |  | UNITE | 1 |  | UNITE | 1 | 1 | 1 |  | UNITE | 1 |  | UNITE | 1 |  | UNITE | 1 | N | A | ROT.FORT | 20241001 | 0350400 | DISTRIBUTEUR DE NIVEAU - 400 A | 216.828 | 1 | 1 | 1 | 0.0348 | 14 |  |  | 0 |  |  | 0 | 0 | 0 | 0 | 0 | 0 | 0 | 0 | 0 | 1.85 | 228.3862 | 0 | 0 | 2.05 | 253.0766 | 0 | 0
O | GMR | F200550 | CAHORS - MAEC | CAH0350410 | DISTRIBUTEUR ARRIVEE CCPI 400ACODET 69 02 472 (3 DEPARTS) | 3579433504104 | BB | APPAREILLAGE & COURANT FORT | B0 | APPAREILLAGES ELECTRIQUE | B099 | APPAREILLAGES DIVERS | S | STOCK |  | 0 | EXONERE | 00,00% | 8537209109 | 00424 | CAHORS | X | EN CDE SPECIALE | N |  | UNITE |  | UNITE | 1 |  | UNITE | 1 | 1 | 1 |  | UNITE | 1 |  | UNITE | 1 |  | UNITE | 1 | N | A | ROT.FORT | 20241001 | 0350410 | DISTRIBUTEUR D'ARRIVEE - 400 A | 264.908 | 1 | 1 | 1 | 0.0348 | 0.92 |  |  | 0 |  |  | 0 | 0 | 0 | 0 | 0 | 0 | 0 | 0 | 0 | 1.85 | 0 | 0 | 0 | 2.05 | 0 | 0 | 0
O | GMR | F200550 | CAHORS - MAEC | CAH0351051 | PANNEAU MONO TYPE A COMPT+DISJSS HABILLAGE ENEDIS 69 81 155 | 3579433510518 | BB | APPAREILLAGE & COURANT FORT | B0 | APPAREILLAGES ELECTRIQUE | B002 | COFFRET ENVELP-ACCES | S | STOCK |  | 0 | EXONERE | 00,00% | 8537209109 | 00424 | CAHORS |  | ACTIF | N |  | UNITE |  | UNITE | 1 |  | UNITE | 1 | 1 | 1 |  | UNITE | 1 |  | UNITE | 1 |  | UNITE | 1 | N | A | ROT.FORT | 20241001 | 0351051 | PANNEAU MONOPHASE - SANS HABIL | 34.224 | 1 | 1 | 1 | 0 | 2.84 |  |  | 0 |  |  | 0 | 0 | 0 | 0 | 0 | 0 | 0 | 0 | 0 | 1.85 | 33.49 | 0 | 0 | 2.05 | 37.11 | 0 | 0
O | GMR | F200550 | CAHORS - MAEC | CAH0351056 | PANNEAU TRI TYPE F COMPT+DISJ SS HABILLAGE ENEDIS 69 81 220 | 3579433510563 | BB | APPAREILLAGE & COURANT FORT | B0 | APPAREILLAGES ELECTRIQUE | B002 | COFFRET ENVELP-ACCES | S | STOCK |  | 0 | EXONERE | 00,00% | 8537209109 | 00424 | CAHORS |  | ACTIF | N |  | UNITE |  | UNITE | 1 |  | UNITE | 1 | 1 | 1 |  | UNITE | 1 |  | UNITE | 1 |  | UNITE | 1 | N | C | ROT.FAIB | 20241001 | 0351056 | PANNEAU TRIPHASE SANS HABILLAG | 66.916 | 1 | 1 | 1 | 0 | 15.8 |  |  | 0 |  |  | 0 | 0 | 0 | 0 | 0 | 0 | 0 | 0 | 0 | 1.85 | 112.31 | 0 | 0 | 2.05 | 112.31 | 0 | 0
O | GMR | F200550 | CAHORS - MAEC | CAH0410000 | PIED DE COLONNE SPCM 200A C/C 200A IPXXB 69 02 650 | 3579434100008 | BB | APPAREILLAGE & COURANT FORT | B0 | APPAREILLAGES ELECTRIQUE | B002 | COFFRET ENVELP-ACCES | S | STOCK |  | 0 | EXONERE | 00,00% | 8537209109 | 00424 | CAHORS | X | EN CDE SPECIALE | N |  | UNITE |  | UNITE | 1 |  | UNITE | 1 | 1 | 1 |  | UNITE | 1 |  | UNITE | 1 |  | UNITE | 1 | N | A | ROT.FORT | 20241001 | 0410000 | COUPE-CIRCUIT 200 A IPXXB | 393.316 | 1 | 1 | 1 | 0.0236 | 9.96 |  |  | 0 |  |  | 0 | 0 | 0 | 0 | 0 | 0 | 0 | 0 | 0 | 1.85 | 0 | 0 | 0 | 2.05 | 0 | 0 | 0
O | GMR | F200550 | CAHORS - MAEC | CAH0410052 | PIED DE COLONNE INTERIEUR 200A | 3579434100527 | BB | APPAREILLAGE & COURANT FORT | B0 | APPAREILLAGES ELECTRIQUE | B002 | COFFRET ENVELP-ACCES | S | STOCK |  | 0 | EXONERE | 00,00% | 8537209109 | 00424 | CAHORS | X | EN CDE SPECIALE | N |  | UNITE |  | UNITE | 1 |  | UNITE | 1 | 1 | 1 |  | UNITE | 1 |  | UNITE | 1 |  | UNITE | 1 | N | A | ROT.FORT | 20241001 | 0410052 | COUPE-CIRCUIT PRINCIPAL 200 A | 99.7016 | 1 | 1 | 1 | 0.0261 | 26.54 |  |  | 0 |  |  | 0 | 0 | 0 | 0 | 0 | 0 | 0 | 0 | 0 | 1.85 | 416.9771 | 0 | 0 | 2.05 | 462.0557 | 0 | 0
O | GMR | F200550 | CAHORS - MAEC | CAH0443177 | BORNE ECP-2D (C400P200) SS TLRENEDIS 69 02 053 | 3579434431775 | BB | APPAREILLAGE & COURANT FORT | B0 | APPAREILLAGES ELECTRIQUE | B099 | APPAREILLAGES DIVERS | S | STOCK |  | 0 | EXONERE | 00,00% | 8538909900 | 00424 | CAHORS | X | EN CDE SPECIALE | N |  | UNITE |  | UNITE | 1 |  | UNITE | 1 | 1 | 1 |  | UNITE | 1 |  | UNITE | 1 |  | UNITE | 1 | N | C | ROT.FAIB | 20241001 | 0443177 | BORNE 300 ECP2D SIGLE ENEDIS | 380.496 | 1 | 1 | 1 | 0.0831 | 26.84 |  |  | 0 |  |  | 0 | 0 | 0 | 0 | 0 | 0 | 0 | 0 | 0 | 1.85 | 335.8311 | 0 | 0 | 2.05 | 372.1372 | 0 | 0
O | GMR | F200550 | CAHORS - MAEC | CAH0443280 | BORNE AV COFFRET ECP-3D SS TLRENEDIS 69 02 033 | 3579434432802 | BB | APPAREILLAGE & COURANT FORT | B0 | APPAREILLAGES ELECTRIQUE | B099 | APPAREILLAGES DIVERS | S | STOCK |  | 0 | EXONERE | 00,00% | 8536909500 | 00424 | CAHORS |  | ACTIF | N |  | UNITE |  | UNITE | 1 |  | UNITE | 1 | 1 | 1 |  | UNITE | 1 |  | UNITE | 1 |  | UNITE | 1 | N | A | ROT.FORT | 20241001 | 0443280 | BORNE ECP-3D - SIGLE ENEDIS | 823.236 | 1 | 1 | 1 | 0.1069 | 26.84 |  |  | 0 |  |  | 0 | 0 | 0 | 0 | 0 | 0 | 0 | 0 | 0 | 1.85 | 693.1811 | 0 | 0 | 2.05 | 768.1196 | 0 | 0
O | GMR | F200550 | CAHORS - MAEC | CAH0452018R13 | BORNE CGV AV GFC240 NON EQUIPESS TLR ENEDIS 69 80 814 | 3579434520189 | BB | APPAREILLAGE & COURANT FORT | B0 | APPAREILLAGES ELECTRIQUE | B099 | APPAREILLAGES DIVERS | S | STOCK |  | 0 | EXONERE | 00,00% |  | 00424 | CAHORS |  | ACTIF | N |  | UNITE |  | UNITE | 1 |  | UNITE | 1 | 1 | 1 |  | UNITE | 1 |  | UNITE | 1 |  | UNITE | 1 | N | A | ROT.FORT | 20241001 | 0452018R13 | BORNE CGV AVEC GRILLE FAUSSE C | 295.336 | 1 | 1 | 1 | 0 | 0 |  |  | 0 |  |  | 0 | 0 | 0 | 0 | 0 | 0 | 0 | 0 | 0 | 1.85 | 425 | 0 | 0 | 2.05 | 470.95 | 0 | 0
O | GMR | F200550 | CAHORS - MAEC | CAH0452102 | BORNE CIBE 2X60A ENEDIS 69 80 802 | 3579434521025 | BB | APPAREILLAGE & COURANT FORT | B0 | APPAREILLAGES ELECTRIQUE | B099 | APPAREILLAGES DIVERS | S | STOCK |  | 0 | EXONERE | 00,00% |  | 00424 | CAHORS |  | ACTIF | N |  | UNITE |  | UNITE | 1 |  | UNITE | 1 | 1 | 1 |  | UNITE | 1 |  | UNITE | 1 |  | UNITE | 1 | N | C | ROT.FAIB | 20241001 | 0452102 | BORNE CIBE MONOPHASEE 2 X 60 | 116.364 | 1 | 1 | 1 | 0.0375 | 0.62 |  |  | 0 |  |  | 0 | 0 | 0 | 0 | 0 | 0 | 0 | 0 | 0 | 1.85 | 144.35 | 0 | 0 | 2.05 | 159.96 | 0 | 0
O | GMR | F200550 | CAHORS - MAEC | CAH0452105 | BORNE CIBE 60A SS TELEREPORT ENEDIS 69 80 805 | 3579434521056 | BB | APPAREILLAGE & COURANT FORT | B0 | APPAREILLAGES ELECTRIQUE | B099 | APPAREILLAGES DIVERS | S | STOCK |  | 0 | EXONERE | 00,00% | 8536901000 | 00424 | CAHORS |  | ACTIF | N |  | UNITE |  | UNITE | 1 |  | UNITE | 1 | 1 | 1 |  | UNITE | 1 |  | UNITE | 1 |  | UNITE | 1 | N | A | ROT.FORT | 20241001 | 0452105 | BORNE CIBE MONOPHASEE 60 A - | 92.304 | 1 | 1 | 1 | 0.0375 | 5.64 |  |  | 0 |  |  | 0 | 0 | 0 | 0 | 0 | 0 | 0 | 0 | 0 | 0 | 149.43 | 0 | 0 | 0 | 165.59 | 0 | 0
O | GMR | F200550 | CAHORS - MAEC | CAH0452116 | BORNE GFC 2X150 - 2X35 CIBE ENEDIS 69 80 816 | 3579434521162 | BB | APPAREILLAGE & COURANT FORT | B0 | APPAREILLAGES ELECTRIQUE | B099 | APPAREILLAGES DIVERS | S | STOCK |  | 0 | EXONERE | 00,00% | 8536901000 | 00424 | CAHORS |  | ACTIF | N |  | UNITE |  | UNITE | 1 |  | UNITE | 1 | 1 | 1 |  | UNITE | 1 |  | UNITE | 1 |  | UNITE | 1 | N | B | ROT.NORM | 20241001 | 0452116 | BORNE CIBE GRILLE FC 2 X 150 | 238.824 | 1 | 1 | 1 | 0.0375 | 0.6 |  |  | 0 |  |  | 0 | 0 | 0 | 0 | 0 | 0 | 0 | 0 | 0 | 1.85 | 238.44 | 0 | 0 | 2.05 | 264.21 | 0 | 0
O | GMR | F200550 | CAHORS - MAEC | CAH0452208 | BORNE CIBE MONO BRANCHEMENT TYPE 2 ENEDIS 69 80 811 | 3579434522084 | BB | APPAREILLAGE & COURANT FORT | B0 | APPAREILLAGES ELECTRIQUE | B099 | APPAREILLAGES DIVERS | S | STOCK |  | 0 | EXONERE | 00,00% | 8537209109 | 00424 | CAHORS |  | ACTIF | N |  | UNITE |  | UNITE | 1 |  | UNITE | 1 | 1 | 1 |  | UNITE | 1 |  | UNITE | 1 |  | UNITE | 1 | N | C | ROT.FAIB | 20241001 | 0452208 | BORNE AVEC PANNEAU POUR COMPTE | 68.7 | 1 | 1 | 1 | 0 | 0 |  |  | 0 |  |  | 0 | 0 | 0 | 0 | 0 | 0 | 0 | 0 | 0 | 1.85 | 154.14 | 0 | 0 | 2.05 | 170.81 | 0 | 0
O | GMR | F200550 | CAHORS - MAEC | CAH0460301 | BORNE REMMO 600 SS TELEREPORT ENEDIS 67 72 029 | 3579434603011 | BB | APPAREILLAGE & COURANT FORT | B0 | APPAREILLAGES ELECTRIQUE | B099 | APPAREILLAGES DIVERS | S | STOCK |  | 0 | EXONERE | 00,00% | 8536901000 | 00424 | CAHORS | X | EN CDE SPECIALE | N |  | UNITE |  | UNITE | 1 |  | UNITE | 1 | 1 | 1 |  | UNITE | 1 |  | UNITE | 1 |  | UNITE | 1 | N | C | ROT.FAIB | 20241001 | 0460301 | REMMO 600 - SOCLE S20 DOUBLE | 141.9 | 1 | 1 | 1 | 0.166 | 2.95 |  |  | 0 |  |  | 0 | 0 | 0 | 0 | 0 | 0 | 0 | 0 | 0 | 0 | 360.23 | 0 | 0 | 0 | 399.17 | 0 | 0
O | GMR | F200550 | CAHORS - MAEC | CAH0460401 | REMMO 600 SS TLR + JDB 12 PLAGES ENEDIS 67 72 118 | 3579434604018 | BB | APPAREILLAGE & COURANT FORT | B0 | APPAREILLAGES ELECTRIQUE | B002 | COFFRET ENVELP-ACCES | S | STOCK |  | 0 | EXONERE | 00,00% | 8538100000 | 00424 | CAHORS |  | ACTIF | N |  | UNITE |  | UNITE | 1 |  | UNITE | 1 | 1 | 1 |  | UNITE | 1 |  | UNITE | 1 |  | UNITE | 1 | N | C | ROT.FAIB | 20241001 | 0460401 | REMMO 600 - SOCLE S20 DOUBLE | 216.4 | 1 | 1 | 1 | 0.166 | 79 |  |  | 0 |  |  | 0 | 0 | 0 | 0 | 0 | 0 | 0 | 0 | 0 | 0 | 505.11 | 0 | 0 | 0 | 558.28 | 0 | 0
O | GMR | F200550 | CAHORS - MAEC | CAH0460403 | REMMO 450 SS TLR + JDB 9 PLAGES ENEDIS 67 72 110 | 3579434604032 | BB | APPAREILLAGE & COURANT FORT | B0 | APPAREILLAGES ELECTRIQUE | B002 | COFFRET ENVELP-ACCES | S | STOCK |  | 0 | EXONERE | 00,00% | 8538100000 | 00424 | CAHORS |  | ACTIF | N |  | UNITE |  | UNITE | 1 |  | UNITE | 1 | 1 | 1 |  | UNITE | 1 |  | UNITE | 1 |  | UNITE | 1 | N | C | ROT.FAIB | 20241001 | 0460403 | REMMO 450 - BORNE S19 + SUPPOR | 180.4 | 1 | 1 | 1 | 0.1523 | 8.6 |  |  | 0 |  |  | 0 | 0 | 0 | 0 | 0 | 0 | 0 | 0 | 0 | 0 | 421.08 | 0 | 0 | 0 | 465.4 | 0 | 0
O | GMR | F200550 | CAHORS - MAEC | CAH0460404 | REMMO 300 SS TLR + JDB 6 PLAGES ENEDIS 67 72 101 | 3579434604049 | BB | APPAREILLAGE & COURANT FORT | B0 | APPAREILLAGES ELECTRIQUE | B002 | COFFRET ENVELP-ACCES | S | STOCK |  | 0 | EXONERE | 00,00% | 8538909900 | 00424 | CAHORS |  | ACTIF | N |  | UNITE |  | UNITE | 1 |  | UNITE | 1 | 1 | 1 |  | UNITE | 1 |  | UNITE | 1 |  | UNITE | 1 | N | C | ROT.FAIB | 20241001 | 0460404 | REMMO 300 - BORNE S20 + SUPPO | 119.6 | 1 | 1 | 1 | 0.0831 | 9.2 |  |  | 0 |  |  | 0 | 0 | 0 | 0 | 0 | 0 | 0 | 0 | 0 | 0 | 283.5 | 0 | 0 | 0 | 314.15 | 0 | 0
O | GMR | F200550 | CAHORS - MAEC | CAH0460525R13 | ARMOIRE ALU POUR COFFRET BPS | 3579434605251 | BB | APPAREILLAGE & COURANT FORT | B0 | APPAREILLAGES ELECTRIQUE | B002 | COFFRET ENVELP-ACCES | S | STOCK |  | 0 | EXONERE | 00,00% | 8537209109 | 00424 | CAHORS | X | EN CDE SPECIALE | N |  | UNITE |  | UNITE | 1 |  | UNITE | 1 | 1 | 1 |  | UNITE | 1 |  | UNITE | 1 |  | UNITE | 1 | N | C | ROT.FAIB | 20241001 | 0460525R13 | ARMOIRE ALU TARIF JAUNE GM ALU | 1303.148 | 1 | 1 | 1 | 0.533 | 42 |  |  | 0 |  |  | 0 | 0 | 0 | 0 | 0 | 0 | 0 | 0 | 0 | 1 | 0 | 0 | 0 | 1 | 0 | 0 | 0
O | GMR | F200550 | CAHORS - MAEC | CAH0460553 | ARMOIRE 1 PORTE 1250X1050X435 + TELEREPORT | 3579434605534 | BB | APPAREILLAGE & COURANT FORT | B0 | APPAREILLAGES ELECTRIQUE | B002 | COFFRET ENVELP-ACCES | S | STOCK |  | 0 | EXONERE | 00,00% | 8537109800 | 00424 | CAHORS | X | EN CDE SPECIALE | N |  | UNITE |  | UNITE | 1 |  | UNITE | 1 | 1 | 1 |  | UNITE | 1 |  | UNITE | 1 |  | UNITE | 1 | N |  | *ND | 20241001 | 0460553 | ARMOIRE POLY DIM H 1250 X L 10 | 619.5 | 1 | 1 | 1 | 0.1523 | 0.5 |  |  | 0 |  |  | 0 | 0 | 0 | 0 | 0 | 0 | 0 | 0 | 0 | 1.85 | 0 | 0 | 0 | 2.05 | 0 | 0 | 0
O | GMR | F200550 | CAHORS - MAEC | CAH0540013R13 | GRILLE 240MM2 IP2X CODET EDF 04 80 821 | 3579435400138 | BB | APPAREILLAGE & COURANT FORT | B0 | APPAREILLAGES ELECTRIQUE | B099 | APPAREILLAGES DIVERS | S | STOCK |  | 0 | EXONERE | 00,00% | 8537209109 | 00424 | CAHORS |  | ACTIF | N |  | UNITE |  | UNITE | 1 |  | UNITE | 1 | 1 | 1 |  | UNITE | 1 |  | UNITE | 1 |  | UNITE | 1 | N | A | ROT.FORT | 20241001 | 0540013R13 | GRILLE GFC240GV SEI | 162.95 | 1 | 1 | 1 | 0 | 0 |  |  | 0 |  |  | 0 | 0 | 0 | 0 | 0 | 0 | 0 | 0 | 0 | 1.85 | 301.6784 | 0 | 0 | 2.05 | 334.2923 | 0 | 0
O | GMR | F200550 | CAHORS - MAEC | CAH0540490 | GRILLE REPIQUAGE IP2X CIBE EDF 69 80 818 | 3579435404907 | BB | APPAREILLAGE & COURANT FORT | B0 | APPAREILLAGES ELECTRIQUE | B099 | APPAREILLAGES DIVERS | S | STOCK |  | 0 | EXONERE | 00,00% | 8537209109 | 00424 | CAHORS |  | ACTIF | N |  | UNITE |  | UNITE | 1 |  | UNITE | 1 | 1 | 1 |  | UNITE | 1 |  | UNITE | 1 |  | UNITE | 1 | N | C | ROT.FAIB | 20241001 | 0540490 | GRILLE DE REPIQUAGE CIBE 3 X | 17.9 | 1 | 1 | 1 | 0.0034 | 0.52 |  |  | 0 |  |  | 0 | 0 | 0 | 0 | 0 | 0 | 0 | 0 | 0 | 1.85 | 41.25 | 0 | 0 | 2.05 | 45.71 | 0 | 0
O | GMR | F200550 | CAHORS - MAEC | CAH0540861 | SUPPORT 9 PLAGES G3 REMMO ENEDIS 67 70 122 | 3579435408615 | BB | APPAREILLAGE & COURANT FORT | B0 | APPAREILLAGES ELECTRIQUE | B099 | APPAREILLAGES DIVERS | S | STOCK |  | 0 | EXONERE | 00,00% | 8537209109 | 00424 | CAHORS | X | EN CDE SPECIALE | N |  | UNITE |  | UNITE | 1 |  | UNITE | 1 | 1 | 1 |  | UNITE | 1 |  | UNITE | 1 |  | UNITE | 1 | N | A | ROT.FORT | 20241001 | 0540861 | SUPPORT 9 PLAGES POUR S20 SOCL | 59.6 | 1 | 1 | 1 | 0.0186 | 0.54 |  |  | 0 |  |  | 0 | 0 | 0 | 0 | 0 | 0 | 0 | 0 | 0 | 1.85 | 114.2953 | 0 | 0 | 2.05 | 126.6516 | 0 | 0
O | GMR | F200550 | CAHORS - MAEC | CAH0540862 | SUPPORT 12 PLAGES G3 REMMO ENEDIS 67 70 132 | 3579435408622 | BB | APPAREILLAGE & COURANT FORT | B0 | APPAREILLAGES ELECTRIQUE | B099 | APPAREILLAGES DIVERS | S | STOCK |  | 0 | EXONERE | 00,00% | 8537209109 | 00424 | CAHORS | X | EN CDE SPECIALE | N |  | UNITE |  | UNITE | 1 |  | UNITE | 1 | 1 | 1 |  | UNITE | 1 |  | UNITE | 1 |  | UNITE | 1 | N | A | ROT.FORT | 20241001 | 0540862 | SUPPORT 12 PLAGES POUR S20 SOC | 74.5 | 1 | 1 | 1 | 0.0245 | 0.55 |  |  | 0 |  |  | 0 | 0 | 0 | 0 | 0 | 0 | 0 | 0 | 0 | 1.85 | 140.7726 | 0 | 0 | 2.05 | 155.9912 | 0 | 0
O | GMR | F200550 | CAHORS - MAEC | CAH0540870 | CONNECTEURS RÉSEAU 240² PAR 4 (3 PH + 1 N) EDF 67 71 700 G3 | 3579435408707 | BB | APPAREILLAGE & COURANT FORT | B0 | APPAREILLAGES ELECTRIQUE | B099 | APPAREILLAGES DIVERS | S | STOCK |  | 0 | EXONERE | 00,00% | 8537209109 | 00424 | CAHORS |  | ACTIF | N |  | UNITE |  | UNITE | 1 |  | UNITE | 1 | 1 | 1 |  | UNITE | 1 |  | UNITE | 1 |  | UNITE | 1 | N | C | ROT.FAIB | 20241001 | 0540870 | JEU DE 4 CONNECTEURS RESEAU 24 | 41 | 1 | 1 | 1 | 0.0028 | 0.55 |  |  | 0 |  |  | 0 | 0 | 0 | 0 | 0 | 0 | 0 | 0 | 0 | 1.85 | 93.2 | 0 | 0 | 2.05 | 103.28 | 0 | 0
O | GMR | F200550 | CAHORS - MAEC | CAH0540871 | REMMO RAC150-JEU 4 CONNECTEURS50/150MM2 EDF 67 71 702 G3 | 3579435408714 | BB | APPAREILLAGE & COURANT FORT | B0 | APPAREILLAGES ELECTRIQUE | B002 | COFFRET ENVELP-ACCES | S | STOCK |  | 0 | EXONERE | 00,00% | 8537209109 | 00424 | CAHORS |  | ACTIF | N |  | UNITE |  | UNITE | 1 |  | UNITE | 1 | 1 | 1 |  | UNITE | 1 |  | UNITE | 1 |  | UNITE | 1 | N | A | ROT.FORT | 20241001 | 0540871 | JEU DE 4 CONNECTEURS RESEAU 15 | 35.8 | 1 | 1 | 1 | 0.0028 | 0.07 |  |  | 0 |  |  | 0 | 0 | 0 | 0 | 0 | 0 | 0 | 0 | 0 | 1.85 | 58.0454 | 0 | 0 | 2.05 | 64.3206 | 0 | 0
O | GMR | F200550 | CAHORS - MAEC | CAH0540872 | CONNECTEURS BRANCHEMENT 3X35² (3 PH + 1 N) JEU DE 4 | 3579435408721 | BB | APPAREILLAGE & COURANT FORT | B0 | APPAREILLAGES ELECTRIQUE | B099 | APPAREILLAGES DIVERS | S | STOCK |  | 0 | EXONERE | 00,00% | 8537209109 | 00424 | CAHORS |  | ACTIF | N |  | UNITE |  | UNITE | 1 |  | UNITE | 1 | 1 | 1 |  | UNITE | 1 |  | UNITE | 1 |  | UNITE | 1 | N | C | ROT.FAIB | 20241001 | 0540872 | JEU DE 4 CONNECTEURS BRANCHEME | 33.2 | 1 | 1 | 1 | 0.0028 | 0.5 |  |  | 0 |  |  | 0 | 0 | 0 | 0 | 0 | 0 | 0 | 0 | 0 | 1.85 | 75.45 | 0 | 0 | 2.05 | 83.61 | 0 | 0
O | GMR | F200550 | CAHORS - MAEC | CAH0540873 | REMMO BR90M0-ENSEMBLE BRANCH MONO EDF 67 71 706 G3 | 3579435408738 | BB | APPAREILLAGE & COURANT FORT | B0 | APPAREILLAGES ELECTRIQUE | B002 | COFFRET ENVELP-ACCES | S | STOCK |  | 0 | EXONERE | 00,00% | 8538100000 | 00424 | CAHORS |  | ACTIF | N |  | UNITE |  | UNITE | 1 |  | UNITE | 1 | 1 | 1 |  | UNITE | 1 |  | UNITE | 1 |  | UNITE | 1 | N | A | ROT.FORT | 20241001 | 0540873 | ENSEMBLE POUR BRANCHEMENT MONO | 20.5 | 1 | 1 | 1 | 0.0021 | 0.5 |  |  | 0 |  |  | 0 | 0 | 0 | 0 | 0 | 0 | 0 | 0 | 0 | 1.85 | 30.3999 | 0 | 0 | 2.05 | 33.6864 | 0 | 0
O | GMR | F200550 | CAHORS - MAEC | CAH0541059 | SOCLE HT60MM P 1250X1000X420 | 3579435410595 | BB | APPAREILLAGE & COURANT FORT | B0 | APPAREILLAGES ELECTRIQUE | B002 | COFFRET ENVELP-ACCES | S | STOCK |  | 2 | 8,50% SOUMIS | 08,50% | 3926909700 | 00424 | CAHORS | X | EN CDE SPECIALE | N |  | UNITE |  | UNITE | 1 |  | UNITE | 1 | 1 | 1 |  | UNITE | 1 |  | UNITE | 1 |  | UNITE | 1 | N |  | *ND | 20241001 | 0541059 | SOCLE ARMOIRE POLY H 60 MM, PO | 108.5 | 1 | 1 | 1 | 0 | 0 |  |  | 0 |  |  | 0 | 0 | 0 | 0 | 0 | 0 | 0 | 0 | 0 | 1.85 | 0 | 0 | 0 | 2.05 | 0 | 0 | 0
O | GMR | F200550 | CAHORS - MAEC | CAH0541217 | SOCLE SIMPLE MINIMIX | 3579435412179 | BB | APPAREILLAGE & COURANT FORT | B0 | APPAREILLAGES ELECTRIQUE | B002 | COFFRET ENVELP-ACCES | S | STOCK |  | 0 | EXONERE | 00,00% | 8537209109 | 00424 | CAHORS |  | ACTIF | N |  | UNITE |  | UNITE | 1 |  | UNITE | 1 | 1 | 1 |  | UNITE | 1 |  | UNITE | 1 |  | UNITE | 1 | N | A | ROT.FORT | 20241001 | 0541217 | SOCLE SIMPLE S20 | 49.7 | 1 | 1 | 1 | 0.063 | 1.5 |  |  | 0 |  |  | 0 | 0 | 0 | 0 | 0 | 0 | 0 | 0 | 0 | 1.85 | 103.42 | 0 | 0 | 2.05 | 114.6 | 0 | 0
O | GMR | F200550 | CAHORS - MAEC | CAH0541218 | SOCLE DOUBLE MINIMIX | 3579435412186 | BB | APPAREILLAGE & COURANT FORT | B0 | APPAREILLAGES ELECTRIQUE | B002 | COFFRET ENVELP-ACCES | S | STOCK |  | 0 | EXONERE | 00,00% | 8537209109 | 00424 | CAHORS |  | ACTIF | N |  | UNITE |  | UNITE | 1 |  | UNITE | 1 | 1 | 1 |  | UNITE | 1 |  | UNITE | 1 |  | UNITE | 1 | N | A | ROT.FORT | 20241001 | 0541218 | SOCLE DOUBLE | 79.3 | 1 | 1 | 1 | 0.0832 | 0.08 |  |  | 0 |  |  | 0 | 0 | 0 | 0 | 0 | 0 | 0 | 0 | 0 | 1.85 | 93.6363 | 0 | 0 | 2.05 | 103.7591 | 0 | 0
O | GMR | F200550 | CAHORS - MAEC | CAH0610220 | TIPI 8/1200 SS DEPART ENEDIS 69 82 156 | 3579436102208 | BB | APPAREILLAGE & COURANT FORT | B1 | MOYENNE TENSION | B101 | MOYENNE TENSION ACS | S | STOCK |  | 0 | EXONERE | 00,00% | 8537109909 | 00424 | CAHORS |  | ACTIF | N |  | UNITE |  | UNITE | 1 |  | UNITE | 1 | 1 | 1 |  | UNITE | 1 |  | UNITE | 1 |  | UNITE | 1 | N | C | ROT.FAIB | 20241001 | 0610220 | TIPI 8-1200 A | 1530.4 | 1 | 1 | 1 | 0.828 | 2.5 |  |  | 0 |  |  | 0 | 0 | 0 | 0 | 0 | 0 | 0 | 0 | 0 | 1.85 | 3546.53 | 0 | 0 | 2.05 | 3929.94 | 0 | 0
O | GMR | F200550 | CAHORS - MAEC | CAH0610230 | TIPI 8-1800 A SS DEPART ENEDIS 69 82 158 | 3579436102307 | BB | APPAREILLAGE & COURANT FORT | B1 | MOYENNE TENSION | B101 | MOYENNE TENSION ACS | S | STOCK |  | 0 | EXONERE | 00,00% | 8537109800 | 00424 | CAHORS | X | EN CDE SPECIALE | N |  | UNITE |  | UNITE | 1 |  | UNITE | 1 | 1 | 1 |  | UNITE | 1 |  | UNITE | 1 |  | UNITE | 1 | N | C | ROT.FAIB | 20241001 | 0610230 | TIPI 8-1800 A | 2483.25 | 1 | 1 | 1 | 0.828 | 1.7 |  |  | 0 |  |  | 0 | 0 | 0 | 0 | 0 | 0 | 0 | 0 | 0 | 0 | 0 | 0 | 0 | 0 | 0 | 0 | 0
O | GMR | F200550 | CAHORS - MAEC | CAH0611100 | DEPART MONOBLOC SS FUSIBLES ENEDIS 69 82 200 | 3579436111002 | BB | APPAREILLAGE & COURANT FORT | B1 | MOYENNE TENSION | B101 | MOYENNE TENSION ACS | S | STOCK |  | 0 | EXONERE | 00,00% | 8537109909 | 00424 | CAHORS |  | ACTIF | N |  | UNITE |  | UNITE | 1 |  | UNITE | 1 | 1 | 1 |  | UNITE | 1 |  | UNITE | 1 |  | UNITE | 1 | N | B | ROT.NORM | 20241001 | 0611100 | DEPART MONOBLOC 400 A - SANS F | 238.75 | 1 | 1 | 1 | 0.0283 | 0.45 |  |  | 0 |  |  | 0 | 0 | 0 | 0 | 0 | 0 | 0 | 0 | 0 | 1.85 | 542.05 | 0 | 0 | 2.05 | 600.65 | 0 | 0
O | GMR | F200550 | CAHORS - MAEC | CAH0802060 | BOITE DE 100 SCOTCHLOCK 0,40 A0,80MM2 | 3579438020609 | CC | COMMUNICATIONS ET SECURITES | C3 | VDI | C305 | CONNECTIQUES | S | STOCK |  | 0 | EXONERE | 00,00% | 8537209109 | 00424 | CAHORS |  | ACTIF | N | PK | PACK - LOT - KI | PK | PACK - LOT - KI | 1 | PK | PACK - LOT - KI | 1 | 1 | 1 | PK | PACK - LOT - KI | 1 | PK | PACK - LOT - KI | 1 | PK | PACK - LOT - KI | 1 | N | A | ROT.FORT | 20241001 | 0802060 | BOITE DE 100 CONNECTEURS UY A | 8.6063 | 1 | 1 | 1 | 0.0791 | 0.08 |  |  | 0 |  |  | 0 | 0 | 0 | 0 | 0 | 0 | 0 | 0 | 0 | 1.85 | 17.5273 | 0 | 0 | 2.05 | 19.4221 | 0 | 0
O | GMR | F200550 | CAHORS - MAEC | CAH0802175 | BORNE PTT B224 RAIL POUR MX N | 3579438021750 | BB | APPAREILLAGE & COURANT FORT | B0 | APPAREILLAGES ELECTRIQUE | B002 | COFFRET ENVELP-ACCES | S | STOCK |  | 0 | EXONERE | 00,00% | 8537209109 | 00424 | CAHORS |  | ACTIF | N |  | UNITE |  | UNITE | 1 |  | UNITE | 1 | 1 | 1 |  | UNITE | 1 |  | UNITE | 1 |  | UNITE | 1 | N | A | ROT.FORT | 20241001 | 0802175 | BORNE PAVILLONNAIRE NF - SIGLE | 108.796 | 1 | 1 | 1 | 0.0334 | 0.2 |  |  | 0 |  |  | 0 | 0 | 0 | 0 | 0 | 0 | 0 | 0 | 0 | 1.85 | 237.21 | 0 | 0 | 2.05 | 262.85 | 0 | 0
O | GMR | F200550 | CAHORS - MAEC | CAH0802196 | REGARD DE BRANCHEMENT PRIMEO 424X314 TAMPON NOIR | 3579438021965 | BB | APPAREILLAGE & COURANT FORT | B0 | APPAREILLAGES ELECTRIQUE | B099 | APPAREILLAGES DIVERS | S | STOCK |  | 0 | EXONERE | 00,00% | 8537209109 | 00424 | CAHORS |  | ACTIF | N |  | UNITE |  | UNITE | 1 |  | UNITE | 1 | 1 | 1 |  | UNITE | 1 |  | UNITE | 1 |  | UNITE | 1 | O | A | ROT.FORT | 20241001 | 0802196 | REGARD DE BRANCHEMENT - 1 ENTR | 51.652 | 1 | 1 | 1 | 0 | 0.9 |  |  | 0 |  |  | 0 | 0 | 0 | 0 | 0 | 0 | 0 | 0 | 0 | 1.85 | 73.95 | 0 | 0 | 2.05 | 81.94 | 0 | 0
O | GMR | F200550 | CAHORS - MAEC | CAH0811042 | BOITE AUX LETTRES P.VERTE GAMME CORAIL INDIVIDUELLE | 3579438110423 | ZZ | DIVERS | Z7 | MOBILIER URBAIN | Z701 | MOBILIER URBAIN | S | STOCK |  | 0 | EXONERE | 00,00% | 8537209109 | 00424 | CAHORS | X | EN CDE SPECIALE | N |  | UNITE |  | UNITE | 1 |  | UNITE | 1 | 1 | 1 |  | UNITE | 1 |  | UNITE | 1 |  | UNITE | 1 | N | A | ROT.FORT | 20241001 | 0811042 | BOITE CORAIL INDIVIDUEL - PORT | 63.412 | 1 | 1 | 1 | 0.0396 | 1.9 |  |  | 0 |  |  | 0 | 0 | 0 | 0 | 0 | 0 | 0 | 0 | 0 | 1.85 | 78.3799 | 0 | 0 | 2.05 | 86.8534 | 0 | 0
O | GMR | F200550 | CAHORS - MAEC | CAH0900211 | FUSIBLE TAILLE 00 AD - 60 A | 3233620106600 | BB | APPAREILLAGE & COURANT FORT | B0 | APPAREILLAGES ELECTRIQUE | B099 | APPAREILLAGES DIVERS | S | STOCK |  | 0 | EXONERE | 00,00% | 8536105000 | 00424 | CAHORS |  | ACTIF | N |  | UNITE |  | UNITE | 1 |  | UNITE | 1 | 1 | 1 |  | UNITE | 1 |  | UNITE | 1 |  | UNITE | 1 | N | B | ROT.NORM | 20241001 | 0900211 | FUSIBLE TAILLE 00 AD - 60 A | 3.2 | 1 | 1 | 1 | 0 | 0.24 |  |  | 0 |  |  | 0 | 0 | 0 | 0 | 0 | 0 | 0 | 0 | 0 | 1.85 | 7.41 | 0 | 0 | 2.05 | 8.21 | 0 | 0
O | GMR | F200550 | CAHORS - MAEC | CAH0900212 | FUSIBLE TAILLE 00 AD - 45 A | 3233620106457 | BB | APPAREILLAGE & COURANT FORT | B0 | APPAREILLAGES ELECTRIQUE | B002 | COFFRET ENVELP-ACCES | S | STOCK |  | 0 | EXONERE | 00,00% | 8536109000 | 00424 | CAHORS |  | ACTIF | N |  | UNITE |  | UNITE | 1 |  | UNITE | 1 | 1 | 1 |  | UNITE | 1 |  | UNITE | 1 |  | UNITE | 1 | N | A | ROT.FORT | 20241001 | 0900212 | FUSIBLE TAILLE 00 AD - 45 A | 3.2 | 1 | 1 | 1 | 0 | 0.03 |  |  | 0 |  |  | 0 | 0 | 0 | 0 | 0 | 0 | 0 | 0 | 0 | 1.85 | 7.37 | 0 | 0 | 2.05 | 8.17 | 0 | 0
O | GMR | F200550 | CAHORS - MAEC | CAH0900600 | COUTEAU DE NEUTRE TAILLE 00 | 3233620106006 | BB | APPAREILLAGE & COURANT FORT | B0 | APPAREILLAGES ELECTRIQUE | B002 | COFFRET ENVELP-ACCES | S | STOCK |  | 0 | EXONERE | 00,00% | 8537209109 | 00424 | CAHORS |  | ACTIF | N |  | UNITE |  | UNITE | 1 |  | UNITE | 1 | 1 | 1 |  | UNITE | 1 |  | UNITE | 1 |  | UNITE | 1 | N | B | ROT.NORM | 20241001 | 0900600 | COUTEAU DE NEUTRE TAILLE 00 | 2 | 1 | 1 | 1 | 0 | 4 |  |  | 0 |  |  | 0 | 0 | 0 | 0 | 0 | 0 | 0 | 0 | 0 | 1.85 | 4.67 | 0 | 0 | 2.05 | 5.17 | 0 | 0
O | GMR | F200550 | CAHORS - MAEC | CAH0900751 | FUSIBLE TAILLE 2 HPC 125 A 115 MM | 3579439007517 | BB | APPAREILLAGE & COURANT FORT | B0 | APPAREILLAGES ELECTRIQUE | B003 | PROTECTION-ACCESSOIRE | S | STOCK |  | 0 | EXONERE | 00,00% | 8536105000 | 00424 | CAHORS | X | EN CDE SPECIALE | N |  | UNITE |  | UNITE | 1 |  | UNITE | 1 | 1 | 1 |  | UNITE | 1 |  | UNITE | 1 |  | UNITE | 1 | N | C | ROT.FAIB | 20241001 | 0900751 | FUSIBLE TAILLE 2 HPC - 125 A - | 9.65 | 1 | 1 | 1 | 0 | 4.7 |  |  | 0 |  |  | 0 | 0 | 0 | 0 | 0 | 0 | 0 | 0 | 0 | 1.85 | 21.98 | 0 | 0 | 2.05 | 24.35 | 0 | 0
O | GMR | F200550 | CAHORS - MAEC | CAH0900753 | FUSIBLE T2 200A ENT=115MM | 3233620107256 | BB | APPAREILLAGE & COURANT FORT | B0 | APPAREILLAGES ELECTRIQUE | B003 | PROTECTION-ACCESSOIRE | S | STOCK |  | 0 | EXONERE | 00,00% | 8536109000 | 00424 | CAHORS |  | ACTIF | N |  | UNITE |  | UNITE | 1 |  | UNITE | 1 | 1 | 1 |  | UNITE | 1 |  | UNITE | 1 |  | UNITE | 1 | N | B | ROT.NORM | 20241001 | 0900753 | FUSIBLE TAILLE 2 HPC - 200 A - | 9.9 | 3 | 3 | 3 | 0 | 1.5 |  |  | 0 |  |  | 0 | 0 | 0 | 0 | 0 | 0 | 0 | 0 | 0 | 1.85 | 14.5909 | 0 | 0 | 2.05 | 16.1683 | 0 | 0
O | GMR | F200550 | CAHORS - MAEC | CAH0900754 | FUSIBLE TAILLE 2 HPC 250 A ENTRAXE 115 MM | 3579439007548 | BB | APPAREILLAGE & COURANT FORT | B0 | APPAREILLAGES ELECTRIQUE | B099 | APPAREILLAGES DIVERS | S | STOCK |  | 0 | EXONERE | 00,00% | 8537209109 | 00424 | CAHORS |  | ACTIF | N |  | UNITE |  | UNITE | 1 |  | UNITE | 1 | 1 | 1 |  | UNITE | 1 |  | UNITE | 1 |  | UNITE | 1 | N | B | ROT.NORM | 20241001 | 0900754 | FUSIBLE TAILLE 2 HPC - 250 A - | 9.75 | 3 | 3 | 3 | 0 | 1.5 |  |  | 0 |  |  | 0 | 0 | 0 | 0 | 0 | 0 | 0 | 0 | 0 | 1.85 | 22.16 | 0 | 0 | 2.05 | 24.55 | 0 | 0
O | GMR | F200550 | CAHORS - MAEC | CAH0900760 | BARRETTE T2 NEUTRE ENTRAXE=115 | 3579439007609 | BB | APPAREILLAGE & COURANT FORT | B0 | APPAREILLAGES ELECTRIQUE | B099 | APPAREILLAGES DIVERS | S | STOCK |  | 0 | EXONERE | 00,00% | 8537209109 | 00424 | CAHORS |  | ACTIF | N |  | UNITE |  | UNITE | 1 |  | UNITE | 1 | 1 | 1 |  | UNITE | 1 |  | UNITE | 1 |  | UNITE | 1 | N | B | ROT.NORM | 20241001 | 0900760 | BARRETTE CUIVRE TAILLE 2 - 400 | 5.65 | 1 | 1 | 1 | 0 | 7.5 |  |  | 0 |  |  | 0 | 0 | 0 | 0 | 0 | 0 | 0 | 0 | 0 | 1.85 | 12.24 | 0 | 0 | 2.05 | 13.56 | 0 | 0
O | GMR | F200550 | CAHORS - MAEC | CAH0901082 | CORNET PDC INTERIEUR MAXI4X240 | 3579439010821 | BB | APPAREILLAGE & COURANT FORT | B0 | APPAREILLAGES ELECTRIQUE | B099 | APPAREILLAGES DIVERS | S | STOCK |  | 0 | EXONERE | 00,00% | 8537209109 | 00424 | CAHORS |  | ACTIF | N |  | UNITE |  | UNITE | 1 |  | UNITE | 1 | 1 | 1 |  | UNITE | 1 |  | UNITE | 1 |  | UNITE | 1 | N | B | ROT.NORM | 20241001 | 0901082 | CORNET D'EPANOUISSEMENT DE 150 | 6.3952 | 1 | 1 | 1 | 0.0045 | 8 |  |  | 0 |  |  | 0 | 0 | 0 | 0 | 0 | 0 | 0 | 0 | 0 | 1.85 | 18.92 | 0 | 0 | 2.05 | 20.9654 | 0 | 0
O | GMR | F200550 | CAHORS - MAEC | CAH0902017 | CLE ISOLE TORX POUR DEPART ENEDIS 69 82 820 | 3579439020172 | BB | APPAREILLAGE & COURANT FORT | B1 | MOYENNE TENSION | B101 | MOYENNE TENSION ACS | S | STOCK |  | 0 | EXONERE | 00,00% | 8537109909 | 00424 | CAHORS |  | ACTIF | N |  | UNITE |  | UNITE | 1 |  | UNITE | 1 | 1 | 1 |  | UNITE | 1 |  | UNITE | 1 |  | UNITE | 1 | N | C | ROT.FAIB | 20241001 | 0902017 | CLE ISOLEE DE FIXATION DEPART | 31.8 | 1 | 1 | 1 | 0.0012 | 8.8 |  |  | 0 |  |  | 0 | 0 | 0 | 0 | 0 | 0 | 0 | 0 | 0 | 1.85 | 64.3092 | 0 | 0 | 2.05 | 71.2615 | 0 | 0
O | GMR | F200550 | CAHORS - MAEC | CAH0925539 | CHAPEAU POUR SOCLE SIMPLE OU DOUBLE - BEIGE | 3579439255390 | BB | APPAREILLAGE & COURANT FORT | B0 | APPAREILLAGES ELECTRIQUE | B002 | COFFRET ENVELP-ACCES | S | STOCK |  | 0 | EXONERE | 00,00% | 8537209109 | 00424 | CAHORS | X | EN CDE SPECIALE | N |  | UNITE |  | UNITE | 1 |  | UNITE | 1 | 1 | 1 |  | UNITE | 1 |  | UNITE | 1 |  | UNITE | 1 | N | C | ROT.FAIB | 20241001 | 0925539 | CHAPEAU POUR SOCLE SIMPLE OU D | 5.65 | 1 | 1 | 1 | 0.0055 | 14.7 |  |  | 0 |  |  | 0 | 0 | 0 | 0 | 0 | 0 | 0 | 0 | 0 | 1.85 | 11.14 | 0 | 0 | 2.05 | 12.34 | 0 | 0
O | GMR | F200550 | CAHORS - MAEC | CAH0925727 | KIT 2 MODULES DÉPART SIE TRIP | 3579439257271 | BB | APPAREILLAGE & COURANT FORT | B0 | APPAREILLAGES ELECTRIQUE | B002 | COFFRET ENVELP-ACCES | S | STOCK |  | 0 | EXONERE | 00,00% | 8537209109 | 00424 | CAHORS | X | EN CDE SPECIALE | N |  | UNITE |  | UNITE | 1 |  | UNITE | 1 | 1 | 1 |  | UNITE | 1 |  | UNITE | 1 |  | UNITE | 1 | N | A | ROT.FORT | 20241001 | 0925727 | 2 MODULES DEPART UNIPOLAIRES | 12.2 | 1 | 1 | 1 | 0.0017 | 26.1 |  |  | 0 |  |  | 0 | 0 | 0 | 0 | 0 | 0 | 0 | 0 | 0 | 1.85 | 17.5 | 0 | 0 | 2.05 | 19.3919 | 0 | 0
O | GMR | F200550 | CAHORS - MAEC | CAH0934001R13 | REPARTITEUR DE TERRE AV CAPOT REMPLACE MAE934015 | 3579439340010 | BB | APPAREILLAGE & COURANT FORT | B0 | APPAREILLAGES ELECTRIQUE | B002 | COFFRET ENVELP-ACCES | S | STOCK |  | 0 | EXONERE | 00,00% | 8537209109 | 00424 | CAHORS |  | ACTIF | N |  | UNITE |  | UNITE | 1 |  | UNITE | 1 | 1 | 1 |  | UNITE | 1 |  | UNITE | 1 |  | UNITE | 1 | N | B | ROT.NORM | 20241001 | 0934001R13 | REPARTITEUR DE TERRE ALU DENUD | 7.05 | 1 | 1 | 1 | 0 | 12 |  |  | 0 |  |  | 0 | 0 | 0 | 0 | 0 | 0 | 0 | 0 | 0 | 1.85 | 16.14 | 0 | 0 | 2.05 | 17.89 | 0 | 0
O | GMR | F200550 | CAHORS - MAEC | CAH0935063 | RACCORD EBCP35M POUR SEI TRIP | 3579439350637 | BB | APPAREILLAGE & COURANT FORT | B0 | APPAREILLAGES ELECTRIQUE | B003 | PROTECTION-ACCESSOIRE | S | STOCK |  | 0 | EXONERE | 00,00% | 8537209109 | 00424 | CAHORS | X | EN CDE SPECIALE | N |  | UNITE |  | UNITE | 1 |  | UNITE | 1 | 1 | 1 |  | UNITE | 1 |  | UNITE | 1 |  | UNITE | 1 | N | C | ROT.FAIB | 20241001 | 0935063 | EBCP 35/16 - NOIR | 3.4 | 1 | 1 | 1 | 0 | 0 |  |  | 0 |  |  | 0 | 0 | 0 | 0 | 0 | 0 | 0 | 0 | 0 | 1.85 | 5.8761 | 0 | 0 | 2.05 | 6.5113 | 0 | 0
O | GMR | F200550 | CAHORS - MAEC | CAH0935069 | CORNET D'ÉPANOUISSEMENT LONG | 3579439350699 | BB | APPAREILLAGE & COURANT FORT | B0 | APPAREILLAGES ELECTRIQUE | B099 | APPAREILLAGES DIVERS | S | STOCK |  | 0 | EXONERE | 00,00% | 8537209109 | 00424 | CAHORS |  | ACTIF | N |  | UNITE |  | UNITE | 1 |  | UNITE | 1 | 1 | 1 |  | UNITE | 1 |  | UNITE | 1 |  | UNITE | 1 | N | C | ROT.FAIB | 20241001 | 0935069 | CORNET D'EPANOUISSEMENT LONG | 5.35 | 1 | 1 | 1 | 0.0848 | 0 |  |  | 0 |  |  | 0 | 0 | 0 | 0 | 0 | 0 | 0 | 0 | 0 | 1.85 | 12.16 | 0 | 0 | 2.05 | 13.47 | 0 | 0
O | GMR | F200550 | CAHORS - MAEC | CAH0944135 | ETIQUETTES D'IDENTIFICATION DES CABLES (LOT DE 50) | 3579439441359 | BB | APPAREILLAGE & COURANT FORT | B0 | APPAREILLAGES ELECTRIQUE | B002 | COFFRET ENVELP-ACCES | S | STOCK |  | 0 | EXONERE | 00,00% | 8537209109 | 00424 | CAHORS |  | ACTIF | N |  | UNITE |  | UNITE | 1 |  | UNITE | 1 | 1 | 1 |  | UNITE | 1 |  | UNITE | 1 |  | UNITE | 1 | N | B | ROT.NORM | 20241001 | 0944135 | ETIQUETTES D'IDENTIFICATION DE | 11.6 | 1 | 1 | 1 | 0.0848 | 0 |  |  | 0 |  |  | 0 | 0 | 0 | 0 | 0 | 0 | 0 | 0 | 0 | 1.85 | 27.04 | 0 | 0 | 2.05 | 29.96 | 0 | 0
O | GMR | F200550 | CAHORS - MAEC | CAH0946019R13 | KIT TRIPHASÉ 2 CPF A4D2>A4D4 ENEDIS 69 80 882 | 3579439460190 | BB | APPAREILLAGE & COURANT FORT | B0 | APPAREILLAGES ELECTRIQUE | B099 | APPAREILLAGES DIVERS | S | STOCK |  | 0 | EXONERE | 00,00% |  | 00424 | CAHORS |  | ACTIF | N |  | UNITE |  | UNITE | 1 |  | UNITE | 1 | 1 | 1 |  | UNITE | 1 |  | UNITE | 1 |  | UNITE | 1 | N | B | ROT.NORM | 20241001 | 0946019R13 | KIT TRIPHASE 2 CPF A4D2>A4D4 | 16.6 | 1 | 1 | 1 | 0 | 0 |  |  | 0 |  |  | 0 | 0 | 0 | 0 | 0 | 0 | 0 | 0 | 0 | 1.85 | 37.85 | 0 | 0 | 2.05 | 41.94 | 0 | 0
O | GMR | F200550 | CAHORS - MAEC | CAH0980019 | PDI 7 MODULES ÉQUIPÉ (POINT DE DISTRI. D'IMMEUBLE) | 3579439800194 | CC | COMMUNICATIONS ET SECURITES | C3 | VDI | C305 | CONNECTIQUES | S | STOCK |  | 0 | EXONERE | 00,00% |  | 00424 | CAHORS | X | EN CDE SPECIALE | N |  | UNITE |  | UNITE | 1 |  | UNITE | 1 | 1 | 1 |  | UNITE | 1 |  | UNITE | 1 |  | UNITE | 1 | N |  | *ND | 20241001 | 0980019 | POINT DE DISTRIBUTION D'IMMEUB | 17 | 1 | 1 | 1 | 0 | 0 |  |  | 0 |  |  | 0 | 0 | 0 | 0 | 0 | 0 | 0 | 0 | 0 | 1.85 | 27.2061 | 0 | 0 | 2.05 | 30.1473 | 0 | 0
O | GMR | F200570 | CAE GROUPE | CAEACBAMPTTCA | MICRO PUPITRE APPEL CARILLON | 3660830081432 | CC | COMMUNICATIONS ET SECURITES | C3 | VDI | C306 | SONORISATION | S | STOCK |  | 2 | 8,50% SOUMIS | 08,50% | 8518100090 | 00017 | AXCEB | X | EN CDE SPECIALE | N |  | UNITE |  | UNITE | 1 |  | UNITE | 1 | 1 | 1 |  | UNITE | 1 |  | UNITE | 1 |  | UNITE | 1 | N |  | *ND | 20241001 | ACBAMPTTCA | MICRO PUPITRE APPEL CARILLON | 151.59 | 1 | 1 | 1 | 0.0109 | 1.4 |  |  | 0.0735 |  |  | 0 | 0 | 0 | 0 | 0 | 0 | 0 | 0 | 0 | 1 | 0 | 0 | 0 | 1 | 0 | 0 | 0
O | GMR | F200570 | CAE GROUPE | CAEACBAMPTTRJ | MICROPHONE PUPITRE RJ45 | 3660834477293 | CC | COMMUNICATIONS ET SECURITES | C3 | VDI | C306 | SONORISATION | S | STOCK |  | 2 | 8,50% SOUMIS | 08,50% | 8518100090 | 00017 | AXCEB | X | EN CDE SPECIALE | N |  | UNITE |  | UNITE | 1 |  | UNITE | 1 | 1 | 1 |  | UNITE | 1 |  | UNITE | 1 |  | UNITE | 1 | N |  | *ND | 20241001 | ACBAMPTTRJ | MICROPHONE PUPITRE D APPEL | 132.37 | 1 | 1 | 1 | 0.0095 | 1 |  |  | 0.084 |  |  | 0 | 0 | 0 | 0 | 0 | 0 | 0 | 0 | 0 | 1 | 0 | 0 | 0 | 1 | 0 | 0 | 0
O | GMR | F200570 | CAE GROUPE | CAEACBAM120RJ | AMPLI MELANGEUR 5 ZONES - 120W | 3660834323958 | CC | COMMUNICATIONS ET SECURITES | C3 | VDI | C306 | SONORISATION | S | STOCK |  | 2 | 8,50% SOUMIS | 08,50% | 8518400090 | 00017 | AXCEB | X | EN CDE SPECIALE | N |  | UNITE |  | UNITE | 1 |  | UNITE | 1 | 1 | 1 |  | UNITE | 1 |  | UNITE | 1 |  | UNITE | 1 | N |  | *ND | 20241001 | ACBAM120RJ | AMPLI MELANGEUR 5 ZONES - 120W | 474.3 | 1 | 1 | 1 | 0.058 | 16.4 |  |  | 1.365 |  |  | 0 | 0 | 0 | 0 | 0 | 0 | 0 | 0 | 0 | 1 | 0 | 0 | 0 | 1 | 0 | 0 | 0
N | GMR | F200570 | CAE GROUPE | CAEACBAM120USB | AMPLI PREAMPLI 120W AM/FM - USB - SD - BLUETOOTH | 3660830081364 | CC | COMMUNICATIONS ET SECURITES | C3 | VDI | C306 | SONORISATION | S | STOCK |  | 2 | 8,50% SOUMIS | 08,50% | 8518400090 | 00017 | AXCEB | A | ANNULE | N |  | UNITE |  | UNITE | 1 |  | UNITE | 1 | 1 | 1 |  | UNITE | 1 |  | UNITE | 1 |  | UNITE | 1 | N |  | *ND | 20241001 | ACBAM120USB | AMPLI PREAMPLI 120W | 309.38 | 1 | 1 | 1 | 0.0256 | 5.8 |  |  | 0.5775 |  |  | 0 | 0 | 0 | 0 | 0 | 0 | 0 | 0 | 0 | 1.85 | 0 | 0 | 0 | 2.2 | 0 | 0 | 0
O | GMR | F200570 | CAE GROUPE | CAEACBAM2240D | AMPLIFICATEUR DE PUISSANCE CLA | 3660830107453 | CC | COMMUNICATIONS ET SECURITES | C3 | VDI | C306 | SONORISATION | S | STOCK |  | 2 | 8,50% SOUMIS | 08,50% | 8518408000 | 00017 | AXCEB | X | EN CDE SPECIALE | N |  | UNITE |  | UNITE | 1 |  | UNITE | 1 | 1 | 1 |  | UNITE | 1 |  | UNITE | 1 |  | UNITE | 1 | N |  | *ND | 20241001 | ACBAM2240D | AMPLIFICATEUR DE PUISSANCE CLA | 642.94 | 1 | 1 | 1 | 0 | 0 |  |  | 0.7665 |  |  | 0 | 0 | 0 | 0 | 0 | 0 | 0 | 0 | 0 | 1 | 0 | 0 | 0 | 1 | 0 | 0 | 0
O | GMR | F200570 | CAE GROUPE | CAEACBAM480 | AMPLI MELANGEUR 5 ZONES 480W | 3660834333933 | CC | COMMUNICATIONS ET SECURITES | C3 | VDI | C306 | SONORISATION | S | STOCK |  | 2 | 8,50% SOUMIS | 08,50% | 8518400090 | 00017 | AXCEB | X | EN CDE SPECIALE | N |  | UNITE |  | UNITE | 1 |  | UNITE | 1 | 1 | 1 |  | UNITE | 1 |  | UNITE | 1 |  | UNITE | 1 | N |  | *ND | 20241001 | ACBAM480 | AMPLI MELANGEUR 5 ZONES 480W | 713 | 1 | 1 | 1 | 0.0575 | 19.6 |  |  | 1.9425 |  |  | 0 | 0 | 0 | 0 | 0 | 0 | 0 | 0 | 0 | 1.85 | 0 | 0 | 0 | 2.2 | 0 | 0 | 0
O | GMR | F200570 | CAE GROUPE | CAEACBB20 | ENCEINTE SUSPENDUE | 3660834258731 | CC | COMMUNICATIONS ET SECURITES | C3 | VDI | C306 | SONORISATION | S | STOCK |  | 2 | 8,50% SOUMIS | 08,50% | 8518210000 | 00017 | AXCEB | X | EN CDE SPECIALE | N |  | UNITE |  | UNITE | 1 |  | UNITE | 1 | 1 | 1 |  | UNITE | 1 |  | UNITE | 1 |  | UNITE | 1 | N |  | *ND | 20241001 | ACBB20 | ENCEINTE SPHERIQUE SUSPENDUE | 71.3 | 1 | 1 | 1 | 0.0315 | 3 |  |  | 0.231 |  |  | 0 | 0 | 0 | 0 | 0 | 0 | 0 | 0 | 0 | 1 | 0 | 0 | 0 | 1 | 0 | 0 | 0
O | GMR | F200570 | CAE GROUPE | CAEACBCC3R | HAUT PARLEUR MURAL IP55 X2 2 VOIES 7,5W À 15W | 3660830070511 | CC | COMMUNICATIONS ET SECURITES | C3 | VDI | C306 | SONORISATION | S | STOCK |  | 2 | 8,50% SOUMIS | 08,50% | 8518220090 | 00017 | AXCEB | X | EN CDE SPECIALE | N |  | UNITE |  | UNITE | 1 |  | UNITE | 1 | 1 | 1 |  | UNITE | 1 |  | UNITE | 1 |  | UNITE | 1 | N |  | *ND | 20241001 | ACBCC3R | PAIRE D'ENCEINTES DESIGN 3 POU | 68.51 | 6 | 6 | 1 | 0.085 | 14.2 |  |  | 0.0945 |  |  | 0 | 0 | 0 | 0 | 0 | 0 | 0 | 0 | 0 | 1.85 | 0 | 0 | 0 | 2.2 | 0 | 0 | 0
O | GMR | F200570 | CAE GROUPE | CAEACBCC4 | HAUT PARLEUR SAILLIE X2 BLANC 2 VOIES 1,5W À 20W | 3660834258021 | CC | COMMUNICATIONS ET SECURITES | C3 | VDI | C306 | SONORISATION | S | STOCK |  | 2 | 8,50% SOUMIS | 08,50% | 8518220090 | 00017 | AXCEB | X | EN CDE SPECIALE | N |  | UNITE |  | UNITE | 1 |  | UNITE | 1 | 1 | 1 |  | UNITE | 1 |  | UNITE | 1 |  | UNITE | 1 | N |  | *ND | 20241001 | ACBCC4 | PAIRE D'ENCEINTES 4 POUCES BLA | 109.43 | 1 | 48 | 1 | 0.0158 | 4.7 |  |  | 0.2625 |  |  | 0 | 0 | 0 | 0 | 0 | 0 | 0 | 0 | 0 | 1.85 | 0 | 0 | 0 | 2.2 | 0 | 0 | 0
O | GMR | F200570 | CAE GROUPE | CAEACBCC5R | PAIRE HAUT PARLEUR MURAL IP55 | 3660830070528 | CC | COMMUNICATIONS ET SECURITES | C3 | VDI | C306 | SONORISATION | S | STOCK |  | 2 | 8,50% SOUMIS | 08,50% | 8518220090 | 00017 | AXCEB | X | EN CDE SPECIALE | N |  | UNITE |  | UNITE | 1 |  | UNITE | 1 | 1 | 1 |  | UNITE | 1 |  | UNITE | 1 |  | UNITE | 1 | N |  | *ND | 20241001 | ACBCC5R | PAIRE D'ENCEINTES DESIGN 5 POU | 139.5 | 2 | 2 | 1 | 0.0875 | 12.1 |  |  | 0.2499 |  |  | 0 | 0 | 0 | 0 | 0 | 0 | 0 | 0 | 0 | 1 | 0 | 0 | 0 | 1 | 0 | 0 | 0
O | GMR | F200570 | CAE GROUPE | CAEACBINTELSD | LECTEUR DE MESSAGE AVEC HORLOG | 3660830004172 | CC | COMMUNICATIONS ET SECURITES | C3 | VDI | C306 | SONORISATION | S | STOCK |  | 2 | 8,50% SOUMIS | 08,50% | 8518220000 | 00017 | AXCEB | X | EN CDE SPECIALE | N |  | UNITE |  | UNITE | 1 |  | UNITE | 1 | 1 | 1 |  | UNITE | 1 |  | UNITE | 1 |  | UNITE | 1 | N |  | *ND | 20241001 | ACBINTELSD | LECTEUR DE MESSAGE AVEC HORLOG | 408.58 | 1 | 1 | 1 | 0.0023 | 0.5 |  |  | 0.0326 |  |  | 0 | 0 | 0 | 0 | 0 | 0 | 0 | 0 | 0 | 1 | 0 | 0 | 0 | 1 | 0 | 0 | 0
O | GMR | F200570 | CAE GROUPE | CAEACBKIT20MC | KIT 20 BORNIERS PR MONTE CABLE | 3660830061786 | CC | COMMUNICATIONS ET SECURITES | C3 | VDI | C306 | SONORISATION | S | STOCK |  | 2 | 8,50% SOUMIS | 08,50% | 7320109000 | 00017 | AXCEB | X | EN CDE SPECIALE | N |  | UNITE |  | UNITE | 1 |  | UNITE | 1 | 1 | 1 |  | UNITE | 1 |  | UNITE | 1 |  | UNITE | 1 | N |  | *ND | 20241001 | ACBKIT20MC | KIT 20 BORNIERS PR MONTE CABLE | 133.3 | 1 | 1 | 1 | 0.0024 | 0.7 |  |  | 0 |  |  | 0 | 0 | 0 | 0 | 0 | 0 | 0 | 0 | 0 | 1.85 | 0 | 0 | 0 | 2.2 | 0 | 0 | 0
N | GMR | F200570 | CAE GROUPE | CAEACBMAT8 | MATRICE AUDIO 8 ZONES | 3660834350367 | CC | COMMUNICATIONS ET SECURITES | C3 | VDI | C306 | SONORISATION | S | STOCK |  | 2 | 8,50% SOUMIS | 08,50% | 8543709099 | 00017 | AXCEB | A | ANNULE | N |  | UNITE |  | UNITE | 1 |  | UNITE | 1 | 1 | 1 |  | UNITE | 1 |  | UNITE | 1 |  | UNITE | 1 | N |  | *ND | 20241001 | ACBMAT8 | MATRICE AUDIO 8 ZONES | 1168.7 | 1 | 1 | 1 | 0.0624 | 12.7 |  |  | 0.63 |  |  | 0 | 0 | 0 | 0 | 0 | 0 | 0 | 0 | 0 | 1 | 0 | 0 | 0 | 1 | 0 | 0 | 0
O | GMR | F200570 | CAE GROUPE | CAEACBMAT84120 | MATRICE AMPLIFIEE 4 ZONES 8E - 4X120W | 3660830065623 | CC | COMMUNICATIONS ET SECURITES | C3 | VDI | C306 | SONORISATION | S | STOCK |  | 2 | 8,50% SOUMIS | 08,50% | 8518400090 | 00017 | AXCEB | X | EN CDE SPECIALE | N |  | UNITE |  | UNITE | 1 |  | UNITE | 1 | 1 | 1 |  | UNITE | 1 |  | UNITE | 1 |  | UNITE | 1 | N |  | *ND | 20241001 | ACBMAT84120 | MATRICE AMPLIFIEE 4 ZONES | 983.32 | 1 | 1 | 1 | 0.0457 | 8.2 |  |  | 0.6615 |  |  | 0 | 0 | 0 | 0 | 0 | 0 | 0 | 0 | 0 | 1.85 | 0 | 0 | 0 | 2.2 | 0 | 0 | 0
O | GMR | F200570 | CAE GROUPE | CAEACBPH508 | PROJECTEUR DE SON 50 W - 8OHM | 3660830021858 | CC | COMMUNICATIONS ET SECURITES | C3 | VDI | C306 | SONORISATION | S | STOCK |  | 2 | 8,50% SOUMIS | 08,50% | 8518220090 | 00017 | AXCEB | X | EN CDE SPECIALE | N |  | UNITE |  | UNITE | 1 |  | UNITE | 1 | 1 | 1 |  | UNITE | 1 |  | UNITE | 1 |  | UNITE | 1 | N |  | *ND | 20241001 | ACBPH508 | PROJECTEUR DE SON 50 W - 8OHM | 169.57 | 1 | 1 | 1 | 0.0496 | 5.2 |  |  | 0.4095 |  |  | 0 | 0 | 0 | 0 | 0 | 0 | 0 | 0 | 0 | 1 | 0 | 0 | 0 | 1 | 0 | 0 | 0
O | GMR | F200570 | CAE GROUPE | CAEACBRMUHF1TD | SYSTEME DE RECEPTEUR MICRO HF | 3660830011972 | CC | COMMUNICATIONS ET SECURITES | C3 | VDI | C306 | SONORISATION | S | STOCK |  | 2 | 8,50% SOUMIS | 08,50% | 8518100090 | 00017 | AXCEB | X | EN CDE SPECIALE | N |  | UNITE |  | UNITE | 1 |  | UNITE | 1 | 1 | 1 |  | UNITE | 1 |  | UNITE | 1 |  | UNITE | 1 | N |  | *ND | 20241001 | ACBRMUHF1TD | KIT MICRO UHF TRUE DIVERSITY | 353.4 | 1 | 1 | 1 | 0.0128 | 2.9 |  |  | 0.3035 |  |  | 0 | 0 | 0 | 0 | 0 | 0 | 0 | 0 | 0 | 1.85 | 0 | 0 | 0 | 2.2 | 0 | 0 | 0
O | GMR | F200570 | CAE GROUPE | CAEACBSP5 | PROJECTEUR DE SON UNIDIRECTION | 3660834258540 | CC | COMMUNICATIONS ET SECURITES | C3 | VDI | C306 | SONORISATION | S | STOCK |  | 2 | 8,50% SOUMIS | 08,50% | 8518210000 | 00017 | AXCEB | X | EN CDE SPECIALE | N |  | UNITE |  | UNITE | 1 |  | UNITE | 1 | 1 | 1 |  | UNITE | 1 |  | UNITE | 1 |  | UNITE | 1 | N |  | *ND | 20241001 | ACBSP5 | PROJECTEUR DE SON UNIDIRECTION | 43.71 | 1 | 1 | 1 | 0.0145 | 2 |  |  | 0.1838 |  |  | 0 | 0 | 0 | 0 | 0 | 0 | 0 | 0 | 0 | 1.85 | 67.858 | 0 | 0 | 2.2 | 80.696 | 0 | 0
O | GMR | F200570 | CAE GROUPE | CAEALFM | ANTENNE FM EXT | 3660834158185 | CC | COMMUNICATIONS ET SECURITES | C3 | VDI | C306 | SONORISATION | S | STOCK |  | 2 | 8,50% SOUMIS | 08,50% | 8529103000 | 00018 | AXITRONIC | X | EN CDE SPECIALE | N |  | UNITE |  | UNITE | 1 |  | UNITE | 1 | 1 | 1 |  | UNITE | 1 |  | UNITE | 1 |  | UNITE | 1 | N |  | *ND | 20241001 | ALFM | ANTENNE FM EXT | 11.4 | 1 | 10 | 1 | 0.0109 | 0.7 |  |  | 0.021 |  |  | 0 | 0 | 0 | 0 | 0 | 0 | 0 | 0 | 0 | 1.85 | 0 | 0 | 0 | 2.2 | 0 | 0 | 0
O | GMR | F200570 | CAE GROUPE | CAEAMXF3CI | PLASTRON AUDIO XLR - A BORNIER | 3660834399540 | CC | COMMUNICATIONS ET SECURITES | C3 | VDI | C306 | SONORISATION | S | STOCK |  | 0 | EXONERE | 00,00% | 8536699099 | 00017 | AXCEB | X | EN CDE SPECIALE | N |  | UNITE |  | UNITE | 1 |  | UNITE | 1 | 1 | 1 |  | UNITE | 1 |  | UNITE | 1 |  | UNITE | 1 | N |  | *ND | 20241001 | AMXF3CI | PLASTRON XLR 45X45 FEMELLE/EUR | 8.99 | 1 | 1 | 1 | 0.0005 | 0 |  |  | 0.0334 |  |  | 0 | 0 | 0 | 0 | 0 | 0 | 0 | 0 | 0 | 1 | 0 | 0 | 0 | 1 | 0 | 0 | 0
O | GMR | F200570 | CAE GROUPE | CAEAXIFTOOL | TOURNEVIS INSERTEUR FICHE F | 3660830105305 | CC | COMMUNICATIONS ET SECURITES | C7 | ANTENNES | C701 | ANTENNES | S | STOCK |  | 2 | 8,50% SOUMIS | 08,50% | 8205400000 | 00018 | AXITRONIC |  | ACTIF | N |  | UNITE |  | UNITE | 1 |  | UNITE | 1 | 1 | 1 |  | UNITE | 1 |  | UNITE | 1 |  | UNITE | 1 | N |  | *ND | 20241001 | AXIFTOOL | TOURNEVIS INSERTEUR FICHE F | 6.46 | 15 | 15 | 1 | 0.0069 | 2 |  |  | 0 |  |  | 0 | 0 | 0 | 0 | 0 | 0 | 0 | 0 | 0 | 1.85 | 11.6942 | 0 | 0 | 2.2 | 13.9066 | 0 | 0
O | GMR | F200570 | CAE GROUPE | CAEBCPAN1U | PANNEAU 19P 24 PORTS 1U | 3660834293992 | CC | COMMUNICATIONS ET SECURITES | C3 | VDI | C305 | CONNECTIQUES | S | STOCK |  | 0 | EXONERE | 00,00% | 8538909999 | 00020 | MMC |  | ACTIF | N |  | UNITE |  | UNITE | 1 |  | UNITE | 1 | 1 | 1 |  | UNITE | 1 |  | UNITE | 1 |  | UNITE | 1 | N |  | *ND | 20241001 | BCPAN1U | PANNEAU 19P 24 PORTS 1U | 19.8 | 1 | 144 | 1 | 0.006 | 1.2 |  |  | 0 |  |  | 0 | 0 | 0 | 0 | 0 | 0 | 0 | 0 | 0 | 0 | 0 | 0 | 0 | 0 | 0 | 0 | 0
O | GMR | F200570 | CAE GROUPE | CAEBC6AFSTL8 | CONNECTEUR RJ45 CAT6A SS OUTILBLINDÉ CEM 360° | 3660834374271 | CC | COMMUNICATIONS ET SECURITES | C3 | VDI | C305 | CONNECTIQUES | S | STOCK |  | 0 | EXONERE | 00,00% | 8536699099 | 00020 | MMC |  | ACTIF | N |  | UNITE |  | UNITE | 1 |  | UNITE | 1 | 1 | 1 |  | UNITE | 1 |  | UNITE | 1 |  | UNITE | 1 | N | B | ROT.NORM | 20241001 | BC6AFSTL8 | CONN RJ45 CAT6A FTP SANS OUTIL | 3.015 | 8 | 480 | 8 | 0.0014 | 0.1 |  |  | 0 |  |  | 0 | 0 | 0 | 0 | 0 | 0 | 0 | 0 | 0 | 1.85 | 7.3682 | 0 | 0 | 2.2 | 8.7622 | 0 | 0
O | GMR | F200570 | CAE GROUPE | CAEBIFIBRESOS2 | FO 2B-OS2 SER INT 9/125 SH | 3660830066729 | AA | CABLES ET CONDUITS | A1 | CABLES COURANTS FAIBLES | A101 | COAXIAUX -DATA -ALARME | S | STOCK |  | 0 | EXONERE | 00,00% | 8544700099 | 00020 | MMC |  | ACTIF | N | MTR | METRE | MTR | METRE | 1 | MTR | METRE | 1 | 1 | 1 | MTR | METRE | 1 | MTR | METRE | 1 | MTR | METRE | 1 | N | C | ROT.FAIB | 20241001 | BIFIBRESOS2 | 2FO OS2 SURGAINEE LSZH | 0.315 | 1 | 1 | 10 | 0 | 0 |  |  | 0.01 |  |  | 0 | 0 | 0 | 0 | 0 | 0 | 0 | 0 | 0 | 1.85 | 0.88578 | 0 | 0 | 2.193 | 1.05 | 0 | 0
O | GMR | F200570 | CAE GROUPE | CAEBMS50 | BNC MALE A SERTIR 50 OHM | 3660834030412 | CC | COMMUNICATIONS ET SECURITES | C3 | VDI | C305 | CONNECTIQUES | S | STOCK |  | 0 | EXONERE | 00,00% | 8536691000 | 00021 | S2CEB | X | EN CDE SPECIALE | N |  | UNITE |  | UNITE | 1 |  | UNITE | 1 | 1 | 1 |  | UNITE | 1 |  | UNITE | 1 |  | UNITE | 1 | N |  | *ND | 20241001 | BMS50 | BNC MALE A SERTIR - 50 OHM | 2.2876 | 100 | 100 | 1 | 0.0017 | 0.9 |  |  | 0 |  |  | 0 | 0 | 0 | 0 | 0 | 0 | 0 | 0 | 0 | 1.85 | 0 | 0 | 0 | 2.2 | 0 | 0 | 0
N | GMR | F200570 | CAE GROUPE | CAEBPF1U450AD | PLAT FIXE 1U ADJUST PROF450 | 3660834266675 | CC | COMMUNICATIONS ET SECURITES | C3 | VDI | C304 | COFFRET VDI | S | STOCK |  | 0 | EXONERE | 00,00% | 9403991090 | 00020 | MMC | A | ANNULE | N |  | UNITE |  | UNITE | 1 |  | UNITE | 1 | 1 | 1 |  | UNITE | 1 |  | UNITE | 1 |  | UNITE | 1 | N |  | *ND | 20241001 | BPF1U450AD | PLAT FIXE 1U ADJUST PROF450 | 27.9 | 1 | 76 | 1 | 0.0114 | 3.1 |  |  | 0 |  |  | 0 | 0 | 0 | 0 | 0 | 0 | 0 | 0 | 0 | 1.85 | 63.8694 | 0 | 0 | 2.2 | 75.94 | 0 | 0
O | GMR | F200570 | CAE GROUPE | CAEBPF1U450AD2 | PLATEAU FIXE 1U ADJUST PROF450 | 3660830169048 | CC | COMMUNICATIONS ET SECURITES | C3 | VDI | C304 | COFFRET VDI | S | STOCK |  | 0 | EXONERE | 00,00% | 9403991090 | 00020 | MMC |  | ACTIF | N |  | UNITE |  | UNITE | 1 |  | UNITE | 1 | 1 | 1 |  | UNITE | 1 |  | UNITE | 1 |  | UNITE | 1 | N | C | ROT.FAIB | 20241001 | BPF1U450AD2 | PLAT FIXE 1U ADJUST PROF450 | 25 | 1 | 1 | 1 | 0.0144 | 2.7 |  |  | 0 |  |  | 0 | 0 | 0 | 0 | 0 | 0 | 0 | 0 | 0 | 0 | 0 | 0 | 0 | 0 | 0 | 0 | 0
O | GMR | F200570 | CAE GROUPE | CAECAMRR1105 | CORDON MOULE RCA 1.50M | 3660834189394 | AA | CABLES ET CONDUITS | A1 | CABLES COURANTS FAIBLES | A101 | COAXIAUX -DATA -ALARME | S | STOCK |  | 0 | EXONERE | 00,00% | 8544429090 | 00017 | AXCEB | X | EN CDE SPECIALE | N |  | UNITE |  | UNITE | 1 |  | UNITE | 1 | 1 | 1 |  | UNITE | 1 |  | UNITE | 1 |  | UNITE | 1 | N |  | *ND | 20241001 | CAMRR1105 | CORDON MOULE RCA - 1.50M | 2.48 | 1 | 1 | 1 | 0.0005 | 8.7 |  |  | 0.01 |  |  | 0 | 0 | 0 | 0 | 0 | 0 | 0 | 0 | 0 | 1.85 | 0 | 0 | 0 | 2.2 | 0 | 0 | 0
O | GMR | F200570 | CAE GROUPE | CAECARR21MC | CORDON AUDIO RCA 1M | 3660830051886 | CC | COMMUNICATIONS ET SECURITES | C3 | VDI | C306 | SONORISATION | S | STOCK |  | 0 | EXONERE | 00,00% | 8544429000 | 00017 | AXCEB | X | EN CDE SPECIALE | N |  | UNITE |  | UNITE | 1 |  | UNITE | 1 | 1 | 1 |  | UNITE | 1 |  | UNITE | 1 |  | UNITE | 1 | N |  | *ND | 20241001 | CARR21MC | CORDON AUDIO RCA - 1M | 11.16 | 1 | 1 | 1 | 0.00101 | 0 |  |  | 0.014 |  |  | 0 | 0 | 0 | 0 | 0 | 0 | 0 | 0 | 0 | 1.85 | 0 | 0 | 0 | 2.2 | 0 | 0 | 0
O | GMR | F200570 | CAE GROUPE | CAECAXX11 | CORDON AUDIO XLR 1M | 3660834241269 | CC | COMMUNICATIONS ET SECURITES | C3 | VDI | C306 | SONORISATION | S | STOCK |  | 0 | EXONERE | 00,00% | 8544429000 | 00021 | S2CEB | X | EN CDE SPECIALE | N |  | UNITE |  | UNITE | 1 |  | UNITE | 1 | 1 | 1 |  | UNITE | 1 |  | UNITE | 1 |  | UNITE | 1 | N |  | *ND | 20241001 | CAXX11 | CORDON AUDIO XLR - 1M | 23.18 | 1 | 1 | 1 | 0.02134 | 4.5 |  |  | 0.01 |  |  | 0 | 0 | 0 | 0 | 0 | 0 | 0 | 0 | 0 | 1.85 | 0 | 0 | 0 | 2.2 | 0 | 0 | 0
O | GMR | F200570 | CAE GROUPE | CAECAXX11MCS | CORDON XLR MALE/DENUDE - 1M | 3660830102274 | CC | COMMUNICATIONS ET SECURITES | C3 | VDI | C306 | SONORISATION | S | STOCK |  | 0 | EXONERE | 00,00% | 8544429000 | 00017 | AXCEB | X | EN CDE SPECIALE | N |  | UNITE |  | UNITE | 1 |  | UNITE | 1 | 1 | 1 |  | UNITE | 1 |  | UNITE | 1 |  | UNITE | 1 | N |  | *ND | 20241001 | CAXX11MCS | CORDON AUDIO XLR - 1M | 13.02 | 1 | 1 | 1 | 0.00119 | 0 |  |  | 0.01 |  |  | 0 | 0 | 0 | 0 | 0 | 0 | 0 | 0 | 0 | 1 | 0 | 0 | 0 | 1 | 0 | 0 | 0
O | GMR | F200570 | CAE GROUPE | CAECAXX12 | CORDON AUDIO XLR - 2M | 3660834113320 | CC | COMMUNICATIONS ET SECURITES | C3 | VDI | C306 | SONORISATION | S | STOCK |  | 0 | EXONERE | 00,00% | 8544429000 | 00021 | S2CEB | X | EN CDE SPECIALE | N |  | UNITE |  | UNITE | 1 |  | UNITE | 1 | 1 | 1 |  | UNITE | 1 |  | UNITE | 1 |  | UNITE | 1 | N |  | *ND | 20241001 | CAXX12 | CORDON AUDIO XLR - 2M | 24.32 | 1 | 1 | 1 | 0 | 0 |  |  | 0.0123 |  |  | 0 | 0 | 0 | 0 | 0 | 0 | 0 | 0 | 0 | 1 | 0 | 0 | 0 | 1 | 0 | 0 | 0
O | GMR | F200570 | CAE GROUPE | CAECAXX12MCS | CORDON XLR MALE/DENUDE - 2M | 3660830104438 | CC | COMMUNICATIONS ET SECURITES | C3 | VDI | C306 | SONORISATION | S | STOCK |  | 0 | EXONERE | 00,00% | 8544429000 | 00017 | AXCEB | X | EN CDE SPECIALE | N |  | UNITE |  | UNITE | 1 |  | UNITE | 1 | 1 | 1 |  | UNITE | 1 |  | UNITE | 1 |  | UNITE | 1 | N |  | *ND | 20241001 | CAXX12MCS | CORDON XLR MALE/DENUDE - 2M | 14.88 | 1 | 1 | 1 | 0.00145 | 0.1 |  |  | 0.01 |  |  | 0 | 0 | 0 | 0 | 0 | 0 | 0 | 0 | 0 | 1 | 0 | 0 | 0 | 1 | 0 | 0 | 0
O | GMR | F200570 | CAE GROUPE | CAECAXX15 | CORDON AUDIO XLR - 5M VIPER XLR 3 PTS MALE/FEMELLE NEUTRIK | 3660834114297 | CC | COMMUNICATIONS ET SECURITES | C3 | VDI | C306 | SONORISATION | S | STOCK |  | 0 | EXONERE | 00,00% | 8544429000 | 00021 | S2CEB | X | EN CDE SPECIALE | N |  | UNITE |  | UNITE | 1 |  | UNITE | 1 | 1 | 1 |  | UNITE | 1 |  | UNITE | 1 |  | UNITE | 1 | N |  | *ND | 20241001 | CAXX15 | CORDON AUDIO XLR - 5M | 27.36 | 1 | 1 | 1 | 0.0013 | 0.3 |  |  | 0.0193 |  |  | 0 | 0 | 0 | 0 | 0 | 0 | 0 | 0 | 0 | 1.85 | 0 | 0 | 0 | 2.2 | 0 | 0 | 0
O | GMR | F200570 | CAE GROUPE | CAECORD6ASF10MSH | CORDON CAT6A S/FTP 10M ZH | 3663420000462 | CC | COMMUNICATIONS ET SECURITES | C3 | VDI | C305 | CONNECTIQUES | S | STOCK |  | 0 | EXONERE | 00,00% | 8544421000 | 00020 | MMC |  | ACTIF | N |  | UNITE |  | UNITE | 1 |  | UNITE | 1 | 1 | 1 |  | UNITE | 1 |  | UNITE | 1 |  | UNITE | 1 | N | B | ROT.NORM | 20241001 | CORD6ASF10MSH | CORDON CAT6A S/FTP 10M ZH | 10.86 | 20 | 480 | 1 | 0.0267 | 7.1 |  |  | 0.035 |  |  | 0 | 0 | 0 | 0 | 0 | 0 | 0 | 0 | 0 | 1.85 | 33.2013 | 0 | 0 | 2.2 | 39.4827 | 0 | 0
O | GMR | F200570 | CAE GROUPE | CAECRCA20150C100 | CR/C1 ANTIFEU 2X1,5 N/B C100 | 3660834330819 | AA | CABLES ET CONDUITS | A0 | CABLES ENERGIES | A008 | CABLES ANTIFEU | S | STOCK |  | 0 | EXONERE | 00,00% | 8544499500 | 00515 | CAE |  | ACTIF | N | MTR | METRE | MTR | METRE | 1 | MTR | METRE | 1 | 100 | 100 | MTR | METRE | 1 | MTR | METRE | 1 | MTR | METRE | 1 | N | A | ROT.FORT | 20241001 | CRCA20150C100 | CR/C1 ANTIFEU 2X1,5 N/B C100 | 0.764 | 1 | 1 | 100 | 0.9075 | 277.5 |  |  | 0.01 |  |  | 0 | 0 | 0 | 0 | 0 | 0 | 0 | 0 | 0 | 1.85 | 1.78 | 0 | 0 | 2.2 | 2.12 | 0 | 0
O | GMR | F200570 | CAE GROUPE | CAECRCA20150T500 | CR/C1 ANTIFEU 2X1,5 N/B T500 | 3660834330826 | AA | CABLES ET CONDUITS | A0 | CABLES ENERGIES | A008 | CABLES ANTIFEU | S | STOCK |  | 0 | EXONERE | 00,00% | 8544499500 | 00515 | CAE |  | ACTIF | O | MTR | METRE | MTR | METRE | 1 | MTR | METRE | 1 | 1 | 1 | MTR | METRE | 1 | MTR | METRE | 1 | MTR | METRE | 1 | N | A | ROT.FORT | 20241001 | CRCA20150T500 | CR/C1 ANTIFEU 2X1,5 N/B T500 | 0.764 | 1 | 1 | 500 | 0.8911 | 438.5 |  |  | 0.01 |  |  | 0 | 0 | 0 | 0 | 0 | 0 | 0 | 0 | 0 | 1.85 | 1.81 | 0 | 0 | 2.2 | 2.16 | 0 | 0
O | GMR | F200570 | CAE GROUPE | CAECRCA20250T500 | CR/C1 ANTIFEU 2X2,5 N/B | 3660834330925 | AA | CABLES ET CONDUITS | A0 | CABLES ENERGIES | A008 | CABLES ANTIFEU | S | STOCK |  | 0 | EXONERE | 00,00% | 8544499500 | 00515 | CAE | X | EN CDE SPECIALE | N | MTR | METRE | MTR | METRE | 1 | MTR | METRE | 1 | 1 | 1 | MTR | METRE | 1 | MTR | METRE | 1 | MTR | METRE | 1 | N |  | *ND | 20241001 | CRCA20250T500 | CR/C1 ANTIFEU 2X2,5 N/B | 1.149 | 1 | 6 | 500 | 0.0825 | 56 |  |  | 0.01 |  |  | 0 | 0 | 0 | 0 | 0 | 0 | 0 | 0 | 0 | 1.85 | 2.6804 | 0 | 0 | 2.2 | 3.1875 | 0 | 0
O | GMR | F200570 | CAE GROUPE | CAECRCA30150T500 | CR/C1 ANTIFEU 3G1,5 N/B T500 | 3660834330857 | AA | CABLES ET CONDUITS | A0 | CABLES ENERGIES | A008 | CABLES ANTIFEU | S | STOCK |  | 0 | EXONERE | 00,00% | 8544499500 | 00515 | CAE |  | ACTIF | O | MTR | METRE | MTR | METRE | 1 | MTR | METRE | 1 | 1 | 1 | MTR | METRE | 1 | MTR | METRE | 1 | MTR | METRE | 1 | N | A | ROT.FORT | 20241001 | CRCA30150T500 | CR/C1 ANTIFEU 3G1,5 N/B T500 | 1.08 | 1 | 9 | 500 | 0.0677 | 50 |  |  | 0.01 |  |  | 0 | 0 | 0 | 0 | 0 | 0 | 0 | 0 | 0 | 1.85 | 2.4523 | 0 | 0 | 2.2 | 2.9162 | 0 | 0
O | GMR | F200570 | CAE GROUPE | CAECRCA30250T500 | CR/C1 ANTIFEU 3G2,5 N/B T500 | 3660834331359 | AA | CABLES ET CONDUITS | A0 | CABLES ENERGIES | A008 | CABLES ANTIFEU | S | STOCK |  | 0 | EXONERE | 00,00% | 8544499500 | 00515 | CAE |  | ACTIF | O | MTR | METRE | MTR | METRE | 1 | MTR | METRE | 1 | 1 | 1 | MTR | METRE | 1 | MTR | METRE | 1 | MTR | METRE | 1 | N | A | ROT.FORT | 20241001 | CRCA30250T500 | CR/C1 ANTIFEU 3G2,5 N/B T500 | 1.8688 | 1 | 1 | 500 | 1.3591 | 418.5 |  |  | 0.01 |  |  | 0 | 0 | 0 | 0 | 0 | 0 | 0 | 0 | 0 | 1.85 | 3.7144 | 0 | 0 | 2.2 | 4.4172 | 0 | 0
O | GMR | F200570 | CAE GROUPE | CAECRCA50150 | CR/C1 ANTIFEU 5G1,5 N/B | 3660834330901 | AA | CABLES ET CONDUITS | A0 | CABLES ENERGIES | A008 | CABLES ANTIFEU | S | STOCK |  | 0 | EXONERE | 00,00% | 8544499500 | 00515 | CAE |  | ACTIF | O | MTR | METRE | MTR | METRE | 1 | MTR | METRE | 1 | 1 | 1 | MTR | METRE | 1 | MTR | METRE | 1 | MTR | METRE | 1 | N | A | ROT.FORT | 20241001 | CRCA50150 | CR/C1 ANTIFEU 5G1,5 N/B | 1.929 | 1 | 2 | 50 | 0.3456 | 171 |  |  | 0.01 |  |  | 0 | 0 | 0 | 0 | 0 | 0 | 0 | 0 | 0 | 1.85 | 6.7635 | 0 | 0 | 2.2 | 8.0431 | 0 | 0
O | GMR | F200570 | CAE GROUPE | CAECRCA50250 | CR/C1 ANTIFEU 5G2,5 N/B | 3660834330970 | AA | CABLES ET CONDUITS | A0 | CABLES ENERGIES | A008 | CABLES ANTIFEU | S | STOCK |  | 0 | EXONERE | 00,00% | 8544499500 | 00515 | CAE |  | ACTIF | O | MTR | METRE | MTR | METRE | 1 | MTR | METRE | 1 | 1 | 1 | MTR | METRE | 1 | MTR | METRE | 1 | MTR | METRE | 1 | N | A | ROT.FORT | 20241001 | CRCA50250 | CR/C1 ANTIFEU 5G2,5 N/B | 2.753 | 1 | 1 | 50 | 0.4259 | 227.5 |  |  | 0.01 |  |  | 0 | 0 | 0 | 0 | 0 | 0 | 0 | 0 | 0 | 1.85 | 6.61 | 0 | 0 | 2.2 | 7.86 | 0 | 0
O | GMR | F200570 | CAE GROUPE | CAECRCA50400 | CR/C1 ANTIFEU 5G4 N/B | 3660834331014 | AA | CABLES ET CONDUITS | A0 | CABLES ENERGIES | A008 | CABLES ANTIFEU | S | STOCK |  | 0 | EXONERE | 00,00% | 8544499500 | 00515 | CAE |  | ACTIF | O | MTR | METRE | MTR | METRE | 1 | MTR | METRE | 1 | 1 | 1 | MTR | METRE | 1 | MTR | METRE | 1 | MTR | METRE | 1 | N | A | ROT.FORT | 20241001 | CRCA50400 | CR/C1 ANTIFEU 5G4 N/B | 4.083 | 1 | 1 | 50 | 0.4455 | 322 |  |  | 0.01 |  |  | 0 | 0 | 0 | 0 | 0 | 0 | 0 | 0 | 0 | 1.85 | 5.6138 | 0 | 0 | 2.2 | 6.6759 | 0 | 0
O | GMR | F200570 | CAE GROUPE | CAECRCT109 | CR/C1 ANTIFEU 1PAIR 0,9 | 3660834331090 | AA | CABLES ET CONDUITS | A1 | CABLES COURANTS FAIBLES | A102 | CABLES TELEPHONIQUES | S | STOCK |  | 0 | EXONERE | 00,00% | 8544499500 | 00515 | CAE |  | ACTIF | O | MTR | METRE | MTR | METRE | 1 | MTR | METRE | 1 | 1 | 1 | MTR | METRE | 1 | MTR | METRE | 1 | MTR | METRE | 1 | N | A | ROT.FORT | 20241001 | CRCT109 | CR/C1 ANTIFEU 1PAIR 0,9 | 0.668 | 1 | 1 | 50 | 1.3646 | 260.5 |  |  | 0.01 |  |  | 0 | 0 | 0 | 0 | 0 | 0 | 0 | 0 | 0 | 1.85 | 1.5191 | 0 | 0 | 2.2 | 1.8065 | 0 | 0
O | GMR | F200570 | CAE GROUPE | CAECRCT209 | CR/C1 ANTIFEU 2PAIR 0,9 | 3660834439550 | AA | CABLES ET CONDUITS | A1 | CABLES COURANTS FAIBLES | A102 | CABLES TELEPHONIQUES | S | STOCK |  | 0 | EXONERE | 00,00% | 8544499500 | 00515 | CAE |  | ACTIF | O | MTR | METRE | MTR | METRE | 1 | MTR | METRE | 1 | 1 | 1 | MTR | METRE | 1 | MTR | METRE | 1 | MTR | METRE | 1 | N | A | ROT.FORT | 20241001 | CRCT209 | CR/C1 ANTIFEU 2PAIR 0,9 | 1.076 | 1 | 1 | 50 | 0.1188 | 76 |  |  | 0.01 |  |  | 0 | 0 | 0 | 0 | 0 | 0 | 0 | 0 | 0 | 1.85 | 2.2552 | 0 | 0 | 2.2 | 2.6818 | 0 | 0
O | GMR | F200570 | CAE GROUPE | CAECX64SH5 | CABLE CAT6 F/UTP 4P ZH | 3660834307095 | AA | CABLES ET CONDUITS | A1 | CABLES COURANTS FAIBLES | A101 | COAXIAUX -DATA -ALARME | S | STOCK |  | 0 | EXONERE | 00,00% | 8544492000 | 00020 | MMC | X | EN CDE SPECIALE | N | MTR | METRE | MTR | METRE | 1 | MTR | METRE | 1 | 500 | 500 | MTR | METRE | 1 | MTR | METRE | 1 | MTR | METRE | 1 | N |  | *ND | 20241001 | CX64SH5 | CABLE CAT6 F/UTP 1X4P LSZH 350 | 0.444 | 1 | 12 | 500 | 0.0491 | 23.5 |  |  | 0.01 |  |  | 0 | 0 | 0 | 0 | 0 | 0 | 0 | 0 | 0 | 1 | 0 | 0 | 0 | 1 | 0 | 0 | 0
O | GMR | F200570 | CAE GROUPE | CAEDC10COF6UN | COFFRET MURAL 10P 6U PROF 300 | 3660830098553 | CC | COMMUNICATIONS ET SECURITES | C3 | VDI | C304 | COFFRET VDI | S | STOCK |  | 2 | 8,50% SOUMIS | 08,50% | 9403208000 | 00020 | MMC |  | ACTIF | N |  | UNITE |  | UNITE | 1 |  | UNITE | 1 | 1 | 1 |  | UNITE | 1 |  | UNITE | 1 |  | UNITE | 1 | N |  | *ND | 20241001 | DC10COF6UN | COFFRET 10P 6U NOIR | 85 | 1 | 1 | 1 | 0.0355 | 7.5 |  |  | 0 |  |  | 0 | 0 | 0 | 0 | 0 | 0 | 0 | 0 | 0 | 1.85 | 198.135 | 0 | 0 | 2.2 | 235.62 | 0 | 0
O | GMR | F200570 | CAE GROUPE | CAEDC10PAN1U12N | PANNEAU 10P 12 PORTS RJ45 1U | 3660830105848 | CC | COMMUNICATIONS ET SECURITES | C3 | VDI | C305 | CONNECTIQUES | S | STOCK |  | 0 | EXONERE | 00,00% | 8538909999 | 00020 | MMC |  | ACTIF | N |  | UNITE |  | UNITE | 1 |  | UNITE | 1 | 1 | 1 |  | UNITE | 1 |  | UNITE | 1 |  | UNITE | 1 | N |  | *ND | 20241001 | DC10PAN1U12N | PANNEAU 10P 12 PORTS RJ45 1U | 21 | 1 | 1 | 1 | 0.002 | 0.6 |  |  | 0 |  |  | 0 | 0 | 0 | 0 | 0 | 0 | 0 | 0 | 0 | 0 | 0 | 0 | 0 | 0 | 0 | 0 | 0
O | GMR | F200570 | CAE GROUPE | CAEDC10PM1UN | PLATEAU 10" 1U P=120 | 3660830102083 | CC | COMMUNICATIONS ET SECURITES | C3 | VDI | C304 | COFFRET VDI | S | STOCK |  | 0 | EXONERE | 00,00% | 9403991090 | 00020 | MMC |  | ACTIF | N |  | UNITE |  | UNITE | 1 |  | UNITE | 1 | 1 | 1 |  | UNITE | 1 |  | UNITE | 1 |  | UNITE | 1 | N |  | *ND | 20241001 | DC10PM1UN | PLATEAU MODEM 10P 1U | 13.44 | 1 | 1 | 1 | 0.0022 | 0.4 |  |  | 0 |  |  | 0 | 0 | 0 | 0 | 0 | 0 | 0 | 0 | 0 | 1.85 | 31.3286 | 0 | 0 | 2.2 | 37.2557 | 0 | 0
O | GMR | F200570 | CAE GROUPE | CAEDC104PC | BLOC 4 PRISES 10" | 3660834278951 | CC | COMMUNICATIONS ET SECURITES | C3 | VDI | C304 | COFFRET VDI | S | STOCK |  | 0 | EXONERE | 00,00% | 8544429090 | 00020 | MMC |  | ACTIF | N |  | UNITE |  | UNITE | 1 |  | UNITE | 1 | 1 | 1 |  | UNITE | 1 |  | UNITE | 1 |  | UNITE | 1 | N |  | *ND | 20241001 | DC104PC | BLOC ALIM 10P 4 PRISES 1U | 20.16 | 1 | 20 | 1 | 0.0017 | 0.5 |  |  | 0.01 |  |  | 0 | 0 | 0 | 0 | 0 | 0 | 0 | 0 | 0 | 1.85 | 44.9192 | 0 | 0 | 2.2 | 53.4174 | 0 | 0
N | GMR | F200570 | CAE GROUPE | CAEECORD6F005M | CORDON RJ45 CAT6 FTP 0.5M | 3660834464743 | CC | COMMUNICATIONS ET SECURITES | C3 | VDI | C305 | CONNECTIQUES | S | STOCK |  | 0 | EXONERE | 00,00% | 8544421000 | 00020 | MMC | X | EN CDE SPECIALE | N |  | UNITE |  | UNITE | 1 |  | UNITE | 1 | 1 | 1 |  | UNITE | 1 |  | UNITE | 1 |  | UNITE | 1 | N | B | ROT.NORM | 20241001 | ECORD6F005M | CORDON CAT6 F/UTP 0,5M | 0.9 | 70 | 70 | 1 | 0.0243 | 2.4 |  |  | 0.01 |  |  | 0 | 0 | 0 | 0 | 0 | 0 | 0 | 0 | 0 | 1.85 | 2.1753 | 0 | 0 | 2.2 | 2.5868 | 0 | 0
O | GMR | F200570 | CAE GROUPE | CAEEXTCT12OS2 | FO 12B-OS2 LIB EXT 9/125 PEHD | 3660830064510 | AA | CABLES ET CONDUITS | A1 | CABLES COURANTS FAIBLES | A101 | COAXIAUX -DATA -ALARME | S | STOCK |  | 0 | EXONERE | 00,00% | 8544700010 | 00020 | MMC | X | EN CDE SPECIALE | O | MTR | METRE | MTR | METRE | 1 | MTR | METRE | 1 | 1 | 1 | MTR | METRE | 1 | MTR | METRE | 1 | MTR | METRE | 1 | N | B | ROT.NORM | 20241001 | EXTCT12OS2 | FO 12B-OS2 LIB EXT 9/125 PEHD | 0.5838 | 1 | 1 | 10 | 0.6508 | 173.5 |  |  | 0.01 |  |  | 0 | 0 | 0 | 0 | 0 | 0 | 0 | 0 | 0 | 1.85 | 1.2038 | 0 | 0 | 2.2 | 1.4316 | 0 | 0
O | GMR | F200570 | CAE GROUPE | CAEEXTCT6OS2 | FO 6B-OS2 LIB EXT 9/125 PEHD | 3660830064534 | AA | CABLES ET CONDUITS | A1 | CABLES COURANTS FAIBLES | A101 | COAXIAUX -DATA -ALARME | S | STOCK |  | 0 | EXONERE | 00,00% | 8544700010 | 00020 | MMC | X | EN CDE SPECIALE | O | MTR | METRE | MTR | METRE | 1 | MTR | METRE | 1 | 1 | 1 | MTR | METRE | 1 | MTR | METRE | 1 | MTR | METRE | 1 | N | B | ROT.NORM | 20241001 | EXTCT6OS2 | FO 6B-OS2 LIB EXT 9/125 PEHD | 0.4896 | 1 | 2 | 10 | 0.598 | 178 |  |  | 0.01 |  |  | 0 | 0 | 0 | 0 | 0 | 0 | 0 | 0 | 0 | 1.85 | 0.99479 | 0 | 0 | 2.2 | 1.183 | 0 | 0
O | GMR | F200570 | CAE GROUPE | CAEFCCKX6275T250 | CABLE COAX KX6 + ALIM T250 | 3660834393425 | AA | CABLES ET CONDUITS | A1 | CABLES COURANTS FAIBLES | A101 | COAXIAUX -DATA -ALARME | S | STOCK |  | 0 | EXONERE | 00,00% | 8544499100 | 00515 | CAE | X | EN CDE SPECIALE | N | MTR | METRE | MTR | METRE | 1 | MTR | METRE | 1 | 1 | 1 | MTR | METRE | 1 | MTR | METRE | 1 | MTR | METRE | 1 | N |  | *ND | 20241001 | FCCKX6275T250 | COAX KX6 + 2 COND 0.75MM | 0.805 | 1 | 18 | 250 | 0.0477 | 25 |  |  | 0.01 |  |  | 0 | 0 | 0 | 0 | 0 | 0 | 0 | 0 | 0 | 1.85 | 1.3533 | 0 | 0 | 2.2 | 1.6094 | 0 | 0
O | GMR | F200570 | CAE GROUPE | CAEFCCKX6275T500 | CABLE COAX KX6 + ALIM T500 | 3660834393432 | AA | CABLES ET CONDUITS | A1 | CABLES COURANTS FAIBLES | A101 | COAXIAUX -DATA -ALARME | S | STOCK |  | 0 | EXONERE | 00,00% | 8544499100 | 00515 | CAE |  | ACTIF | N | MTR | METRE | MTR | METRE | 1 | MTR | METRE | 1 | 1 | 1 | MTR | METRE | 1 | MTR | METRE | 1 | MTR | METRE | 1 | N | B | ROT.NORM | 20241001 | FCCKX6275T500 | COAX KX6 + 2 COND 0.75MM | 0.805 | 1 | 8 | 50 | 0.0696 | 50 |  |  | 0.01 |  |  | 0 | 0 | 0 | 0 | 0 | 0 | 0 | 0 | 0 | 1.85 | 1.6763 | 0 | 0 | 2.2 | 1.9935 | 0 | 0
O | GMR | F200570 | CAE GROUPE | CAEFF3SHT500 | VDI CABLE GRADE 3 900MHZ T500 4P F/FTP 100OHMS LSZH | 3660830012306 | AA | CABLES ET CONDUITS | A1 | CABLES COURANTS FAIBLES | A101 | COAXIAUX -DATA -ALARME | S | STOCK |  | 0 | EXONERE | 00,00% | 8544492000 | 00020 | MMC |  | ACTIF | O | MTR | METRE | MTR | METRE | 1 | MTR | METRE | 1 | 1 | 1 | MTR | METRE | 1 | MTR | METRE | 1 | MTR | METRE | 1 | N | B | ROT.NORM | 20241001 | FF3SHT500 | CABLE GRADE 3 F/FTP 1X4P LSZH | 0.6983 | 1 | 1 | 500 | 1.0406 | 348.5 |  |  | 0.01 |  |  | 0 | 0 | 0 | 0 | 0 | 0 | 0 | 0 | 0 | 1.85 | 1.1796 | 0 | 0 | 2.2 | 1.4027 | 0 | 0
O | GMR | F200570 | CAE GROUPE | CAEFHP2151 | CABLE HP ROND 2X1,5MM2 C100M | 3660834044143 | AA | CABLES ET CONDUITS | A1 | CABLES COURANTS FAIBLES | A101 | COAXIAUX -DATA -ALARME | S | STOCK |  | 0 | EXONERE | 00,00% | 8544499590 | 00021 | S2CEB |  | ACTIF | N | MTR | METRE | MTR | METRE | 1 | MTR | METRE | 1 | 100 | 100 | MTR | METRE | 1 | MTR | METRE | 1 | MTR | METRE | 1 | N | B | ROT.NORM | 20241001 | FHP2151 | CABLE HP 2 X 1.50 MM2 | 0.891 | 1 | 1 | 100 | 0.0095 | 7 |  |  | 0 |  |  | 0 | 0 | 0 | 0 | 0 | 0 | 0 | 0 | 0 | 1.85 | 1.98 | 0 | 0 | 2.2 | 2.35 | 0 | 0
O | GMR | F200570 | CAE GROUPE | CAEFHP225INSTB2 | CABLE HP 2X2.50 NOIR LSZH 200M | 3660830112112 | CC | COMMUNICATIONS ET SECURITES | C3 | VDI | C306 | SONORISATION | S | STOCK |  | 0 | EXONERE | 00,00% | 8544499590 | 00017 | AXCEB | X | EN CDE SPECIALE | N |  | UNITE |  | UNITE | 1 |  | UNITE | 1 | 1 | 1 |  | UNITE | 1 |  | UNITE | 1 |  | UNITE | 1 | N |  | *ND | 20241001 | FHP225INSTB2 | CABLE HP 2X2.50 NOIR LSZH 200M | 321.78 | 1 | 24 | 1 | 0.0294 | 12.5 |  |  | 0.01 |  |  | 0 | 0 | 0 | 0 | 0 | 0 | 0 | 0 | 0 | 1 | 0 | 0 | 0 | 1 | 0 | 0 | 0
O | GMR | F200570 | CAE GROUPE | CAEFHP2251 | CABLE HP ROND 2X2,5MM2 C100M | 3660834044297 | AA | CABLES ET CONDUITS | A1 | CABLES COURANTS FAIBLES | A101 | COAXIAUX -DATA -ALARME | S | STOCK |  | 0 | EXONERE | 00,00% | 8544499590 | 00021 | S2CEB | X | EN CDE SPECIALE | N | MTR | METRE | MTR | METRE | 1 | MTR | METRE | 1 | 100 | 100 | MTR | METRE | 1 | MTR | METRE | 1 | MTR | METRE | 1 | N | B | ROT.NORM | 20241001 | FHP2251 | CABLE HP 2 X 2.50 MM2 | 2.261 | 1 | 60 | 100 | 0.014 | 10.2 |  |  | 0 |  |  | 0 | 0 | 0 | 0 | 0 | 0 | 0 | 0 | 0 | 1.85 | 2.1356 | 0 | 0 | 2.2 | 2.5396 | 0 | 0
O | GMR | F200570 | CAE GROUPE | CAEFU5104SH5 | CABLE CAT6A F/UTP 4P ZH | 3660834332707 | AA | CABLES ET CONDUITS | A1 | CABLES COURANTS FAIBLES | A101 | COAXIAUX -DATA -ALARME | S | STOCK |  | 0 | EXONERE | 00,00% | 8544492000 | 00020 | MMC | X | EN CDE SPECIALE | N | MTR | METRE | MTR | METRE | 1 | MTR | METRE | 1 | 500 | 500 | MTR | METRE | 1 | MTR | METRE | 1 | MTR | METRE | 1 | N |  | *ND | 20241001 | FU5104SH5 | CABLE CAT6A F/UTP 1X4P LSZH 51 | 0.455 | 1 | 12 | 500 | 0.0564 | 27 |  |  | 0.01 |  |  | 0 | 0 | 0 | 0 | 0 | 0 | 0 | 0 | 0 | 1 | 0 | 0 | 0 | 1 | 0 | 0 | 0
O | GMR | F200570 | CAE GROUPE | CAEFU5108SH5 | CABLE CAT6A F/UTP 2X4P ZH | 3660834376206 | AA | CABLES ET CONDUITS | A1 | CABLES COURANTS FAIBLES | A101 | COAXIAUX -DATA -ALARME | S | STOCK |  | 0 | EXONERE | 00,00% | 8544492000 | 00020 | MMC | X | EN CDE SPECIALE | N | MTR | METRE | MTR | METRE | 1 | MTR | METRE | 1 | 1 | 1 | MTR | METRE | 1 | MTR | METRE | 1 | MTR | METRE | 1 | N |  | *ND | 20241001 | FU5108SH5 | CABLE CAT6A F/UTP 2X4P LSZH 51 | 0.941 | 1 | 8 | 1 | 0.12 | 40 |  |  | 0.01 |  |  | 0 | 0 | 0 | 0 | 0 | 0 | 0 | 0 | 0 | 1 | 0 | 0 | 0 | 1 | 0 | 0 | 0
O | GMR | F200570 | CAE GROUPE | CAEF013501 | MAT EMBOITABLE GALVA | 3660834042613 | CC | COMMUNICATIONS ET SECURITES | C7 | ANTENNES | C701 | ANTENNES | S | STOCK |  | 0 | EXONERE | 00,00% | 8529904900 | 00018 | AXITRONIC |  | ACTIF | N |  | UNITE |  | UNITE | 1 |  | UNITE | 1 | 1 | 1 |  | UNITE | 1 |  | UNITE | 1 |  | UNITE | 1 | N |  | *ND | 20241001 | F013501 | MAT EMBOITABLE GALVA | 12.578 | 1 | 1 | 6 | 15 | 11 |  |  | 0 |  |  | 0 | 0 | 0 | 0 | 0 | 0 | 0 | 0 | 0 | 1.85 | 22.3885 | 0 | 0 | 2.2 | 26.6242 | 0 | 0
O | GMR | F200570 | CAE GROUPE | CAEF013601 | MAT EMBOITABLE GALVA | 3660834042637 | CC | COMMUNICATIONS ET SECURITES | C7 | ANTENNES | C701 | ANTENNES | S | STOCK |  | 0 | EXONERE | 00,00% | 8529904900 | 00018 | AXITRONIC |  | ACTIF | N |  | UNITE |  | UNITE | 1 |  | UNITE | 1 | 1 | 1 |  | UNITE | 1 |  | UNITE | 1 |  | UNITE | 1 | N |  | *ND | 20241001 | F013601 | MAT EMBOITABLE GALVA | 16.378 | 1 | 1 | 6 | 18.88 | 15 |  |  | 0 |  |  | 0 | 0 | 0 | 0 | 0 | 0 | 0 | 0 | 0 | 1.85 | 33.9943 | 0 | 0 | 2.2 | 40.4256 | 0 | 0
O | GMR | F200570 | CAE GROUPE | CAEF050085 | PIED DE TERRASSE GALVA | 3660834165480 | CC | COMMUNICATIONS ET SECURITES | C7 | ANTENNES | C701 | ANTENNES | S | STOCK |  | 0 | EXONERE | 00,00% | 8529904900 | 00018 | AXITRONIC |  | ACTIF | N |  | UNITE |  | UNITE | 1 |  | UNITE | 1 | 1 | 1 |  | UNITE | 1 |  | UNITE | 1 |  | UNITE | 1 | N |  | *ND | 20241001 | F050085 | PIED DE TERRASSE GALVA | 18.5554 | 1 | 1 | 1 | 0 | 0 |  |  | 0 |  |  | 0 | 0 | 0 | 0 | 0 | 0 | 0 | 0 | 0 | 1.85 | 41.64 | 0 | 0 | 2.2 | 49.52 | 0 | 0
O | GMR | F200570 | CAE GROUPE | CAEF051101 | FX MURALE DEPORT 100 | 3660834042736 | CC | COMMUNICATIONS ET SECURITES | C7 | ANTENNES | C701 | ANTENNES | S | STOCK |  | 0 | EXONERE | 00,00% | 8529904900 | 00018 | AXITRONIC |  | ACTIF | N |  | UNITE |  | UNITE | 1 |  | UNITE | 1 | 1 | 1 |  | UNITE | 1 |  | UNITE | 1 |  | UNITE | 1 | N | C | ROT.FAIB | 20241001 | F051101 | FIXATION MURALE GALVA | 12.882 | 1 | 1 | 1 | 0 | 0 |  |  | 0 |  |  | 0 | 0 | 0 | 0 | 0 | 0 | 0 | 0 | 0 | 1.85 | 30.03 | 0 | 0 | 1 | 16.23 | 0 | 0
O | GMR | F200570 | CAE GROUPE | CAEF051201E | FX MURALE DEPORT 280 | 3660830158035 | CC | COMMUNICATIONS ET SECURITES | C7 | ANTENNES | C701 | ANTENNES | S | STOCK |  | 0 | EXONERE | 00,00% | 8529904900 | 00018 | AXITRONIC |  | ACTIF | N |  | UNITE |  | UNITE | 1 |  | UNITE | 1 | 1 | 1 |  | UNITE | 1 |  | UNITE | 1 |  | UNITE | 1 | N |  | *ND | 20241001 | F051201E | FIX MURALE GALVA DEPORT 30CMS | 32.68 | 1 | 1 | 1 | 0.00396 | 2.4 |  |  | 0 |  |  | 0 | 0 | 0 | 0 | 0 | 0 | 0 | 0 | 0 | 1.85 | 74.59 | 0 | 0 | 2.2 | 88.7 | 0 | 0
O | GMR | F200570 | CAE GROUPE | CAEF5554SH5 | CABLE CAT6A F/FTP 4P ZH | 3660834278371 | AA | CABLES ET CONDUITS | A1 | CABLES COURANTS FAIBLES | A101 | COAXIAUX -DATA -ALARME | S | STOCK |  | 0 | EXONERE | 00,00% | 8544492000 | 00020 | MMC | X | EN CDE SPECIALE | N | MTR | METRE | MTR | METRE | 1 | MTR | METRE | 1 | 1 | 1 | MTR | METRE | 1 | MTR | METRE | 1 | MTR | METRE | 1 | N |  | *ND | 20241001 | F5554SH5 | CABLE CAT6A F/FTP 1X4P LSZH 55 | 0.501 | 1 | 18 | 500 | 0.0441 | 25 |  |  | 0.01 |  |  | 0 | 0 | 0 | 0 | 0 | 0 | 0 | 0 | 0 | 1 | 0 | 0 | 0 | 1 | 0 | 0 | 0
O | GMR | F200570 | CAE GROUPE | CAEF5558SH5 | CABLE CAT6A F/FTP 2X4P ZH | 3660834279774 | AA | CABLES ET CONDUITS | A1 | CABLES COURANTS FAIBLES | A101 | COAXIAUX -DATA -ALARME | S | STOCK |  | 0 | EXONERE | 00,00% | 8544492000 | 00020 | MMC | X | EN CDE SPECIALE | N | MTR | METRE | MTR | METRE | 1 | MTR | METRE | 1 | 1 | 1 | MTR | METRE | 1 | MTR | METRE | 1 | MTR | METRE | 1 | N |  | *ND | 20241001 | F5558SH5 | CABLE CAT6A F/FTP 2X4P LSZH 55 | 1.024 | 1 | 1 | 500 | 1.0527 | 432 |  |  | 0.01 |  |  | 0 | 0 | 0 | 0 | 0 | 0 | 0 | 0 | 0 | 1 | 0 | 0 | 0 | 1 | 0 | 0 | 0
O | GMR | F200570 | CAE GROUPE | CAEF8042305 | BRAS DE DEPORT GALVA GALVA | 3660834318565 | CC | COMMUNICATIONS ET SECURITES | C7 | ANTENNES | C701 | ANTENNES | S | STOCK |  | 0 | EXONERE | 00,00% | 7326909890 | 00018 | AXITRONIC |  | ACTIF | N |  | UNITE |  | UNITE | 1 |  | UNITE | 1 | 1 | 1 |  | UNITE | 1 |  | UNITE | 1 |  | UNITE | 1 | N |  | *ND | 20241001 | F8042305 | BRAS DE DEPORT GALVA | 10.678 | 162 | 162 | 1 | 0.8427 | 192 |  |  | 0 |  |  | 0 | 0 | 0 | 0 | 0 | 0 | 0 | 0 | 0 | 1.85 | 24.9 | 0 | 0 | 2.2 | 29.6 | 0 | 0
O | GMR | F200570 | CAE GROUPE | CAEF8050461 | BRAS DE DEPORT GALVA GALVA | 3660834196798 | CC | COMMUNICATIONS ET SECURITES | C7 | ANTENNES | C701 | ANTENNES | S | STOCK |  | 0 | EXONERE | 00,00% | 8529904900 | 00018 | AXITRONIC |  | ACTIF | N |  | UNITE |  | UNITE | 1 |  | UNITE | 1 | 1 | 1 |  | UNITE | 1 |  | UNITE | 1 |  | UNITE | 1 | N |  | *ND | 20241001 | F8050461 | BRAS DE DEPORT GALVA | 15.5534 | 1 | 1 | 1 | 0.042 | 2.2 |  |  | 0 |  |  | 0 | 0 | 0 | 0 | 0 | 0 | 0 | 0 | 0 | 1.85 | 35.4 | 0 | 0 | 2.2 | 42.1 | 0 | 0
O | GMR | F200570 | CAE GROUPE | CAEHDCVIBNCTL | BNC A VISSER SANS OUTIL | 3660834477521 | CC | COMMUNICATIONS ET SECURITES | C3 | VDI | C301 | CAMERA | S | STOCK |  | 0 | EXONERE | 00,00% | 8536691000 | 00515 | CAE |  | ACTIF | N |  | UNITE |  | UNITE | 1 |  | UNITE | 1 | 1 | 1 |  | UNITE | 1 |  | UNITE | 1 |  | UNITE | 1 | N | B | ROT.NORM | 20241001 | HDCVIBNCTL | BNC A VISSER SANS OUTIL | 0.8 | 10 | 250 | 10 | 0.0003 | 0.1 |  |  | 0 |  |  | 0 | 0 | 0 | 0 | 0 | 0 | 0 | 0 | 0 | 1.85 | 1.6425 | 0 | 0 | 2.2 | 1.9533 | 0 | 0
O | GMR | F200570 | CAE GROUPE | CAEHDCVI28T500 | COAX HD 1X0,6 BLEU T500 | 3660834465924 | AA | CABLES ET CONDUITS | A1 | CABLES COURANTS FAIBLES | A101 | COAXIAUX -DATA -ALARME | S | STOCK |  | 0 | EXONERE | 00,00% | 8544200090 | 00515 | CAE |  | ACTIF | N | MTR | METRE | MTR | METRE | 1 | MTR | METRE | 1 | 1 | 1 | MTR | METRE | 1 | MTR | METRE | 1 | MTR | METRE | 1 | N | B | ROT.NORM | 20241001 | HDCVI28T500 | COAX HD 1X0,6 BLEU T500 | 0.431 | 1 | 36 | 100 | 0.0169 | 14 |  |  | 0.01 |  |  | 0 | 0 | 0 | 0 | 0 | 0 | 0 | 0 | 0 | 1.85 | 0.7511 | 0 | 0 | 2.2 | 0.8932 | 0 | 0
O | GMR | F200570 | CAE GROUPE | CAEHDCVI28275T500 | COAX HDCVI28+2X0.75MM2 T500 | 3660834465900 | AA | CABLES ET CONDUITS | A1 | CABLES COURANTS FAIBLES | A101 | COAXIAUX -DATA -ALARME | S | STOCK |  | 0 | EXONERE | 00,00% | 8544200090 | 00515 | CAE |  | ACTIF | N | MTR | METRE | MTR | METRE | 1 | MTR | METRE | 1 | 1 | 1 | MTR | METRE | 1 | MTR | METRE | 1 | MTR | METRE | 1 | N | B | ROT.NORM | 20241001 | HDCVI28275T500 | COAX HDCVI28+2X0.75MM2 T500 | 1.025 | 1 | 1 | 100 | 0.048 | 39 |  |  | 0.01 |  |  | 0 | 0 | 0 | 0 | 0 | 0 | 0 | 0 | 0 | 1.85 | 2.34 | 0 | 0 | 2.2 | 2.78 | 0 | 0
O | GMR | F200570 | CAE GROUPE | CAEINTEX12OM3 | FO 12B-OM3 LIB I/E 50/125 LSZH | 3660830068020 | AA | CABLES ET CONDUITS | A1 | CABLES COURANTS FAIBLES | A101 | COAXIAUX -DATA -ALARME | S | STOCK |  | 0 | EXONERE | 00,00% | 8544700099 | 00020 | MMC |  | ACTIF | N | MTR | METRE | MTR | METRE | 1 | MTR | METRE | 1 | 1 | 1 | MTR | METRE | 1 | MTR | METRE | 1 | MTR | METRE | 1 | N | C | ROT.FAIB | 20241001 | INTEX12OM3 | 12FO OM3 LIBRE INT/EXT LSZH - | 1.2105 | 1 | 1 | 10 | 0.3557 | 183.2 |  |  | 0.01 |  |  | 0 | 0 | 0 | 0 | 0 | 0 | 0 | 0 | 0 | 1.85 | 2.87 | 0 | 0 | 2.1823 | 3.38 | 0 | 0
O | GMR | F200570 | CAE GROUPE | CAEINTEX12OM3C | FO 12B-OM3 LIB I/E 50/125 LSZH | 3660830062769 | AA | CABLES ET CONDUITS | A1 | CABLES COURANTS FAIBLES | A101 | COAXIAUX -DATA -ALARME | S | STOCK |  | 0 | EXONERE | 00,00% | 8544700099 | 00020 | MMC | X | EN CDE SPECIALE | O | MTR | METRE | MTR | METRE | 1 | MTR | METRE | 1 | 1 | 1 | MTR | METRE | 1 | MTR | METRE | 1 | MTR | METRE | 1 | N | B | ROT.NORM | 20241001 | INTEX12OM3C | FO 12B-OM3 LIB I/E 50/125 LSZH | 1.3074 | 1 | 2 | 10 | 0.3745 | 185.9 |  |  | 0.01 |  |  | 0 | 0 | 0 | 0 | 0 | 0 | 0 | 0 | 0 | 1.85 | 2.8825 | 0 | 0 | 2.2 | 3.4278 | 0 | 0
O | GMR | F200570 | CAE GROUPE | CAEINTEX12OS2 | FO 12B-OS2 LIB I/E 9/125 LSZH | 3660830068075 | AA | CABLES ET CONDUITS | A1 | CABLES COURANTS FAIBLES | A101 | COAXIAUX -DATA -ALARME | S | STOCK |  | 0 | EXONERE | 00,00% | 8544700010 | 00020 | MMC |  | ACTIF | N | MTR | METRE | MTR | METRE | 1 | MTR | METRE | 1 | 10 | 10 | MTR | METRE | 1 | MTR | METRE | 1 | MTR | METRE | 1 | N | C | ROT.FAIB | 20241001 | INTEX12OS2 | 12FO OS2 LIBRE INT/EXT LSZH TU | 0.5283 | 1 | 1 | 10 | 0.4928 | 159 |  |  | 0.01 |  |  | 0 | 0 | 0 | 0 | 0 | 0 | 0 | 0 | 0 | 1.8557 | 1.25 | 0 | 0 | 2.2268 | 1.5 | 0 | 0
O | GMR | F200570 | CAE GROUPE | CAEINTEX6OM3 | FO 6B-OM3 LIB I/E 50/125 LSZH | 3660830068051 | AA | CABLES ET CONDUITS | A1 | CABLES COURANTS FAIBLES | A101 | COAXIAUX -DATA -ALARME | S | STOCK |  | 0 | EXONERE | 00,00% | 8544700099 | 00020 | MMC |  | ACTIF | N | MTR | METRE | MTR | METRE | 1 | MTR | METRE | 1 | 1 | 1 | MTR | METRE | 1 | MTR | METRE | 1 | MTR | METRE | 1 | N | C | ROT.FAIB | 20241001 | INTEX6OM3 | 6FO OM3 LIBRE INT/EXT LSZH - D | 0.8802 | 1 | 1 | 10 | 0.3584 | 173.7 |  |  | 0.01 |  |  | 0 | 0 | 0 | 0 | 0 | 0 | 0 | 0 | 0 | 1.85 | 2.08 | 0 | 0 | 2.2249 | 2.5 | 0 | 0
O | GMR | F200570 | CAE GROUPE | CAEINTEX6OS2 | FO 6B-OS2 LIB I/E 9/125 LSZH | 3660830068099 | AA | CABLES ET CONDUITS | A1 | CABLES COURANTS FAIBLES | A101 | COAXIAUX -DATA -ALARME | S | STOCK |  | 0 | EXONERE | 00,00% | 8544700010 | 00020 | MMC |  | ACTIF | N | MTR | METRE | MTR | METRE | 1 | MTR | METRE | 1 | 1 | 1 | MTR | METRE | 1 | MTR | METRE | 1 | MTR | METRE | 1 | N | C | ROT.FAIB | 20241001 | INTEX6OS2 | 6FO OS2 LIBRE INT/EXT LSZH TUB | 0.48 | 1 | 1 | 10 | 0 | 0 |  |  | 0.01 |  |  | 0 | 0 | 0 | 0 | 0 | 0 | 0 | 0 | 0 | 1.85 | 1.16 | 0 | 0 | 1.915 | 1.2 | 0 | 0
O | GMR | F200570 | CAE GROUPE | CAEINTEX6OS2C | FO 6B-OS2 LIB I/E 9/125 LSZH | 3660830062851 | AA | CABLES ET CONDUITS | A1 | CABLES COURANTS FAIBLES | A101 | COAXIAUX -DATA -ALARME | S | STOCK |  | 0 | EXONERE | 00,00% | 8544700010 | 00020 | MMC | X | EN CDE SPECIALE | N | MTR | METRE | MTR | METRE | 1 | MTR | METRE | 1 | 1 | 1 | MTR | METRE | 1 | MTR | METRE | 1 | MTR | METRE | 1 | N |  | *ND | 20241001 | INTEX6OS2C | FO 6B-OS2 LIB I/E 9/125 LSZH | 0.6477 | 1 | 1 | 10 | 0.2007 | 173.5 |  |  | 0.01 |  |  | 0 | 0 | 0 | 0 | 0 | 0 | 0 | 0 | 0 | 1.85 | 1.1529 | 0 | 0 | 2.2 | 1.371 | 0 | 0
O | GMR | F200570 | CAE GROUPE | CAEJLCLC2DOM4 | JAR DPLX OM4 LC/LC 2M | 3660834405265 | CC | COMMUNICATIONS ET SECURITES | C3 | VDI | C305 | CONNECTIQUES | S | STOCK |  | 0 | EXONERE | 00,00% | 8544700099 | 00020 | MMC | X | EN CDE SPECIALE | N |  | UNITE |  | UNITE | 1 |  | UNITE | 1 | 1 | 1 |  | UNITE | 1 |  | UNITE | 1 |  | UNITE | 1 | N |  | *ND | 20241001 | JLCLC2DOM4 | JAR DPLX OM4 LC/LC 2M | 7.2 | 15 | 15 | 1 | 0.0091 | 1 |  |  | 0 |  |  | 0 | 0 | 0 | 0 | 0 | 0 | 0 | 0 | 0 | 1 | 0 | 0 | 0 | 1 | 0 | 0 | 0
O | GMR | F200570 | CAE GROUPE | CAEJLCLC2DOS2 | JAR DPLX OS2 LC/LC 2M | 3663420002893 | CC | COMMUNICATIONS ET SECURITES | C3 | VDI | C305 | CONNECTIQUES | S | STOCK |  | 0 | EXONERE | 00,00% | 8544700099 | 00020 | MMC | X | EN CDE SPECIALE | N |  | UNITE |  | UNITE | 1 |  | UNITE | 1 | 1 | 1 |  | UNITE | 1 |  | UNITE | 1 |  | UNITE | 1 | N |  | *ND | 20241001 | JLCLC2DOS2 | JAR DPLX OS2 LC/LC 2M | 5.862 | 30 | 30 | 1 | 0.0089 | 1.5 |  |  | 0 |  |  | 0 | 0 | 0 | 0 | 0 | 0 | 0 | 0 | 0 | 1 | 0 | 0 | 0 | 1 | 0 | 0 | 0
O | GMR | F200570 | CAE GROUPE | CAEJLCSC2DOM4 | JAR DPLX OM4 LC/SC 2M | 3660834404725 | CC | COMMUNICATIONS ET SECURITES | C3 | VDI | C305 | CONNECTIQUES | S | STOCK |  | 0 | EXONERE | 00,00% | 8544700099 | 00020 | MMC | X | EN CDE SPECIALE | N |  | UNITE |  | UNITE | 1 |  | UNITE | 1 | 1 | 1 |  | UNITE | 1 |  | UNITE | 1 |  | UNITE | 1 | N |  | *ND | 20241001 | JLCSC2DOM4 | JAR DPLX OM4 LC/SC 2M | 7.167 | 120 | 120 | 1 | 0.0895 | 8.2 |  |  | 0 |  |  | 0 | 0 | 0 | 0 | 0 | 0 | 0 | 0 | 0 | 1 | 0 | 0 | 0 | 1 | 0 | 0 | 0
O | GMR | F200570 | CAE GROUPE | CAEJLCSC2DOS2 | JAR DPLX OS2 LC/SC 2M | 3663420004392 | CC | COMMUNICATIONS ET SECURITES | C3 | VDI | C305 | CONNECTIQUES | S | STOCK |  | 0 | EXONERE | 00,00% | 8544700090 | 00020 | MMC | X | EN CDE SPECIALE | N |  | UNITE |  | UNITE | 1 |  | UNITE | 1 | 1 | 1 |  | UNITE | 1 |  | UNITE | 1 |  | UNITE | 1 | N |  | *ND | 20241001 | JLCSC2DOS2 | JAR DPLX OS2 LC/SC 2M | 5.592 | 15 | 120 | 1 | 0.0095 | 1.1 |  |  | 0 |  |  | 0 | 0 | 0 | 0 | 0 | 0 | 0 | 0 | 0 | 1 | 0 | 0 | 0 | 1 | 0 | 0 | 0
O | GMR | F200570 | CAE GROUPE | CAEJSCSC2DOM4 | JAR DPLX OM4 SC/SC 2M | 3660830082279 | CC | COMMUNICATIONS ET SECURITES | C3 | VDI | C305 | CONNECTIQUES | S | STOCK |  | 0 | EXONERE | 00,00% | 8544700099 | 00020 | MMC | X | EN CDE SPECIALE | N |  | UNITE |  | UNITE | 1 |  | UNITE | 1 | 1 | 1 |  | UNITE | 1 |  | UNITE | 1 |  | UNITE | 1 | N |  | *ND | 20241001 | JSCSC2DOM4 | JAR DPLX OM4 SC/SC 2M | 8.115 | 1 | 140 | 1 | 0.0006 | 0 |  |  | 0 |  |  | 0 | 0 | 0 | 0 | 0 | 0 | 0 | 0 | 0 | 1 | 0 | 0 | 0 | 1 | 0 | 0 | 0
O | GMR | F200570 | CAE GROUPE | CAEJSCSC2DOS2 | JAR DPLX OS2 SC/SC 2M | 3660830082309 | CC | COMMUNICATIONS ET SECURITES | C3 | VDI | C305 | CONNECTIQUES | S | STOCK |  | 0 | EXONERE | 00,00% | 8544700099 | 00020 | MMC | X | EN CDE SPECIALE | N |  | UNITE |  | UNITE | 1 |  | UNITE | 1 | 1 | 1 |  | UNITE | 1 |  | UNITE | 1 |  | UNITE | 1 | N |  | *ND | 20241001 | JSCSC2DOS2 | JAR DPLX OS2 SC/SC 2M | 6.3 | 1 | 15 | 1 | 0.0023 | 0 |  |  | 0 |  |  | 0 | 0 | 0 | 0 | 0 | 0 | 0 | 0 | 0 | 1 | 0 | 0 | 0 | 1 | 0 | 0 | 0
O | GMR | F200570 | CAE GROUPE | CAELKOFFAN1V | BLOC 1 VENTILATEUR COFFRET | 3660830101017 | CC | COMMUNICATIONS ET SECURITES | C3 | VDI | C306 | SONORISATION | S | STOCK |  | 0 | EXONERE | 00,00% | 8414591500 | 00020 | MMC | X | EN CDE SPECIALE | N |  | UNITE |  | UNITE | 1 |  | UNITE | 1 | 1 | 1 |  | UNITE | 1 |  | UNITE | 1 |  | UNITE | 1 | N |  | *ND | 20241001 | LKOFFAN1V | BLOC 1 VENTILATEUR COFFRET | 43.8 | 1 | 1 | 1 | 0.0076 | 1.4 |  |  | 0 |  |  | 0 | 0 | 0 | 0 | 0 | 0 | 0 | 0 | 0 | 1.85 | 102.1 | 0 | 0 | 1 | 55.19 | 0 | 0
N | GMR | F200570 | CAE GROUPE | CAELKOFFWHEEL | SET DE 4 ROULETTES | 3660830101031 | CC | COMMUNICATIONS ET SECURITES | C3 | VDI | C306 | SONORISATION | S | STOCK |  | 0 | EXONERE | 00,00% | 8302200090 | 00020 | MMC | A | ANNULE | N |  | UNITE |  | UNITE | 1 |  | UNITE | 1 | 1 | 1 |  | UNITE | 1 |  | UNITE | 1 |  | UNITE | 1 | N |  | *ND | 20241001 | LKOFFWHEEL | SET DE 4 ROULETTES | 33.3 | 1 | 1 | 1 | 0.002 | 0.9 |  |  | 0 |  |  | 0 | 0 | 0 | 0 | 0 | 0 | 0 | 0 | 0 | 1 | 0 | 0 | 0 | 1 | 0 | 0 | 0
O | GMR | F200570 | CAE GROUPE | CAELKOFF12UP450 | COFFRET MURAL 19P 12U PROF 450 | 3660830100928 | CC | COMMUNICATIONS ET SECURITES | C3 | VDI | C304 | COFFRET VDI | S | STOCK |  | 2 | 8,50% SOUMIS | 08,50% | 9403208000 | 00020 | MMC | X | EN CDE SPECIALE | N |  | UNITE |  | UNITE | 1 |  | UNITE | 1 | 1 | 1 |  | UNITE | 1 |  | UNITE | 1 |  | UNITE | 1 | N |  | *ND | 20241001 | LKOFF12UP450 | COFFRET MURAL 19P 12U PROF 450 | 106 | 1 | 1 | 1 | 0.1645 | 19 |  |  | 0 |  |  | 0 | 0 | 0 | 0 | 0 | 0 | 0 | 0 | 0 | 1.66 | 0 | 0 | 0 | 1 | 0 | 0 | 0
O | GMR | F200570 | CAE GROUPE | CAELKOFF12UP600 | COFFRET MURAL 19P 12U PROF 600 | 3660830100959 | CC | COMMUNICATIONS ET SECURITES | C3 | VDI | C304 | COFFRET VDI | S | STOCK |  | 2 | 8,50% SOUMIS | 08,50% | 9403208000 | 00020 | MMC |  | ACTIF | N |  | UNITE |  | UNITE | 1 |  | UNITE | 1 | 1 | 1 |  | UNITE | 1 |  | UNITE | 1 |  | UNITE | 1 | N |  | *ND | 20241001 | LKOFF12UP600 | COFFRET MURAL 19P 12U PROF 600 | 126 | 1 | 1 | 1 | 0 | 0 |  |  | 0 |  |  | 0 | 0 | 0 | 0 | 0 | 0 | 0 | 0 | 0 | 1.66 | 289.8958 | 0 | 0 | 2.2001 | 384.2167 | 0 | 0
O | GMR | F200570 | CAE GROUPE | CAELKOFF15UP450 | COFFRET MURAL 19P 15U PROF 450 | 3660830100935 | CC | COMMUNICATIONS ET SECURITES | C3 | VDI | C304 | COFFRET VDI | S | STOCK |  | 2 | 8,50% SOUMIS | 08,50% | 9403208000 | 00020 | MMC | X | EN CDE SPECIALE | N |  | UNITE |  | UNITE | 1 |  | UNITE | 1 | 1 | 1 |  | UNITE | 1 |  | UNITE | 1 |  | UNITE | 1 | N |  | *ND | 20241001 | LKOFF15UP450 | COFFRET MURAL 19P 15U PROF 450 | 122 | 1 | 1 | 1 | 0 | 0 |  |  | 0 |  |  | 0 | 0 | 0 | 0 | 0 | 0 | 0 | 0 | 0 | 1.66 | 0 | 0 | 0 | 1 | 0 | 0 | 0
O | GMR | F200570 | CAE GROUPE | CAELKOFF15UP600 | COFFRET MURAL 19P 15U PROF 600 | 3660830100973 | CC | COMMUNICATIONS ET SECURITES | C3 | VDI | C304 | COFFRET VDI | S | STOCK |  | 2 | 8,50% SOUMIS | 08,50% | 9403208000 | 00020 | MMC | X | EN CDE SPECIALE | N |  | UNITE |  | UNITE | 1 |  | UNITE | 1 | 1 | 1 |  | UNITE | 1 |  | UNITE | 1 |  | UNITE | 1 | N |  | *ND | 20241001 | LKOFF15UP600 | COFFRET MURAL 19P 15U PROF 600 | 145 | 1 | 1 | 1 | 0.2782 | 26.5 |  |  | 0 |  |  | 0 | 0 | 0 | 0 | 0 | 0 | 0 | 0 | 0 | 1.66 | 0 | 0 | 0 | 2.2 | 0 | 0 | 0
O | GMR | F200570 | CAE GROUPE | CAELKOFF18UP600 | COFFRET MURAL 19P 18U PROF 600 | 3660830100980 | CC | COMMUNICATIONS ET SECURITES | C3 | VDI | C304 | COFFRET VDI | S | STOCK |  | 2 | 8,50% SOUMIS | 08,50% | 9403208000 | 00020 | MMC |  | ACTIF | N |  | UNITE |  | UNITE | 1 |  | UNITE | 1 | 1 | 1 |  | UNITE | 1 |  | UNITE | 1 |  | UNITE | 1 | N |  | *ND | 20241001 | LKOFF18UP600 | COFFRET MURAL 19P 18U PROF 600 | 168 | 1 | 1 | 1 | 0.76186 | 81 |  |  | 0 |  |  | 0 | 0 | 0 | 0 | 0 | 0 | 0 | 0 | 0 | 1.66 | 385.2727 | 0 | 0 | 2.2 | 510.6024 | 0 | 0
O | GMR | F200570 | CAE GROUPE | CAELKOFF22UP600 | COFFRET MURAL 19P 22U PROF 600 | 3660830165118 | CC | COMMUNICATIONS ET SECURITES | C3 | VDI | C304 | COFFRET VDI | S | STOCK |  | 2 | 8,50% SOUMIS | 08,50% | 9403208000 | 00020 | MMC |  | ACTIF | N |  | UNITE |  | UNITE | 1 |  | UNITE | 1 | 1 | 1 |  | UNITE | 1 |  | UNITE | 1 |  | UNITE | 1 | N |  | *ND | 20241001 | LKOFF22UP600 | COFFRET MURAL 19P 22U PROF 600 | 184 | 1 | 1 | 1 | 0 | 0 |  |  | 0 |  |  | 0 | 0 | 0 | 0 | 0 | 0 | 0 | 0 | 0 | 1.66 | 492.6769 | 0 | 0 | 2.2 | 652.9453 | 0 | 0
O | GMR | F200570 | CAE GROUPE | CAELKOFF6UP450 | COFFRET MURAL 19P 6U PROF 450 | 3660830100904 | CC | COMMUNICATIONS ET SECURITES | C3 | VDI | C304 | COFFRET VDI | S | STOCK |  | 2 | 8,50% SOUMIS | 08,50% | 9403208000 | 00020 | MMC |  | ACTIF | N |  | UNITE |  | UNITE | 1 |  | UNITE | 1 | 1 | 1 |  | UNITE | 1 |  | UNITE | 1 |  | UNITE | 1 | N |  | *ND | 20241001 | LKOFF6UP450 | COFFRET MURAL 19P 6U PROF 450 | 82 | 1 | 1 | 1 | 0 | 0 |  |  | 0 |  |  | 0 | 0 | 0 | 0 | 0 | 0 | 0 | 0 | 0 | 1.66 | 178.8318 | 0 | 0 | 2.2 | 237.006 | 0 | 0
O | GMR | F200570 | CAE GROUPE | CAELKOFF9UP450 | COFFRET MURAL 19P 9U PROF 450 | 3660830100997 | CC | COMMUNICATIONS ET SECURITES | C3 | VDI | C304 | COFFRET VDI | S | STOCK |  | 2 | 8,50% SOUMIS | 08,50% | 9403208000 | 00020 | MMC |  | ACTIF | N |  | UNITE |  | UNITE | 1 |  | UNITE | 1 | 1 | 1 |  | UNITE | 1 |  | UNITE | 1 |  | UNITE | 1 | N |  | *ND | 20241001 | LKOFF9UP450 | COFFRET MURAL 19P 9U PROF 450 | 94 | 1 | 1 | 1 | 0 | 0 |  |  | 0 |  |  | 0 | 0 | 0 | 0 | 0 | 0 | 0 | 0 | 0 | 1.66 | 205.186 | 0 | 0 | 2.2001 | 271.9456 | 0 | 0
O | GMR | F200570 | CAE GROUPE | CAELKOFF9UP600 | COFFRET MURAL 19P 9U PROF 600 | 3660830100942 | CC | COMMUNICATIONS ET SECURITES | C3 | VDI | C304 | COFFRET VDI | S | STOCK |  | 2 | 8,50% SOUMIS | 08,50% | 9403208000 | 00020 | MMC | X | EN CDE SPECIALE | N |  | UNITE |  | UNITE | 1 |  | UNITE | 1 | 1 | 1 |  | UNITE | 1 |  | UNITE | 1 |  | UNITE | 1 | N |  | *ND | 20241001 | LKOFF9UP600 | COFFRET MURAL 19P 9U PROF 600 | 103 | 1 | 1 | 1 | 0 | 0 |  |  | 0 |  |  | 0 | 0 | 0 | 0 | 0 | 0 | 0 | 0 | 0 | 1.66 | 0 | 0 | 0 | 1 | 0 | 0 | 0
O | GMR | F200570 | CAE GROUPE | CAELK2766 | BAIE LINK+ 600X600 27U | 3660830164517 | CC | COMMUNICATIONS ET SECURITES | C3 | VDI | C304 | COFFRET VDI | S | STOCK |  | 2 | 8,50% SOUMIS | 08,50% | 9403208000 | 00020 | MMC |  | ACTIF | N |  | UNITE |  | UNITE | 1 |  | UNITE | 1 | 1 | 1 |  | UNITE | 1 |  | UNITE | 1 |  | UNITE | 1 | N |  | *ND | 20241001 | LK2766 | BAIE LINK+ 600X600 27U | 337 | 1 | 1 | 1 | 0 | 0 |  |  | 0 |  |  | 0 | 0 | 0 | 0 | 0 | 0 | 0 | 0 | 0 | 1.66 | 794.808 | 0 | 0 | 2.2 | 1053.36 | 0 | 0
O | GMR | F200570 | CAE GROUPE | CAELK4266 | BAIE LINK+ 600X600 42U | 3660830164456 | CC | COMMUNICATIONS ET SECURITES | C3 | VDI | C304 | COFFRET VDI | S | STOCK |  | 2 | 8,50% SOUMIS | 08,50% | 9403208000 | 00020 | MMC |  | ACTIF | N |  | UNITE |  | UNITE | 1 |  | UNITE | 1 | 1 | 1 |  | UNITE | 1 |  | UNITE | 1 |  | UNITE | 1 | N |  | *ND | 20241001 | LK4266 | BAIE LINK+ 600X600 42U | 432 | 1 | 1 | 1 | 0 | 0 |  |  | 0 |  |  | 0 | 0 | 0 | 0 | 0 | 0 | 0 | 0 | 0 | 1.66 | 941.22 | 0 | 0 | 2.2 | 1247.4 | 0 | 0
O | GMR | F200570 | CAE GROUPE | CAELK4268 | BAIE LINK+ 600X800 42U | 3660830164463 | CC | COMMUNICATIONS ET SECURITES | C3 | VDI | C304 | COFFRET VDI | S | STOCK |  | 2 | 8,50% SOUMIS | 08,50% | 9403208000 | 00020 | MMC | X | EN CDE SPECIALE | N |  | UNITE |  | UNITE | 1 |  | UNITE | 1 | 1 | 1 |  | UNITE | 1 |  | UNITE | 1 |  | UNITE | 1 | N |  | *ND | 20241001 | LK4268 | BAIE LINK+ 600X800 42U | 465 | 1 | 1 | 1 | 0 | 0 |  |  | 0 |  |  | 0 | 0 | 0 | 0 | 0 | 0 | 0 | 0 | 0 | 1.66 | 0 | 0 | 0 | 1 | 0 | 0 | 0
O | GMR | F200570 | CAE GROUPE | CAELK42810 | BAIE LINK+ 800X1000 42U | 3660830164487 | CC | COMMUNICATIONS ET SECURITES | C3 | VDI | C304 | COFFRET VDI | S | STOCK |  | 2 | 8,50% SOUMIS | 08,50% | 9403208000 | 00020 | MMC |  | ACTIF | N |  | UNITE |  | UNITE | 1 |  | UNITE | 1 | 1 | 1 |  | UNITE | 1 |  | UNITE | 1 |  | UNITE | 1 | N |  | *ND | 20241001 | LK42810 | BAIE LINK+ 800X1000 42U | 622 | 1 | 1 | 1 | 0 | 0 |  |  | 0 |  |  | 0 | 0 | 0 | 0 | 0 | 0 | 0 | 0 | 0 | 1.66 | 1371.0438 | 0 | 0 | 2.2 | 1817.046 | 0 | 0
O | GMR | F200570 | CAE GROUPE | CAELK4286 | BAIE LINK+ 800X600 42U | 3660830164470 | CC | COMMUNICATIONS ET SECURITES | C3 | VDI | C304 | COFFRET VDI | S | STOCK |  | 2 | 8,50% SOUMIS | 08,50% | 9403208000 | 00020 | MMC | X | EN CDE SPECIALE | N |  | UNITE |  | UNITE | 1 |  | UNITE | 1 | 1 | 1 |  | UNITE | 1 |  | UNITE | 1 |  | UNITE | 1 | N |  | *ND | 20241001 | LK4286 | BAIE LINK+ 800X600 42U | 490 | 1 | 1 | 1 | 0 | 0 |  |  | 0 |  |  | 0 | 0 | 0 | 0 | 0 | 0 | 0 | 0 | 0 | 1.66 | 0 | 0 | 0 | 1 | 0 | 0 | 0
O | GMR | F200570 | CAE GROUPE | CAELK4288 | BAIE LINK+ 800X800 42U | 3660830164449 | CC | COMMUNICATIONS ET SECURITES | C3 | VDI | C304 | COFFRET VDI | S | STOCK |  | 2 | 8,50% SOUMIS | 08,50% | 9403208000 | 00020 | MMC |  | ACTIF | N |  | UNITE |  | UNITE | 1 |  | UNITE | 1 | 1 | 1 |  | UNITE | 1 |  | UNITE | 1 |  | UNITE | 1 | N |  | *ND | 20241001 | LK4288 | BAIE LINK+ 800X800 42U | 531 | 1 | 1 | 1 | 0 | 0 |  |  | 0 |  |  | 0 | 0 | 0 | 0 | 0 | 0 | 0 | 0 | 0 | 1.66 | 1213.128 | 0 | 0 | 2.2 | 1607.76 | 0 | 0
O | GMR | F200570 | CAE GROUPE | CAEMANCHONEPI45150 | MANCHON PROTEC EPISSURE 45MM | 3663420004156 | CC | COMMUNICATIONS ET SECURITES | C3 | VDI | C305 | CONNECTIQUES | S | STOCK |  | 0 | EXONERE | 00,00% | 3917390099 | 00020 | MMC |  | ACTIF | N |  | UNITE |  | UNITE | 1 |  | UNITE | 1 | 50 | 50 |  | UNITE | 1 |  | UNITE | 1 |  | UNITE | 1 | N |  | *ND | 20241001 | MANCHONEPI45150 | MANCHON PROTEC EPISSURE 45MM | 0.18 | 500 | 500 | 50 | 0.0015 | 0.1 |  |  | 0 |  |  | 0 | 0 | 0 | 0 | 0 | 0 | 0 | 0 | 0 | 1.85 | 0.38636 | 0 | 0 | 2.2 | 0.45946 | 0 | 0
O | GMR | F200570 | CAE GROUPE | CAEMIC2405 | CABLE MICRO 0,50 MM2 | 3660834211576 | CC | COMMUNICATIONS ET SECURITES | C3 | VDI | C306 | SONORISATION | S | STOCK |  | 0 | EXONERE | 00,00% | 8544499390 | 00021 | S2CEB | X | EN CDE SPECIALE | N | MTR | METRE | MTR | METRE | 1 | MTR | METRE | 1 | 500 | 500 | MTR | METRE | 1 | MTR | METRE | 1 | MTR | METRE | 1 | N |  | *ND | 20241001 | MIC2405 | CABLE MICRO 0,50 MM2 | 1.3669 | 1 | 1 | 500 | 0.0487 | 29 |  |  | 0 |  |  | 0 | 0 | 0 | 0 | 0 | 0 | 0 | 0 | 0 | 1 | 0 | 0 | 0 | 1 | 0 | 0 | 0
O | GMR | F200570 | CAE GROUPE | CAEMMCJONC6A | COUPLEUR FULL METAL CAT6A | 3660830181248 | CC | COMMUNICATIONS ET SECURITES | C3 | VDI | C305 | CONNECTIQUES | S | STOCK |  | 0 | EXONERE | 00,00% | 8536901000 | 00020 | MMC |  | ACTIF | N |  | UNITE |  | UNITE | 1 |  | UNITE | 1 | 1 | 1 |  | UNITE | 1 |  | UNITE | 1 |  | UNITE | 1 | N |  | *ND | 20241001 | MMCJONC6A | COUPLEUR FULL METAL CAT6A | 5.4 | 1 | 1 | 1 | 0 | 0 |  |  | 0 |  |  | 0 | 0 | 0 | 0 | 0 | 0 | 0 | 0 | 0 | 0 | 0 | 0 | 0 | 0 | 0 | 0 | 0
O | GMR | F200570 | CAE GROUPE | CAEMMCPFB1UG | PANNEAU 19P PASSE FIL BALAI 1U | 3660834250476 | CC | COMMUNICATIONS ET SECURITES | C3 | VDI | C304 | COFFRET VDI | S | STOCK |  | 0 | EXONERE | 00,00% | 8302420090 | 00020 | MMC |  | ACTIF | N |  | UNITE |  | UNITE | 1 |  | UNITE | 1 | 1 | 1 |  | UNITE | 1 |  | UNITE | 1 |  | UNITE | 1 | N |  | *ND | 20241001 | MMCPFB1UG | PANNEAU 19P PASSE FIL BALAI 1U | 9.5 | 1 | 420 | 1 | 0.0027 | 0.3 |  |  | 0 |  |  | 0 | 0 | 0 | 0 | 0 | 0 | 0 | 0 | 0 | 1.8505 | 22.2484 | 0 | 0 | 2.2013 | 26.4661 | 0 | 0
O | GMR | F200570 | CAE GROUPE | CAEMMCPLO6AFS | PLUG DE TERRAIN DROIT RJ45 CAT | 3660830181286 | CC | COMMUNICATIONS ET SECURITES | C3 | VDI | C305 | CONNECTIQUES | S | STOCK |  | 0 | EXONERE | 00,00% | 8536699099 | 00020 | MMC |  | ACTIF | N |  | UNITE |  | UNITE | 1 |  | UNITE | 1 | 1 | 1 |  | UNITE | 1 |  | UNITE | 1 |  | UNITE | 1 | N |  | *ND | 20241001 | MMCPLO6AFS | PLUG DE TERRAIN DROIT RJ45 CAT | 4.2 | 1 | 1 | 1 | 0 | 0 |  |  | 0 |  |  | 0 | 0 | 0 | 0 | 0 | 0 | 0 | 0 | 0 | 0 | 9.55 | 0 | 0 | 0 | 11.35 | 0 | 0
N | GMR | F200570 | CAE GROUPE | CAEMMCRJ45SC6A | PLUG RJ45 CAT6A CABLE SOUPLE BLINDÉ | 3660834386106 | CC | COMMUNICATIONS ET SECURITES | C3 | VDI | C305 | CONNECTIQUES | S | STOCK |  | 0 | EXONERE | 00,00% | 8536699000 | 00020 | MMC | A | ANNULE | N |  | UNITE |  | UNITE | 1 |  | UNITE | 1 | 1 | 1 |  | UNITE | 1 |  | UNITE | 1 |  | UNITE | 1 | N | B | ROT.NORM | 20241001 | MMCRJ45SC6A | PLUG RJ45 CAT6A BLINDE | 1.32 | 100 | 100 | 100 | 0.0009 | 0.2 |  |  | 0 |  |  | 0 | 0 | 0 | 0 | 0 | 0 | 0 | 0 | 0 | 1.85 | 2.9137 | 0 | 0 | 2.2 | 3.465 | 0 | 0
O | GMR | F200570 | CAE GROUPE | CAEMULTI2756B1 | CABLE ALARM 2X0.75+6X0.22 C100 | 3660834070173 | AA | CABLES ET CONDUITS | A1 | CABLES COURANTS FAIBLES | A102 | CABLES TELEPHONIQUES | S | STOCK |  | 0 | EXONERE | 00,00% | 8544499500 | 00515 | CAE |  | ACTIF | N | MTR | METRE | MTR | METRE | 1 | MTR | METRE | 1 | 1 | 1 | MTR | METRE | 1 | MTR | METRE | 1 | MTR | METRE | 1 | N | * | *ND | 20241001 | MULTI2756B1 | CABLE ALARM 2X0.75+6X0.22 C100 | 0.758 | 1 | 1 | 100 | 0.011 | 5.5 |  |  | 0.01 |  |  | 0 | 0 | 0 | 0 | 0 | 0 | 0 | 0 | 0 | 1.85 | 1.5955 | 0 | 0 | 2.2 | 1.8973 | 0 | 0
O | GMR | F200570 | CAE GROUPE | CAEPG17PATCAPH1 | COAX 17DB 75OHM PATC NOIR C100 | 3660834467898 | AA | CABLES ET CONDUITS | A1 | CABLES COURANTS FAIBLES | A101 | COAXIAUX -DATA -ALARME | S | STOCK |  | 0 | EXONERE | 00,00% | 8544200090 | 00018 | AXITRONIC |  | ACTIF | N | MTR | METRE | MTR | METRE | 1 | MTR | METRE | 1 | 100 | 100 | MTR | METRE | 1 | MTR | METRE | 1 | MTR | METRE | 1 | O | A | ROT.FORT | 20241001 | PG17PATCAPH1 | COAX 17DB 75OHM PATC NOIR C100 | 0.132 | 1 | 1 | 100 | 0.0081 | 3 |  |  | 0.01 |  |  | 0 | 0 | 0 | 0 | 0 | 0 | 0 | 0 | 0 | 1.85 | 0.3003 | 0 | 0 | 2.2 | 0.3571 | 0 | 0
O | GMR | F200570 | CAE GROUPE | CAEPG17PATCAPH5 | COAX 17DB 75OHM PATC NOIR T500 | 3660834467904 | AA | CABLES ET CONDUITS | A1 | CABLES COURANTS FAIBLES | A101 | COAXIAUX -DATA -ALARME | S | STOCK |  | 0 | EXONERE | 00,00% | 8544200090 | 00018 | AXITRONIC |  | ACTIF | N | MTR | METRE | MTR | METRE | 1 | MTR | METRE | 1 | 1 | 1 | MTR | METRE | 1 | MTR | METRE | 1 | MTR | METRE | 1 | N | B | ROT.NORM | 20241001 | PG17PATCAPH5 | COAX 17DB 75OHM PATC NOIR T500 | 0.132 | 1 | 18 | 500 | 0.0415 | 14.5 |  |  | 0.01 |  |  | 0 | 0 | 0 | 0 | 0 | 0 | 0 | 0 | 0 | 1.85 | 0.29698 | 0 | 0 | 2.1861 | 0.35093 | 0 | 0
O | GMR | F200570 | CAE GROUPE | CAEPIGLCA2OS2 | PIGTAIL OS2 LCAPC 2M | 3660834456199 | CC | COMMUNICATIONS ET SECURITES | C3 | VDI | C305 | CONNECTIQUES | S | STOCK |  | 0 | EXONERE | 00,00% | 8544700010 | 00020 | MMC | X | EN CDE SPECIALE | N |  | UNITE |  | UNITE | 1 |  | UNITE | 1 | 1 | 1 |  | UNITE | 1 |  | UNITE | 1 |  | UNITE | 1 | N |  | *ND | 20241001 | PIGLCA2OS2 | PIGTAIL OS2 LCAPC 2M | 1.8 | 60 | 60 | 1 | 0.0086 | 0.8 |  |  | 0 |  |  | 0 | 0 | 0 | 0 | 0 | 0 | 0 | 0 | 0 | 1 | 0 | 0 | 0 | 1 | 0 | 0 | 0
O | GMR | F200570 | CAE GROUPE | CAEPIGLC2OM4 | PIGTAIL OM4 LC 2M | 3660834447395 | CC | COMMUNICATIONS ET SECURITES | C3 | VDI | C305 | CONNECTIQUES | S | STOCK |  | 0 | EXONERE | 00,00% | 8544700099 | 00020 | MMC | X | EN CDE SPECIALE | N |  | UNITE |  | UNITE | 1 |  | UNITE | 1 | 1 | 1 |  | UNITE | 1 |  | UNITE | 1 |  | UNITE | 1 | N |  | *ND | 20241001 | PIGLC2OM4 | PIGTAIL OM4 LC 2M | 2.478 | 60 | 60 | 1 | 0.0095 | 1.1 |  |  | 0 |  |  | 0 | 0 | 0 | 0 | 0 | 0 | 0 | 0 | 0 | 1 | 0 | 0 | 0 | 1 | 0 | 0 | 0
O | GMR | F200570 | CAE GROUPE | CAEPIGLC2OS2 | PIGTAIL OS2 LC 2M | 3660834448057 | CC | COMMUNICATIONS ET SECURITES | C3 | VDI | C305 | CONNECTIQUES | S | STOCK |  | 0 | EXONERE | 00,00% | 8544700010 | 00020 | MMC | X | EN CDE SPECIALE | N |  | UNITE |  | UNITE | 1 |  | UNITE | 1 | 1 | 1 |  | UNITE | 1 |  | UNITE | 1 |  | UNITE | 1 | N |  | *ND | 20241001 | PIGLC2OS2 | PIGTAIL OS2 LC 2M | 1.542 | 60 | 480 | 1 | 0.0088 | 1.1 |  |  | 0 |  |  | 0 | 0 | 0 | 0 | 0 | 0 | 0 | 0 | 0 | 1 | 0 | 0 | 0 | 1 | 0 | 0 | 0
O | GMR | F200570 | CAE GROUPE | CAEPIGSCA2OS2 | PIGTAIL OS2 SCAPC 2M | 3660834447951 | CC | COMMUNICATIONS ET SECURITES | C3 | VDI | C305 | CONNECTIQUES | S | STOCK |  | 0 | EXONERE | 00,00% | 8544700010 | 00020 | MMC |  | ACTIF | N |  | UNITE |  | UNITE | 1 |  | UNITE | 1 | 1 | 1 |  | UNITE | 1 |  | UNITE | 1 |  | UNITE | 1 | N |  | *ND | 20241001 | PIGSCA2OS2 | PIGTAIL OS2 SCAPC 2M | 1.818 | 60 | 60 | 1 | 0.0091 | 1.2 |  |  | 0 |  |  | 0 | 0 | 0 | 0 | 0 | 0 | 0 | 0 | 0 | 1.85 | 4.4091 | 0 | 0 | 2.2 | 5.2432 | 0 | 0
O | GMR | F200570 | CAE GROUPE | CAEPIGSC2OM3B12 | PIGTAIL OM3 SC 2M B12 1X12 COULEURS | 3660834436566 | CC | COMMUNICATIONS ET SECURITES | C3 | VDI | C305 | CONNECTIQUES | S | STOCK |  | 0 | EXONERE | 00,00% | 8544700099 | 00020 | MMC |  | ACTIF | N |  | UNITE |  | UNITE | 1 |  | UNITE | 1 | 1 | 1 |  | UNITE | 1 |  | UNITE | 1 |  | UNITE | 1 | N |  | *ND | 20241001 | PIGSC2OM3B12 | PIGTAIL OM3 SC 2M B12 | 20.1 | 1 | 1 | 1 | 0.00134 | 0.1 |  |  | 0 |  |  | 0 | 0 | 0 | 0 | 0 | 0 | 0 | 0 | 0 | 1.85 | 52.261 | 0 | 0 | 2.2 | 62.1482 | 0 | 0
O | GMR | F200570 | CAE GROUPE | CAEPIGSC2OM4 | PIGTAIL OM4 SC 2M | 3660834447753 | CC | COMMUNICATIONS ET SECURITES | C3 | VDI | C305 | CONNECTIQUES | S | STOCK |  | 0 | EXONERE | 00,00% | 8544700099 | 00020 | MMC | X | EN CDE SPECIALE | N |  | UNITE |  | UNITE | 1 |  | UNITE | 1 | 1 | 1 |  | UNITE | 1 |  | UNITE | 1 |  | UNITE | 1 | N |  | *ND | 20241001 | PIGSC2OM4 | PIGTAIL OM4 SC 2M | 2.115 | 60 | 60 | 1 | 0.0091 | 1.2 |  |  | 0 |  |  | 0 | 0 | 0 | 0 | 0 | 0 | 0 | 0 | 0 | 1 | 0 | 0 | 0 | 1 | 0 | 0 | 0
O | GMR | F200570 | CAE GROUPE | CAEPIGSC2OS2 | PIGTAIL OS2 SC 2M | 3660834448101 | CC | COMMUNICATIONS ET SECURITES | C3 | VDI | C305 | CONNECTIQUES | S | STOCK |  | 0 | EXONERE | 00,00% | 8544700010 | 00020 | MMC | X | EN CDE SPECIALE | N |  | UNITE |  | UNITE | 1 |  | UNITE | 1 | 1 | 1 |  | UNITE | 1 |  | UNITE | 1 |  | UNITE | 1 | N |  | *ND | 20241001 | PIGSC2OS2 | PIGTAIL OS2 SC 2M | 1.509 | 60 | 480 | 1 | 0.0095 | 1.2 |  |  | 0 |  |  | 0 | 0 | 0 | 0 | 0 | 0 | 0 | 0 | 0 | 1 | 0 | 0 | 0 | 1 | 0 | 0 | 0
O | GMR | F200570 | CAE GROUPE | CAEPLAG6AFS | PLUG ANGULE RJ45 CAT6A FTP | 3660834459398 | CC | COMMUNICATIONS ET SECURITES | C3 | VDI | C305 | CONNECTIQUES | S | STOCK |  | 0 | EXONERE | 00,00% | 8536699099 | 00020 | MMC |  | ACTIF | N |  | UNITE |  | UNITE | 1 |  | UNITE | 1 | 1 | 1 |  | UNITE | 1 |  | UNITE | 1 |  | UNITE | 1 | N | C | ROT.FAIB | 20241001 | PLAG6AFS | PLUG ANGULE RJ45 CAT6A FTP | 6.8425 | 1 | 1 | 1 | 0.0003 | 0.3 |  |  | 0 |  |  | 0 | 0 | 0 | 0 | 0 | 0 | 0 | 0 | 0 | 1.85 | 15.89 | 0 | 0 | 2.2 | 18.9 | 0 | 0
O | GMR | F200570 | CAE GROUPE | CAERG213U10 | COAX RG213 MIL-C-17 NOIR | 3660834077219 | AA | CABLES ET CONDUITS | A1 | CABLES COURANTS FAIBLES | A101 | COAXIAUX -DATA -ALARME | S | STOCK |  | 0 | EXONERE | 00,00% | 8544200090 | 00515 | CAE | X | EN CDE SPECIALE | N | MTR | METRE | MTR | METRE | 1 | MTR | METRE | 1 | 1 | 1 | MTR | METRE | 1 | MTR | METRE | 1 | MTR | METRE | 1 | N |  | *ND | 20241001 | RG213U10 | COAX RG213 MIL-C-17 NOIR | 1.137 | 1 | 1 | 30 | 0.9016 | 399 |  |  | 0.01 |  |  | 0 | 0 | 0 | 0 | 0 | 0 | 0 | 0 | 0 | 1.85 | 0 | 0 | 0 | 2.2 | 0 | 0 | 0
O | GMR | F200570 | CAE GROUPE | CAERG58CU1 | COAX RG58 MIL-C-17 NOIR C100COURONNE DE 100M | 3660834077479 | AA | CABLES ET CONDUITS | A1 | CABLES COURANTS FAIBLES | A101 | COAXIAUX -DATA -ALARME | S | STOCK |  | 0 | EXONERE | 00,00% | 8544200090 | 00515 | CAE |  | ACTIF | N | MTR | METRE | MTR | METRE | 1 | MTR | METRE | 1 | 1 | 1 | MTR | METRE | 1 | MTR | METRE | 1 | MTR | METRE | 1 | N | C | ROT.FAIB | 20241001 | RG58CU1 | COAX RG58 MIL-C-17 NOIR C100 | 0.3485 | 1 | 1 | 100 | 0.0075 | 3.5 |  |  | 0.01 |  |  | 0 | 0 | 0 | 0 | 0 | 0 | 0 | 0 | 0 | 1.85 | 0.87796 | 0 | 0 | 2.2 | 1.0441 | 0 | 0
O | GMR | F200570 | CAE GROUPE | CAERO2V3G10T500 | U1000 R2V 3G10 T500M | 3660834225672 | AA | CABLES ET CONDUITS | A0 | CABLES ENERGIES | A008 | CABLES ANTIFEU | S | STOCK |  | 0 | EXONERE | 00,00% | 8544499900 | 00515 | CAE | X | EN CDE SPECIALE | N | MTR | METRE | MTR | METRE | 1 | MTR | METRE | 1 | 30 | 30 | MTR | METRE | 1 | MTR | METRE | 1 | MTR | METRE | 1 | N |  | *ND | 20250203 | RO2V3G10T500 | U1000 R2V 3G10 T500M | 4.848 | 1 | 2 | 30 | 0.2646 | 220 |  |  | 0.01 |  |  | 0 | 0 | 0 | 0 | 0 | 0 | 0 | 0 | 0 | 0 | 0 | 0 | 0 | 0 | 0 | 0 | 0
O | GMR | F200570 | CAE GROUPE | CAERZ136COMP | CONNECTEUR F A COMP. 17PATC | 3660834208798 | CC | COMMUNICATIONS ET SECURITES | C7 | ANTENNES | C701 | ANTENNES | S | STOCK |  | 0 | EXONERE | 00,00% | 8536691000 | 00018 | AXITRONIC |  | ACTIF | N |  | UNITE |  | UNITE | 1 |  | UNITE | 1 | 50 | 50 |  | UNITE | 1 |  | UNITE | 1 |  | UNITE | 1 | N | * | *ND | 20241001 | RZ136COMP | FICHE F MALE A COMPRESSION | 0.456 | 50 | 1000 | 50 | 0.0005 | 0.4 |  |  | 0 |  |  | 0 | 0 | 0 | 0 | 0 | 0 | 0 | 0 | 0 | 1.85 | 1.0293 | 0 | 0 | 2.2 | 1.2241 | 0 | 0
O | GMR | F200570 | CAE GROUPE | CAESA28 | PINCE SA28 POUR C6 ET B4 | 3660834083654 | CC | COMMUNICATIONS ET SECURITES | C7 | ANTENNES | C701 | ANTENNES | S | STOCK |  | 2 | 8,50% SOUMIS | 08,50% | 8203200000 | 00018 | AXITRONIC | X | EN CDE SPECIALE | N |  | UNITE |  | UNITE | 1 |  | UNITE | 1 | 1 | 1 |  | UNITE | 1 |  | UNITE | 1 |  | UNITE | 1 | N | B | ROT.NORM | 20241001 | SA28 | PINCE A SERTIR | 30.78 | 1 | 1 | 1 | 0.0006 | 0.7 |  |  | 0 |  |  | 0 | 0 | 0 | 0 | 0 | 0 | 0 | 0 | 0 | 1.85 | 44.4219 | 0 | 0 | 2.2 | 52.826 | 0 | 0
O | GMR | F200570 | CAE GROUPE | CAESCMM3 | FICHE XLR MALE 3 PTS | 3660830074199 | CC | COMMUNICATIONS ET SECURITES | C3 | VDI | C306 | SONORISATION | S | STOCK |  | 0 | EXONERE | 00,00% | 8536699099 | 00021 | S2CEB | X | EN CDE SPECIALE | N |  | UNITE |  | UNITE | 1 |  | UNITE | 1 | 1 | 1 |  | UNITE | 1 |  | UNITE | 1 |  | UNITE | 1 | N |  | *ND | 20241001 | SCMM3 | FICHE XLR MALE 3 PTS | 2.4814 | 80 | 80 | 1 | 0.0068 | 2.8 |  |  | 0 |  |  | 0 | 0 | 0 | 0 | 0 | 0 | 0 | 0 | 0 | 1 | 0 | 0 | 0 | 1 | 0 | 0 | 0
O | GMR | F200570 | CAE GROUPE | CAESIHF2X15 | SIHF 2X1,5 ROUGE | 3660834086228 | CC | COMMUNICATIONS ET SECURITES | C3 | VDI | C305 | CONNECTIQUES | S | STOCK |  | 0 | EXONERE | 00,00% | 8544499500 | 00514 | AXINDUS | X | EN CDE SPECIALE | N | MTR | METRE | MTR | METRE | 1 | MTR | METRE | 1 | 20 | 20 | MTR | METRE | 1 | MTR | METRE | 1 | MTR | METRE | 1 | N | * | *ND | 20241001 | SIHF2X15 | SIHF 2X1,5 ROUGE | 1.4979 | 1 | 1 | 20 | 0.2081 | 99.5 |  |  | 0 |  |  | 0 | 0 | 0 | 0 | 0 | 0 | 0 | 0 | 0 | 1.85 | 0 | 0 | 0 | 2.2 | 0 | 0 | 0
O | GMR | F200570 | CAE GROUPE | CAESIHF4G15 | SIHF 4G1,5 ROUGE | 3660834086372 | CC | COMMUNICATIONS ET SECURITES | C3 | VDI | C305 | CONNECTIQUES | S | STOCK |  | 0 | EXONERE | 00,00% | 8544499500 | 00514 | AXINDUS | X | EN CDE SPECIALE | N | MTR | METRE | MTR | METRE | 1 | MTR | METRE | 1 | 1 | 1 | MTR | METRE | 1 | MTR | METRE | 1 | MTR | METRE | 1 | N | * | *ND | 20241001 | SIHF4G15 | SIHF 4G1,5 ROUGE | 2.5172 | 1 | 1 | 20 | 0.197 | 145 |  |  | 0 |  |  | 0 | 0 | 0 | 0 | 0 | 0 | 0 | 0 | 0 | 1.85 | 0 | 0 | 0 | 2.2 | 0 | 0 | 0
O | GMR | F200570 | CAE GROUPE | CAESYS120R1 | SYS1 1P0.81 AWG20 ROUGE C100FIRALARM ROUGE | 3660834145314 | AA | CABLES ET CONDUITS | A1 | CABLES COURANTS FAIBLES | A102 | CABLES TELEPHONIQUES | S | STOCK |  | 0 | EXONERE | 00,00% | 8544492000 | 00515 | CAE |  | ACTIF | N | MTR | METRE | MTR | METRE | 1 | MTR | METRE | 1 | 100 | 100 | MTR | METRE | 1 | MTR | METRE | 1 | MTR | METRE | 1 | N | C | ROT.FAIB | 20241001 | SYS120R1 | SYS 1P AWG20 S/S ECRAN ROUGE | 0.2162 | 1 | 1 | 100 | 0.0029 | 2 |  |  | 0.01 |  |  | 0 | 0 | 0 | 0 | 0 | 0 | 0 | 0 | 0 | 1.85 | 0.45 | 0 | 0 | 2.2 | 0.54 | 0 | 0
O | GMR | F200570 | CAE GROUPE | CAESYS120R5 | SYS1 1P0.81 AWG20 ROUGE T500T 500 FIRALARM | 3660834145321 | AA | CABLES ET CONDUITS | A1 | CABLES COURANTS FAIBLES | A102 | CABLES TELEPHONIQUES | S | STOCK |  | 0 | EXONERE | 00,00% | 8544492000 | 00515 | CAE |  | ACTIF | N | MTR | METRE | MTR | METRE | 1 | MTR | METRE | 1 | 500 | 500 | MTR | METRE | 1 | MTR | METRE | 1 | MTR | METRE | 1 | N | C | ROT.FAIB | 20241001 | SYS120R5 | SYS1 1P0.81 AWG20 ROUGE T500 | 0.2162 | 1 | 48 | 500 | 0.0127 | 12 |  |  | 0.01 |  |  | 0 | 0 | 0 | 0 | 0 | 0 | 0 | 0 | 0 | 1.85 | 0.46737 | 0 | 0 | 2.2 | 0.55579 | 0 | 0
O | GMR | F200570 | CAE GROUPE | CAESYT1020G5 | SYT1 10P0.81 AWG20 GRIS T500 | 3660834089533 | AA | CABLES ET CONDUITS | A1 | CABLES COURANTS FAIBLES | A102 | CABLES TELEPHONIQUES | S | STOCK |  | 0 | EXONERE | 00,00% | 8544492000 | 00515 | CAE | X | EN CDE SPECIALE | N | MTR | METRE | MTR | METRE | 1 | MTR | METRE | 1 | 1 | 1 | MTR | METRE | 1 | MTR | METRE | 1 | MTR | METRE | 1 | N | A | ROT.FORT | 20241001 | SYT1020G5 | SYT1 10P0.81 AWG20 GRIS T500 | 1.792 | 1 | 8 | 500 | 0.09 | 70 |  |  | 0.01 |  |  | 0 | 0 | 0 | 0 | 0 | 0 | 0 | 0 | 0 | 1.85 | 2.404 | 0 | 0 | 2.2 | 2.8588 | 0 | 0
O | GMR | F200570 | CAE GROUPE | CAESYT1024G5 | SYT1 10P0.51 AWG24 GRIS T500 | 3660834089564 | AA | CABLES ET CONDUITS | A1 | CABLES COURANTS FAIBLES | A102 | CABLES TELEPHONIQUES | S | STOCK |  | 0 | EXONERE | 00,00% | 8544492000 | 00515 | CAE | X | EN CDE SPECIALE | N | MTR | METRE | MTR | METRE | 1 | MTR | METRE | 1 | 1 | 1 | MTR | METRE | 1 | MTR | METRE | 1 | MTR | METRE | 1 | N | A | ROT.FORT | 20241001 | SYT1024G5 | SYT1 10P0.51 AWG24 GRIS T500 | 0.735 | 1 | 1 | 500 | 0.0672 | 39 |  |  | 0.01 |  |  | 0 | 0 | 0 | 0 | 0 | 0 | 0 | 0 | 0 | 1.85 | 1.0876 | 0 | 0 | 2.2 | 1.2934 | 0 | 0
O | GMR | F200570 | CAE GROUPE | CAESYT120G1 | SYT1 1P0.81 AWG20 GRIS C100 | 3660834230331 | AA | CABLES ET CONDUITS | A1 | CABLES COURANTS FAIBLES | A102 | CABLES TELEPHONIQUES | S | STOCK |  | 0 | EXONERE | 00,00% | 8544492000 | 00515 | CAE |  | ACTIF | N | MTR | METRE | MTR | METRE | 1 | MTR | METRE | 1 | 100 | 100 | MTR | METRE | 1 | MTR | METRE | 1 | MTR | METRE | 1 | N | B | ROT.NORM | 20241001 | SYT120G1 | SYT1 1P0.81 AWG20 GRIS C100 | 0.194 | 1 | 1 | 100 | 0.0026 | 2 |  |  | 0.01 |  |  | 0 | 0 | 0 | 0 | 0 | 0 | 0 | 0 | 0 | 1.85 | 0.43989 | 0 | 0 | 2.2 | 0.52311 | 0 | 0
O | GMR | F200570 | CAE GROUPE | CAESYT120G5 | SYT1 1P0.81 AWG20 GRIS T500 | 3660834090614 | AA | CABLES ET CONDUITS | A1 | CABLES COURANTS FAIBLES | A102 | CABLES TELEPHONIQUES | S | STOCK |  | 0 | EXONERE | 00,00% | 8544492000 | 00515 | CAE | X | EN CDE SPECIALE | N | MTR | METRE | MTR | METRE | 1 | MTR | METRE | 1 | 1 | 1 | MTR | METRE | 1 | MTR | METRE | 1 | MTR | METRE | 1 | N | A | ROT.FORT | 20241001 | SYT120G5 | SYT1 1P0.81 AWG20 GRIS T500 | 0.194 | 1 | 48 | 500 | 0.0188 | 12 |  |  | 0.01 |  |  | 0 | 0 | 0 | 0 | 0 | 0 | 0 | 0 | 0 | 1.85 | 0.31746 | 0 | 0 | 2.2 | 0.37752 | 0 | 0
O | GMR | F200570 | CAE GROUPE | CAESYT120R1 | SYT1 1P0.81 AWG20 ROUGE C100 | 3660834145239 | AA | CABLES ET CONDUITS | A1 | CABLES COURANTS FAIBLES | A102 | CABLES TELEPHONIQUES | S | STOCK |  | 0 | EXONERE | 00,00% | 8544492000 | 00515 | CAE |  | ACTIF | N | MTR | METRE | MTR | METRE | 1 | MTR | METRE | 1 | 100 | 100 | MTR | METRE | 1 | MTR | METRE | 1 | MTR | METRE | 1 | N | B | ROT.NORM | 20241001 | SYT120R1 | SYT1 1P0.81 AWG20 ROUGE C100 | 0.194 | 1 | 1 | 100 | 0.0026 | 2 |  |  | 0.01 |  |  | 0 | 0 | 0 | 0 | 0 | 0 | 0 | 0 | 0 | 1.85 | 0.43179 | 0 | 0 | 2.2 | 0.51348 | 0 | 0
O | GMR | F200570 | CAE GROUPE | CAESYT120R5 | SYT1 1P0.81 AWG20 ROUGE T500 | 3660834145246 | AA | CABLES ET CONDUITS | A1 | CABLES COURANTS FAIBLES | A102 | CABLES TELEPHONIQUES | S | STOCK |  | 0 | EXONERE | 00,00% | 8544492000 | 00515 | CAE |  | ACTIF | N | MTR | METRE | MTR | METRE | 1 | MTR | METRE | 1 | 500 | 500 | MTR | METRE | 1 | MTR | METRE | 1 | MTR | METRE | 1 | N | B | ROT.NORM | 20241001 | SYT120R5 | SYT1 1P0.81 AWG20 ROUGE T500 | 0.194 | 1 | 48 | 500 | 0.0162 | 11 |  |  | 0.01 |  |  | 0 | 0 | 0 | 0 | 0 | 0 | 0 | 0 | 0 | 1.85 | 0.48562 | 0 | 0 | 2.2 | 0.5775 | 0 | 0
O | GMR | F200570 | CAE GROUPE | CAESYT1520G5 | SYT1 15P0.81 AWG20 GRIS T500 | 3660834091598 | AA | CABLES ET CONDUITS | A1 | CABLES COURANTS FAIBLES | A102 | CABLES TELEPHONIQUES | S | STOCK |  | 0 | EXONERE | 00,00% | 8544492000 | 00515 | CAE | X | EN CDE SPECIALE | N | MTR | METRE | MTR | METRE | 1 | MTR | METRE | 1 | 1 | 1 | MTR | METRE | 1 | MTR | METRE | 1 | MTR | METRE | 1 | N | A | ROT.FORT | 20241001 | SYT1520G5 | SYT1 15P0.81 AWG20 GRIS T500 | 2.49 | 1 | 4 | 500 | 0.1512 | 100 |  |  | 0.01 |  |  | 0 | 0 | 0 | 0 | 0 | 0 | 0 | 0 | 0 | 1.85 | 3.8223 | 0 | 0 | 2.2 | 4.5454 | 0 | 0
O | GMR | F200570 | CAE GROUPE | CAESYT1524G5 | SYT1 15P0.51 AWG24 GRIS T500 | 3660834091628 | AA | CABLES ET CONDUITS | A1 | CABLES COURANTS FAIBLES | A102 | CABLES TELEPHONIQUES | S | STOCK |  | 0 | EXONERE | 00,00% | 8544492000 | 00515 | CAE | X | EN CDE SPECIALE | N | MTR | METRE | MTR | METRE | 1 | MTR | METRE | 1 | 1 | 1 | MTR | METRE | 1 | MTR | METRE | 1 | MTR | METRE | 1 | N | A | ROT.FORT | 20241001 | SYT1524G5 | SYT1 15P0.51 AWG24 GRIS T500 | 1.054 | 1 | 2 | 500 | 0.108 | 50 |  |  | 0.01 |  |  | 0 | 0 | 0 | 0 | 0 | 0 | 0 | 0 | 0 | 1.85 | 1.5055 | 0 | 0 | 2.2 | 1.7903 | 0 | 0
O | GMR | F200570 | CAE GROUPE | CAESYT220G1 | SYT1 2P0.81 AWG20 GRIS C100 | 3660834092304 | AA | CABLES ET CONDUITS | A1 | CABLES COURANTS FAIBLES | A102 | CABLES TELEPHONIQUES | S | STOCK |  | 0 | EXONERE | 00,00% | 8544492000 | 00515 | CAE |  | ACTIF | N | MTR | METRE | MTR | METRE | 1 | MTR | METRE | 1 | 100 | 100 | MTR | METRE | 1 | MTR | METRE | 1 | MTR | METRE | 1 | N | B | ROT.NORM | 20241001 | SYT220G1 | SYT1 2P0.81 AWG20 GRIS C100 | 0.367 | 1 | 1 | 100 | 0.0042 | 3.5 |  |  | 0.01 |  |  | 0 | 0 | 0 | 0 | 0 | 0 | 0 | 0 | 0 | 1.85 | 0.81352 | 0 | 0 | 2.2 | 0.96743 | 0 | 0
O | GMR | F200570 | CAE GROUPE | CAESYT220G5 | SYT1 2P0.81 AWG20 GRIS T500 | 3660834092328 | AA | CABLES ET CONDUITS | A1 | CABLES COURANTS FAIBLES | A102 | CABLES TELEPHONIQUES | S | STOCK |  | 0 | EXONERE | 00,00% | 8544492000 | 00515 | CAE | X | EN CDE SPECIALE | N | MTR | METRE | MTR | METRE | 1 | MTR | METRE | 1 | 1 | 1 | MTR | METRE | 1 | MTR | METRE | 1 | MTR | METRE | 1 | N | A | ROT.FORT | 20241001 | SYT220G5 | SYT1 2P0.81 AWG20 GRIS T500 | 0.367 | 1 | 27 | 500 | 0.0347 | 19 |  |  | 0.01 |  |  | 0 | 0 | 0 | 0 | 0 | 0 | 0 | 0 | 0 | 1.85 | 0.54347 | 0 | 0 | 2.2 | 0.64629 | 0 | 0
O | GMR | F200570 | CAE GROUPE | CAESYT220R5 | SYT1 2P0.81 AWG20 ROUGE T500 | 3660834145277 | AA | CABLES ET CONDUITS | A1 | CABLES COURANTS FAIBLES | A102 | CABLES TELEPHONIQUES | S | STOCK |  | 0 | EXONERE | 00,00% | 8544492000 | 00515 | CAE |  | ACTIF | N | MTR | METRE | MTR | METRE | 1 | MTR | METRE | 1 | 500 | 500 | MTR | METRE | 1 | MTR | METRE | 1 | MTR | METRE | 1 | N | B | ROT.NORM | 20241001 | SYT220R5 | SYT1 2P0.81 AWG20 ROUGE T500 | 0.367 | 1 | 1 | 500 | 1.2532 | 497.5 |  |  | 0.01 |  |  | 0 | 0 | 0 | 0 | 0 | 0 | 0 | 0 | 0 | 1.85 | 0.8029 | 0 | 0 | 2.2 | 0.9548 | 0 | 0
O | GMR | F200570 | CAE GROUPE | CAESYT224G1 | SYT1 2P0.51 AWG24 GRIS C100 | 3660834256492 | AA | CABLES ET CONDUITS | A1 | CABLES COURANTS FAIBLES | A102 | CABLES TELEPHONIQUES | S | STOCK |  | 0 | EXONERE | 00,00% | 8544492000 | 00515 | CAE | X | EN CDE SPECIALE | N | MTR | METRE | MTR | METRE | 1 | MTR | METRE | 1 | 100 | 100 | MTR | METRE | 1 | MTR | METRE | 1 | MTR | METRE | 1 | N | B | ROT.NORM | 20241001 | SYT224G1 | SYT1 2P0.51 AWG24 GRIS C100 | 0.2096 | 1 | 1 | 100 | 0.0042 | 2.3 |  |  | 0.01 |  |  | 0 | 0 | 0 | 0 | 0 | 0 | 0 | 0 | 0 | 1.85 | 0.4165 | 0 | 0 | 2.2 | 0.4953 | 0 | 0
O | GMR | F200570 | CAE GROUPE | CAESYT224G5 | SYT1 2P0.51 AWG24 GRIS T500 | 3660834092373 | AA | CABLES ET CONDUITS | A1 | CABLES COURANTS FAIBLES | A102 | CABLES TELEPHONIQUES | S | STOCK |  | 0 | EXONERE | 00,00% | 8544492000 | 00515 | CAE | X | EN CDE SPECIALE | N | MTR | METRE | MTR | METRE | 1 | MTR | METRE | 1 | 1 | 1 | MTR | METRE | 1 | MTR | METRE | 1 | MTR | METRE | 1 | N | B | ROT.NORM | 20241001 | SYT224G5 | SYT1 2P0.51 AWG24 GRIS T500 | 0.2096 | 1 | 36 | 500 | 0.0176 | 12 |  |  | 0.01 |  |  | 0 | 0 | 0 | 0 | 0 | 0 | 0 | 0 | 0 | 1.85 | 0.31024 | 0 | 0 | 2.2 | 0.36894 | 0 | 0
O | GMR | F200570 | CAE GROUPE | CAESYT3020G10 | SYT1 30P0.81 AWG20 GRIS | 3660834092519 | AA | CABLES ET CONDUITS | A1 | CABLES COURANTS FAIBLES | A102 | CABLES TELEPHONIQUES | S | STOCK |  | 0 | EXONERE | 00,00% | 8544492000 | 00515 | CAE | X | EN CDE SPECIALE | N | MTR | METRE | MTR | METRE | 1 | MTR | METRE | 1 | 1 | 1 | MTR | METRE | 1 | MTR | METRE | 1 | MTR | METRE | 1 | N | A | ROT.FORT | 20241001 | SYT3020G10 | SYT1 30P0.81 AWG20 GRIS | 5.11 | 1 | 1 | 50 | 1.206 | 451 |  |  | 0.01 |  |  | 0 | 0 | 0 | 0 | 0 | 0 | 0 | 0 | 0 | 1.85 | 7.2872 | 0 | 0 | 2.2 | 8.6659 | 0 | 0
O | GMR | F200570 | CAE GROUPE | CAESYT320G1 | SYT1 3P0.81 AWG20 GRIS C100 | 3660834092564 | AA | CABLES ET CONDUITS | A1 | CABLES COURANTS FAIBLES | A102 | CABLES TELEPHONIQUES | S | STOCK |  | 0 | EXONERE | 00,00% | 8544492000 | 00515 | CAE |  | ACTIF | N | MTR | METRE | MTR | METRE | 1 | MTR | METRE | 1 | 100 | 100 | MTR | METRE | 1 | MTR | METRE | 1 | MTR | METRE | 1 | N | B | ROT.NORM | 20241001 | SYT320G1 | SYT1 3P0.81 AWG20 GRIS C100 | 0.468 | 1 | 105 | 100 | 0.0069 | 4 |  |  | 0.01 |  |  | 0 | 0 | 0 | 0 | 0 | 0 | 0 | 0 | 0 | 1.85 | 1.1225 | 0 | 0 | 2.2 | 1.3349 | 0 | 0
O | GMR | F200570 | CAE GROUPE | CAESYT320G5 | SYT1 3P0.81 AWG20 GRIS T500 | 3660834338174 | AA | CABLES ET CONDUITS | A1 | CABLES COURANTS FAIBLES | A102 | CABLES TELEPHONIQUES | S | STOCK |  | 0 | EXONERE | 00,00% | 8544492000 | 00515 | CAE |  | ACTIF | N | MTR | METRE | MTR | METRE | 1 | MTR | METRE | 1 | 1 | 1 | MTR | METRE | 1 | MTR | METRE | 1 | MTR | METRE | 1 | N | B | ROT.NORM | 20241001 | SYT320G5 | SYT1 3P0.81 AWG20 GRIS T500 | 0.468 | 1 | 27 | 500 | 0.0335 | 25 |  |  | 0.01 |  |  | 0 | 0 | 0 | 0 | 0 | 0 | 0 | 0 | 0 | 1.85 | 1.1272 | 0 | 0 | 2.2 | 1.3405 | 0 | 0
O | GMR | F200570 | CAE GROUPE | CAESYT324G1 | SYT1 3P0.51 AWG24 GRIS C100 | 3660834092595 | AA | CABLES ET CONDUITS | A1 | CABLES COURANTS FAIBLES | A102 | CABLES TELEPHONIQUES | S | STOCK |  | 0 | EXONERE | 00,00% | 8544492000 | 00515 | CAE | X | EN CDE SPECIALE | N | MTR | METRE | MTR | METRE | 1 | MTR | METRE | 1 | 100 | 100 | MTR | METRE | 1 | MTR | METRE | 1 | MTR | METRE | 1 | N | B | ROT.NORM | 20241001 | SYT324G1 | SYT1 3P0.51 AWG24 GRIS C100 | 0.256 | 1 | 1 | 100 | 0.0047 | 2.7 |  |  | 0.01 |  |  | 0 | 0 | 0 | 0 | 0 | 0 | 0 | 0 | 0 | 1.85 | 0.661 | 0 | 0 | 2.2 | 0.78606 | 0 | 0
O | GMR | F200570 | CAE GROUPE | CAESYT324G5 | SYT1 3P0.51 AWG24 GRIS T500 | 3660834092618 | AA | CABLES ET CONDUITS | A1 | CABLES COURANTS FAIBLES | A102 | CABLES TELEPHONIQUES | S | STOCK |  | 0 | EXONERE | 00,00% | 8544492000 | 00515 | CAE | X | EN CDE SPECIALE | N | MTR | METRE | MTR | METRE | 1 | MTR | METRE | 1 | 1 | 1 | MTR | METRE | 1 | MTR | METRE | 1 | MTR | METRE | 1 | N |  | *ND | 20241118 | SYT324G5 | SYT1 3P0.51 AWG24 GRIS T500 | 0.256 | 1 | 36 | 500 | 0.0254 | 15 |  |  | 0.01 |  |  | 0 | 0 | 0 | 0 | 0 | 0 | 0 | 0 | 0 | 0 | 0 | 0 | 0 | 0 | 0 | 0 | 0
O | GMR | F200570 | CAE GROUPE | CAESYT520G1 | SYT1 5P0.81 AWG20 GRIS C100 | 3660834242013 | AA | CABLES ET CONDUITS | A1 | CABLES COURANTS FAIBLES | A102 | CABLES TELEPHONIQUES | S | STOCK |  | 0 | EXONERE | 00,00% | 8544492000 | 00515 | CAE |  | ACTIF | N | MTR | METRE | MTR | METRE | 1 | MTR | METRE | 1 | 100 | 100 | MTR | METRE | 1 | MTR | METRE | 1 | MTR | METRE | 1 | N | B | ROT.NORM | 20241001 | SYT520G1 | SYT1 5P0.81 AWG20 GRIS C100 | 0.837 | 1 | 1 | 100 | 0.0086 | 8 |  |  | 0.01 |  |  | 0 | 0 | 0 | 0 | 0 | 0 | 0 | 0 | 0 | 1.85 | 1.8524 | 0 | 0 | 2.2 | 2.2028 | 0 | 0
O | GMR | F200570 | CAE GROUPE | CAESYT520G5 | SYT1 5P0.81 AWG20 GRIS T500 | 3660834230621 | AA | CABLES ET CONDUITS | A1 | CABLES COURANTS FAIBLES | A102 | CABLES TELEPHONIQUES | S | STOCK |  | 0 | EXONERE | 00,00% | 8544492000 | 00515 | CAE |  | ACTIF | N | MTR | METRE | MTR | METRE | 1 | MTR | METRE | 1 | 1 | 1 | MTR | METRE | 1 | MTR | METRE | 1 | MTR | METRE | 1 | N | B | ROT.NORM | 20241001 | SYT520G5 | SYT1 5P0.81 AWG20 GRIS T500 | 0.837 | 1 | 18 | 500 | 0.0496 | 36 |  |  | 0.01 |  |  | 0 | 0 | 0 | 0 | 0 | 0 | 0 | 0 | 0 | 1.85 | 1.8335 | 0 | 0 | 2.2 | 2.1804 | 0 | 0
O | GMR | F200570 | CAE GROUPE | CAESYT524G5 | SYT1 5P0.51 AWG24 GRIS T500 | 3660834092700 | AA | CABLES ET CONDUITS | A1 | CABLES COURANTS FAIBLES | A102 | CABLES TELEPHONIQUES | S | STOCK |  | 0 | EXONERE | 00,00% | 8544492000 | 00515 | CAE | X | EN CDE SPECIALE | N | MTR | METRE | MTR | METRE | 1 | MTR | METRE | 1 | 1 | 1 | MTR | METRE | 1 | MTR | METRE | 1 | MTR | METRE | 1 | N | A | ROT.FORT | 20241001 | SYT524G5 | SYT1 5P0.51 AWG24 GRIS T500 | 0.367 | 1 | 24 | 500 | 0.0318 | 21 |  |  | 0.01 |  |  | 0 | 0 | 0 | 0 | 0 | 0 | 0 | 0 | 0 | 1.85 | 0.661 | 0 | 0 | 2.2 | 0.78606 | 0 | 0
O | GMR | F200570 | CAE GROUPE | CAESYT5620G10 | SYT1 56P0.81 AWG20 GRIS | 3660834092724 | AA | CABLES ET CONDUITS | A1 | CABLES COURANTS FAIBLES | A102 | CABLES TELEPHONIQUES | S | STOCK |  | 0 | EXONERE | 00,00% | 8544492000 | 00515 | CAE | X | EN CDE SPECIALE | N | MTR | METRE | MTR | METRE | 1 | MTR | METRE | 1 | 1 | 1 | MTR | METRE | 1 | MTR | METRE | 1 | MTR | METRE | 1 | N | A | ROT.FORT | 20241001 | SYT5620G10 | SYT1 56P0.81 AWG20 GRIS | 10.0492 | 1 | 1 | 50 | 2.94 | 748.5 |  |  | 0.01 |  |  | 0 | 0 | 0 | 0 | 0 | 0 | 0 | 0 | 0 | 1.85 | 12.6222 | 0 | 0 | 2.2 | 15.0102 | 0 | 0
O | GMR | F200570 | CAE GROUPE | CAESYT720G1 | SYT1 7P0.81 AWG20 GRIS C100 | 3660834092748 | AA | CABLES ET CONDUITS | A1 | CABLES COURANTS FAIBLES | A102 | CABLES TELEPHONIQUES | S | STOCK |  | 0 | EXONERE | 00,00% | 8544492000 | 00515 | CAE | X | EN CDE SPECIALE | N | MTR | METRE | MTR | METRE | 1 | MTR | METRE | 1 | 100 | 100 | MTR | METRE | 1 | MTR | METRE | 1 | MTR | METRE | 1 | N | B | ROT.NORM | 20241001 | SYT720G1 | SYT1 7P0.81 AWG20 GRIS C100 | 1.233 | 1 | 1 | 100 | 0.0139 | 10.2 |  |  | 0.01 |  |  | 0 | 0 | 0 | 0 | 0 | 0 | 0 | 0 | 0 | 1.85 | 2.8364 | 0 | 0 | 2.2 | 3.373 | 0 | 0
O | GMR | F200570 | CAE GROUPE | CAESYT720G5 | SYT1 7P0.81 AWG20 GRIS T500 | 3660834092762 | AA | CABLES ET CONDUITS | A1 | CABLES COURANTS FAIBLES | A102 | CABLES TELEPHONIQUES | S | STOCK |  | 0 | EXONERE | 00,00% | 8544492000 | 00515 | CAE | X | EN CDE SPECIALE | N | MTR | METRE | MTR | METRE | 1 | MTR | METRE | 1 | 1 | 1 | MTR | METRE | 1 | MTR | METRE | 1 | MTR | METRE | 1 | N | B | ROT.NORM | 20241001 | SYT720G5 | SYT1 7P0.81 AWG20 GRIS T500 | 1.233 | 1 | 6 | 500 | 0.0952 | 53.5 |  |  | 0.01 |  |  | 0 | 0 | 0 | 0 | 0 | 0 | 0 | 0 | 0 | 1.85 | 1.6325 | 0 | 0 | 2.2 | 1.9413 | 0 | 0
O | GMR | F200570 | CAE GROUPE | CAES298B100 | SERIE 298 4P C100 | 3660834376657 | AA | CABLES ET CONDUITS | A1 | CABLES COURANTS FAIBLES | A102 | CABLES TELEPHONIQUES | S | STOCK |  | 0 | EXONERE | 00,00% | 8544492000 | 00515 | CAE | X | EN CDE SPECIALE | N | MTR | METRE | MTR | METRE | 1 | MTR | METRE | 1 | 100 | 100 | MTR | METRE | 1 | MTR | METRE | 1 | MTR | METRE | 1 | N |  | *ND | 20241001 | S298B100 | SERIE 298 4P C100 | 0.1881 | 1 | 1 | 100 | 0.0044 | 2 |  |  | 0.01 |  |  | 0 | 0 | 0 | 0 | 0 | 0 | 0 | 0 | 0 | 1 | 0 | 0 | 0 | 1 | 0 | 0 | 0
O | GMR | F200570 | CAE GROUPE | CAEVG64B | CABLE CAT6 U/UTP 4P | 3660834237149 | AA | CABLES ET CONDUITS | A1 | CABLES COURANTS FAIBLES | A101 | COAXIAUX -DATA -ALARME | S | STOCK |  | 0 | EXONERE | 00,00% | 8544492000 | 00020 | MMC | X | EN CDE SPECIALE | N |  | UNITE |  | UNITE | 1 |  | UNITE | 1 | 1 | 1 |  | UNITE | 1 |  | UNITE | 1 |  | UNITE | 1 | N |  | *ND | 20241001 | VG64B | CABLE CAT6 U/UTP 1X4P PVC BOIT | 116 | 1 | 1 | 1 | 0.0329 | 10.9 |  |  | 0.01 |  |  | 0 | 0 | 0 | 0 | 0 | 0 | 0 | 0 | 0 | 1 | 0 | 0 | 0 | 1 | 0 | 0 | 0
O | GMR | F200570 | CAE GROUPE | CAEVVF3G15B | HO5-VVF 3G1,5 BLANC C50 | 3660834241955 | AA | CABLES ET CONDUITS | A0 | CABLES ENERGIES | A003 | HO5VVF - HO3VHH | S | STOCK |  | 0 | EXONERE | 00,00% | 8544499500 | 00514 | AXINDUS |  | ACTIF | N | MTR | METRE | MTR | METRE | 1 | MTR | METRE | 1 | 50 | 50 | MTR | METRE | 1 | MTR | METRE | 1 | MTR | METRE | 1 | N |  | *ND | 20241001 | VVF3G15B | HO5-VVF 3G1,5 BLANC C50 | 0.8016 | 1 | 1 | 50 | 0.0068 | 5.2 |  |  | 0.01 |  |  | 0 | 0 | 0 | 0 | 0 | 0 | 0 | 0 | 0 | 1.85 | 2.0138 | 0 | 0 | 2.2 | 2.3947 | 0 | 0
O | GMR | F200570 | CAE GROUPE | CAEVVF3G25B | HO5-VVF 3G2,5 BLANC C50 | 3660834107268 | AA | CABLES ET CONDUITS | A0 | CABLES ENERGIES | A003 | HO5VVF - HO3VHH | S | STOCK |  | 0 | EXONERE | 00,00% | 8544499500 | 00514 | AXINDUS |  | ACTIF | N | MTR | METRE | MTR | METRE | 1 | MTR | METRE | 1 | 50 | 50 | MTR | METRE | 1 | MTR | METRE | 1 | MTR | METRE | 1 | N |  | *ND | 20241001 | VVF3G25B | HO5-VVF 3G2,5 BLANC C50 | 1.3193 | 1 | 1 | 50 | 0.0084 | 8.2 |  |  | 0.01 |  |  | 0 | 0 | 0 | 0 | 0 | 0 | 0 | 0 | 0 | 1.85 | 2.0809 | 0 | 0 | 2.2 | 2.4746 | 0 | 0
O | GMR | F200570 | CAE GROUPE | CAEZ2Z2K6N5 | SOLAIRE H1Z2Z2-K 1X6 NOIR T500 | 3660830009436 | AA | CABLES ET CONDUITS | A0 | CABLES ENERGIES | A001 | HO7VU-VR | S | STOCK |  | 0 | EXONERE | 00,00% | 8544601000 | 00514 | AXINDUS |  | ACTIF | O | MTR | METRE | MTR | METRE | 1 | MTR | METRE | 1 | 1 | 1 | MTR | METRE | 1 | MTR | METRE | 1 | MTR | METRE | 1 | N | B | ROT.NORM | 20241001 | Z2Z2K6N5 | SOLAIRE H1Z2Z2-K 1X6 NOIR T500 | 1.1184 | 1 | 1 | 500 | 1.2197 | 465 |  |  | 0 |  |  | 0 | 0 | 0 | 0 | 0 | 0 | 0 | 0 | 0 | 1.85 | 2.83 | 0 | 0 | 2.2 | 3.37 | 0 | 0
O | GMR | F200570 | CAE GROUPE | CAE01IP09EGSFG | INSTRUM 1P0,9 EGSF GRIS | 3660834000040 | AA | CABLES ET CONDUITS | A0 | CABLES ENERGIES | A008 | CABLES ANTIFEU | S | STOCK |  | 0 | EXONERE | 00,00% | 8544499500 | 00514 | AXINDUS | X | EN CDE SPECIALE | N | MTR | METRE | MTR | METRE | 1 | MTR | METRE | 1 | 1000 | 1000 | MTR | METRE | 1 | MTR | METRE | 1 | MTR | METRE | 1 | N |  | *ND | 20241001 | 01IP09EGSFG | INSTRUM 1P0,9 EGSF GRIS | 0.5557 | 1 | 6 | 1000 | 0.0749 | 58 |  |  | 0 |  |  | 0 | 0 | 0 | 0 | 0 | 0 | 0 | 0 | 0 | 1.85 | 0 | 0 | 0 | 2.2 | 0 | 0 | 0
O | GMR | F200570 | CAE GROUPE | CAE01IQ09EGSFGT500 | INSTRUM 1Q0,9 EGSF GRIS T500 | 3660834455925 | AA | CABLES ET CONDUITS | A0 | CABLES ENERGIES | A008 | CABLES ANTIFEU | S | STOCK |  | 0 | EXONERE | 00,00% | 8544499500 | 00514 | AXINDUS | X | EN CDE SPECIALE | N | MTR | METRE | MTR | METRE | 1 | MTR | METRE | 1 | 500 | 500 | MTR | METRE | 1 | MTR | METRE | 1 | MTR | METRE | 1 | N |  | *ND | 20241001 | 01IQ09EGSFGT500 | INSTRUM 1Q0,9 EGSF GRIS T500 | 0.959 | 1 | 6 | 500 | 0.0592 | 45 |  |  | 0 |  |  | 0 | 0 | 0 | 0 | 0 | 0 | 0 | 0 | 0 | 1.85 | 0 | 0 | 0 | 2.2 | 0 | 0 | 0
O | GMR | F200570 | CAE GROUPE | CAE11PATCPH5 | COAX 11DB 750OHM PATCNOIR T500 | 3660834251060 | AA | CABLES ET CONDUITS | A1 | CABLES COURANTS FAIBLES | A101 | COAXIAUX -DATA -ALARME | S | STOCK |  | 0 | EXONERE | 00,00% | 8544200090 | 00018 | AXITRONIC |  | ACTIF | O | MTR | METRE | MTR | METRE | 1 | MTR | METRE | 1 | 1 | 1 | MTR | METRE | 1 | MTR | METRE | 1 | MTR | METRE | 1 | N | A | ROT.FORT | 20241001 | 11PATCPH5 | COAX 11DB 750OHM PATCNOIR T500 | 1.0735 | 1 | 8 | 500 | 0.0882 | 36 |  |  | 0.01 |  |  | 0 | 0 | 0 | 0 | 0 | 0 | 0 | 0 | 0 | 1.85 | 2.31 | 0 | 0 | 2.2 | 2.74 | 0 | 0
O | GMR | F200570 | CAE GROUPE | CAE17VATCAPH1N | COAX 17DB 75OHM PVBL BLAN C100 | 3660830009320 | AA | CABLES ET CONDUITS | A1 | CABLES COURANTS FAIBLES | A101 | COAXIAUX -DATA -ALARME | S | STOCK |  | 0 | EXONERE | 00,00% | 8544200090 | 00018 | AXITRONIC | X | EN CDE SPECIALE | N | MTR | METRE | MTR | METRE | 1 | MTR | METRE | 1 | 100 | 100 | MTR | METRE | 1 | MTR | METRE | 1 | MTR | METRE | 1 | O | A | ROT.FORT | 20241001 | 17VATCAPH1N | COAX 17DB 75OHM PVBL BLAN C100 | 0.185 | 1 | 1 | 100 | 0.03791 | 4.2 |  |  | 0.01 |  |  | 0 | 0 | 0 | 0 | 0 | 0 | 0 | 0 | 0 | 1.85 | 0.2405 | 0 | 0 | 2.2 | 0.286 | 0 | 0
O | GMR | F200570 | CAE GROUPE | CAE17VATCAPH5N | COAX 17DB 75OHM PVBL BLAN T500 | 3660830009337 | AA | CABLES ET CONDUITS | A1 | CABLES COURANTS FAIBLES | A101 | COAXIAUX -DATA -ALARME | S | STOCK |  | 0 | EXONERE | 00,00% | 8544200090 | 00018 | AXITRONIC | X | EN CDE SPECIALE | N | MTR | METRE | MTR | METRE | 1 | MTR | METRE | 1 | 1 | 1 | MTR | METRE | 1 | MTR | METRE | 1 | MTR | METRE | 1 | N | A | ROT.FORT | 20241001 | 17VATCAPH5N | COAX 17DB 75OHM PVBL BLAN T500 | 0.185 | 1 | 18 | 500 | 0.0358 | 23 |  |  | 0.01 |  |  | 0 | 0 | 0 | 0 | 0 | 0 | 0 | 0 | 0 | 1.85 | 0.44677 | 0 | 0 | 2.2 | 0.5313 | 0 | 0
O | GMR | F200570 | CAE GROUPE | CAE17VATCCLAPH1 | COAX 17DB 75OHM PVBL CL.A C100 | 3660834145406 | AA | CABLES ET CONDUITS | A1 | CABLES COURANTS FAIBLES | A101 | COAXIAUX -DATA -ALARME | S | STOCK |  | 0 | EXONERE | 00,00% | 8544200090 | 00018 | AXITRONIC |  | ACTIF | N | MTR | METRE | MTR | METRE | 1 | MTR | METRE | 1 | 100 | 100 | MTR | METRE | 1 | MTR | METRE | 1 | MTR | METRE | 1 | N | A | ROT.FORT | 20241001 | 17VATCCLAPH1 | COAX 17DB 75OHM PVBL CL.A C100 | 0.4853 | 1 | 3 | 100 | 0.011 | 5 |  |  | 0.01 |  |  | 0 | 0 | 0 | 0 | 0 | 0 | 0 | 0 | 0 | 1.85 | 1.11 | 0 | 0 | 2.2 | 1.32 | 0 | 0
O | GMR | F200570 | CAE GROUPE | CAE17VATCCLAPH5 | COAX 17DB 75OHM PVBL CL.A T500 | 3660834145413 | AA | CABLES ET CONDUITS | A1 | CABLES COURANTS FAIBLES | A101 | COAXIAUX -DATA -ALARME | S | STOCK |  | 0 | EXONERE | 00,00% | 8544200090 | 00018 | AXITRONIC |  | ACTIF | N | MTR | METRE | MTR | METRE | 1 | MTR | METRE | 1 | 500 | 500 | MTR | METRE | 1 | MTR | METRE | 1 | MTR | METRE | 1 | N | A | ROT.FORT | 20241001 | 17VATCCLAPH5 | COAX 17DB 75OHM PVBL CL.A T500 | 0.4853 | 1 | 18 | 500 | 0.0415 | 21.5 |  |  | 0.01 |  |  | 0 | 0 | 0 | 0 | 0 | 0 | 0 | 0 | 0 | 1.85 | 0.71685 | 0 | 0 | 2.2 | 0.85247 | 0 | 0
O | GMR | F200570 | CAE GROUPE | CAE17VATCPH1 | COAX 17DB 75OHM PVBL CUIV C100 | 3660834003287 | AA | CABLES ET CONDUITS | A1 | CABLES COURANTS FAIBLES | A101 | COAXIAUX -DATA -ALARME | S | STOCK |  | 0 | EXONERE | 00,00% | 8544200090 | 00018 | AXITRONIC |  | ACTIF | N | MTR | METRE | MTR | METRE | 1 | MTR | METRE | 1 | 100 | 100 | MTR | METRE | 1 | MTR | METRE | 1 | MTR | METRE | 1 | O | C | ROT.FAIB | 20241001 | 17VATCPH1 | COAX 17DB 75OHM PVBL CUIV C100 | 0.2337 | 1 | 72 | 100 | 0.0069 | 4 |  |  | 0.01 |  |  | 0 | 0 | 0 | 0 | 0 | 0 | 0 | 0 | 0 | 1.92 | 0.52 | 0 | 0 | 2.5 | 0.68 | 0 | 0
O | GMR | F200570 | CAE GROUPE | CAE2040B1 | CABLE ALARME 4X0,22 C100 | 3660834004680 | AA | CABLES ET CONDUITS | A1 | CABLES COURANTS FAIBLES | A102 | CABLES TELEPHONIQUES | S | STOCK |  | 0 | EXONERE | 00,00% | 8544499500 | 00515 | CAE |  | ACTIF | N | MTR | METRE | MTR | METRE | 1 | MTR | METRE | 1 | 100 | 100 | MTR | METRE | 1 | MTR | METRE | 1 | MTR | METRE | 1 | N | B | ROT.NORM | 20241001 | 2040B1 | CABLE ALARME 4X0,22 C100 | 0.204 | 1 | 1 | 100 | 0.0056 | 2.2 |  |  | 0.01 |  |  | 0 | 0 | 0 | 0 | 0 | 0 | 0 | 0 | 0 | 1.85 | 0.48386 | 0 | 0 | 2.2 | 0.57541 | 0 | 0
O | GMR | F200570 | CAE GROUPE | CAE2060B1 | CABLE ALARME 6X0,22 C100 | 3660834005045 | AA | CABLES ET CONDUITS | A1 | CABLES COURANTS FAIBLES | A102 | CABLES TELEPHONIQUES | S | STOCK |  | 0 | EXONERE | 00,00% | 8544499500 | 00515 | CAE |  | ACTIF | N | MTR | METRE | MTR | METRE | 1 | MTR | METRE | 1 | 100 | 100 | MTR | METRE | 1 | MTR | METRE | 1 | MTR | METRE | 1 | N | B | ROT.NORM | 20241001 | 2060B1 | CABLE ALARME 6X0,22 C100 | 0.289 | 1 | 120 | 100 | 0.0056 | 2.9 |  |  | 0.01 |  |  | 0 | 0 | 0 | 0 | 0 | 0 | 0 | 0 | 0 | 1.85 | 0.62863 | 0 | 0 | 2.2 | 0.74756 | 0 | 0
O | GMR | F200570 | CAE GROUPE | CAE2080B1 | CABLE ALARME 8X0,22 C100 | 3660834005380 | AA | CABLES ET CONDUITS | A1 | CABLES COURANTS FAIBLES | A102 | CABLES TELEPHONIQUES | S | STOCK |  | 0 | EXONERE | 00,00% | 8544499500 | 00515 | CAE |  | ACTIF | N | MTR | METRE | MTR | METRE | 1 | MTR | METRE | 1 | 100 | 100 | MTR | METRE | 1 | MTR | METRE | 1 | MTR | METRE | 1 | N | B | ROT.NORM | 20241001 | 2080B1 | CABLE ALARME 8X0,22 C100 | 0.4148 | 1 | 1 | 100 | 0.0056 | 3.4 |  |  | 0.01 |  |  | 0 | 0 | 0 | 0 | 0 | 0 | 0 | 0 | 0 | 1.85 | 0.75 | 0 | 0 | 2.2 | 0.89189 | 0 | 0
O | GMR | F200570 | CAE GROUPE | CAE2100B1 | CABLE ALARME 10X0,22 C100 | 3660834005595 | AA | CABLES ET CONDUITS | A1 | CABLES COURANTS FAIBLES | A102 | CABLES TELEPHONIQUES | S | STOCK |  | 0 | EXONERE | 00,00% | 8544499500 | 00515 | CAE |  | ACTIF | N | MTR | METRE | MTR | METRE | 1 | MTR | METRE | 1 | 100 | 100 | MTR | METRE | 1 | MTR | METRE | 1 | MTR | METRE | 1 | N | B | ROT.NORM | 20241001 | 2100B1 | CABLE ALARME 10X0,22 C100 | 0.462 | 1 | 1 | 100 | 0.0056 | 4 |  |  | 0.01 |  |  | 0 | 0 | 0 | 0 | 0 | 0 | 0 | 0 | 0 | 1.85 | 1.1279 | 0 | 0 | 2.2 | 1.3413 | 0 | 0
O | GMR | F200570 | CAE GROUPE | CAE2881405 | SERIE 288 14P 5/10 | 3660834391520 | AA | CABLES ET CONDUITS | A1 | CABLES COURANTS FAIBLES | A102 | CABLES TELEPHONIQUES | S | STOCK |  | 0 | EXONERE | 00,00% | 8544492000 | 00515 | CAE | X | EN CDE SPECIALE | N | MTR | METRE | MTR | METRE | 1 | MTR | METRE | 1 | 1 | 1 | MTR | METRE | 1 | MTR | METRE | 1 | MTR | METRE | 1 | N | * | *ND | 20241001 | 2881405 | SERIE 288 14P 5/10 | 2.401 | 1 | 2 | 50 | 0.3094 | 161 |  |  | 0.01 |  |  | 0 | 0 | 0 | 0 | 0 | 0 | 0 | 0 | 0 | 1.85 | 3.1038 | 0 | 0 | 2.2 | 3.691 | 0 | 0
O | GMR | F200570 | CAE GROUPE | CAE298424I1 | TRANXLAN298 4P CAT5 AWG24 C100 | 3660834159700 | AA | CABLES ET CONDUITS | A1 | CABLES COURANTS FAIBLES | A102 | CABLES TELEPHONIQUES | S | STOCK |  | 0 | EXONERE | 00,00% | 8544492000 | 00515 | CAE |  | ACTIF | N | MTR | METRE | MTR | METRE | 1 | MTR | METRE | 1 | 100 | 100 | MTR | METRE | 1 | MTR | METRE | 1 | MTR | METRE | 1 | N | A | ROT.FORT | 20241001 | 298424I1 | TRANXLAN298 4P CAT5 AWG24 C100 | 0.324 | 1 | 1 | 100 | 0.005 | 3 |  |  | 0.01 |  |  | 0 | 0 | 0 | 0 | 0 | 0 | 0 | 0 | 0 | 1.85 | 0.76 | 0 | 0 | 2.2 | 0.9 | 0 | 0
O | GMR | F200570 | CAE GROUPE | CAE298424I5 | TRANXLAN298 4P CAT5 AWG24 T500 | 3660834159731 | AA | CABLES ET CONDUITS | A1 | CABLES COURANTS FAIBLES | A102 | CABLES TELEPHONIQUES | S | STOCK |  | 0 | EXONERE | 00,00% | 8544492000 | 00515 | CAE |  | ACTIF | N | MTR | METRE | MTR | METRE | 1 | MTR | METRE | 1 | 500 | 500 | MTR | METRE | 1 | MTR | METRE | 1 | MTR | METRE | 1 | N | A | ROT.FORT | 20241001 | 298424I5 | TRANXLAN298 4P CAT5 AWG24 T500 | 0.324 | 1 | 27 | 500 | 0.0355 | 16 |  |  | 0.01 |  |  | 0 | 0 | 0 | 0 | 0 | 0 | 0 | 0 | 0 | 1.85 | 0.73864 | 0 | 0 | 2.2 | 0.87838 | 0 | 0
O | GMR | F200570 | CAE GROUPE | CAE3660830092186 | JAR FTTH SPLX G657A2 SCA/SCA | 3660830092186 | CC | COMMUNICATIONS ET SECURITES | C3 | VDI | C305 | CONNECTIQUES | S | STOCK |  | 0 | EXONERE | 00,00% | 8544700010 | 00020 | MMC | X | EN CDE SPECIALE | N |  | UNITE |  | UNITE | 1 |  | UNITE | 1 | 1 | 1 |  | UNITE | 1 |  | UNITE | 1 |  | UNITE | 1 | N |  | *ND | 20241001 | AXIJSCASCA1057A2 | JAR FTTH SPLX G657A2 SCA/SCA | 12.6423 | 10 | 10 | 1 | 0.0091 | 1.2 |  |  | 0 |  |  | 0 | 0 | 0 | 0 | 0 | 0 | 0 | 0 | 0 | 1 | 0 | 0 | 0 | 1 | 0 | 0 | 0
O | GMR | F200570 | CAE GROUPE | CAE3660830092193 | JAR FTTH SPLX G657A2 SCA/SCA | 3660830092193 | CC | COMMUNICATIONS ET SECURITES | C3 | VDI | C305 | CONNECTIQUES | S | STOCK |  | 0 | EXONERE | 00,00% | 8544700010 | 00020 | MMC | X | EN CDE SPECIALE | N |  | UNITE |  | UNITE | 1 |  | UNITE | 1 | 1 | 1 |  | UNITE | 1 |  | UNITE | 1 |  | UNITE | 1 | N |  | *ND | 20241001 | AXIJSCASCA2057A2 | JAR FTTH SPLX G657A2 SCA/SCA | 16.5 | 6 | 24 | 1 | 0.0092 | 1.3 |  |  | 0 |  |  | 0 | 0 | 0 | 0 | 0 | 0 | 0 | 0 | 0 | 1 | 0 | 0 | 0 | 1 | 0 | 0 | 0
O | GMR | F200570 | CAE GROUPE | CAE3660830092209 | JAR FTTH SPLX G657A2 SCA/SCA | 3660830092209 | CC | COMMUNICATIONS ET SECURITES | C3 | VDI | C305 | CONNECTIQUES | S | STOCK |  | 0 | EXONERE | 00,00% | 8544700010 | 00020 | MMC | X | EN CDE SPECIALE | N |  | UNITE |  | UNITE | 1 |  | UNITE | 1 | 1 | 1 |  | UNITE | 1 |  | UNITE | 1 |  | UNITE | 1 | N |  | *ND | 20241001 | AXIJSCASCA3057A2 | JAR FTTH SPLX G657A2 SCA/SCA | 21.12 | 1 | 4 | 1 | 0.0036 | 0.2 |  |  | 0 |  |  | 0 | 0 | 0 | 0 | 0 | 0 | 0 | 0 | 0 | 1 | 0 | 0 | 0 | 1 | 0 | 0 | 0
O | GMR | F200570 | CAE GROUPE | CAE40304008 | CABLE HP MEPLAT 2X0,5 MM2 | 3660834010476 | AA | CABLES ET CONDUITS | A1 | CABLES COURANTS FAIBLES | A101 | COAXIAUX -DATA -ALARME | S | STOCK |  | 0 | EXONERE | 00,00% | 8544499590 | 00021 | S2CEB |  | ACTIF | N | MTR | METRE | MTR | METRE | 1 | MTR | METRE | 1 | 100 | 100 | MTR | METRE | 1 | MTR | METRE | 1 | MTR | METRE | 1 | O | B | ROT.NORM | 20241001 | 40304008 | CABLE HP PLAT 2 X 0.50 MM2 | 0.3967 | 1 | 350 | 100 | 0.0016 | 1 |  |  | 0 |  |  | 0 | 0 | 0 | 0 | 0 | 0 | 0 | 0 | 0 | 1.85 | 0.79668 | 0 | 0 | 2.2 | 0.9474 | 0 | 0
O | GMR | F200570 | CAE GROUPE | CAE40304089 | CABLE HP MEPLAT 2X0,75MM2 C100 | 3660834010490 | AA | CABLES ET CONDUITS | A1 | CABLES COURANTS FAIBLES | A101 | COAXIAUX -DATA -ALARME | S | STOCK |  | 0 | EXONERE | 00,00% | 8544499390 | 00021 | S2CEB |  | ACTIF | N | MTR | METRE | MTR | METRE | 1 | MTR | METRE | 1 | 100 | 100 | MTR | METRE | 1 | MTR | METRE | 1 | MTR | METRE | 1 | O | B | ROT.NORM | 20241001 | 40304089 | CABLE HP PLAT 2 X 0.75 MM2 | 0.424 | 1 | 1 | 100 | 0.0032 | 1.4 |  |  | 0 |  |  | 0 | 0 | 0 | 0 | 0 | 0 | 0 | 0 | 0 | 1.85 | 0.97 | 0 | 0 | 2.2 | 1.16 | 0 | 0
O | GMR | F200570 | CAE GROUPE | CAE40304150 | CABLE HP MEPLAT 2X1MM2 C100M | 3660834010520 | AA | CABLES ET CONDUITS | A1 | CABLES COURANTS FAIBLES | A101 | COAXIAUX -DATA -ALARME | S | STOCK |  | 0 | EXONERE | 00,00% | 8544499390 | 00021 | S2CEB | X | EN CDE SPECIALE | N | MTR | METRE | MTR | METRE | 1 | MTR | METRE | 1 | 100 | 100 | MTR | METRE | 1 | MTR | METRE | 1 | MTR | METRE | 1 | O | B | ROT.NORM | 20241001 | 40304150 | CABLE HP PLAT 2 X 1.00 MM2 | 0.7231 | 1 | 192 | 100 | 0.0032 | 1.5 |  |  | 0 |  |  | 0 | 0 | 0 | 0 | 0 | 0 | 0 | 0 | 0 | 1.85 | 0.91883 | 0 | 0 | 2.2 | 1.0927 | 0 | 0
O | GMR | F200570 | CAE GROUPE | CAE40306250 | CABLE HP MEPLAT 2X2,5 MM2 CUIVC100M | 3660834010865 | AA | CABLES ET CONDUITS | A1 | CABLES COURANTS FAIBLES | A101 | COAXIAUX -DATA -ALARME | S | STOCK |  | 0 | EXONERE | 00,00% | 8544499390 | 00021 | S2CEB |  | ACTIF | N | MTR | METRE | MTR | METRE | 1 | MTR | METRE | 1 | 100 | 100 | MTR | METRE | 1 | MTR | METRE | 1 | MTR | METRE | 1 | O | B | ROT.NORM | 20241001 | 40306250 | CABLE HP PLAT 2 X 2.50 MM2 | 2.3245 | 1 | 1 | 100 | 0.0095 | 7 |  |  | 0 |  |  | 0 | 0 | 0 | 0 | 0 | 0 | 0 | 0 | 0 | 1.85 | 3.5205 | 0 | 0 | 2.2 | 4.1865 | 0 | 0
O | GMR | F200570 | CAE GROUPE | CAE40307126RN | CABLE HP MEPLAT 2X1,5MM2 C100M | 3660834010896 | AA | CABLES ET CONDUITS | A1 | CABLES COURANTS FAIBLES | A101 | COAXIAUX -DATA -ALARME | S | STOCK |  | 0 | EXONERE | 00,00% | 8544499390 | 00021 | S2CEB | X | EN CDE SPECIALE | N | MTR | METRE | MTR | METRE | 1 | MTR | METRE | 1 | 100 | 100 | MTR | METRE | 1 | MTR | METRE | 1 | MTR | METRE | 1 | O | A | ROT.FORT | 20241001 | 40307126RN | CABLE HP PLAT 2 X 1.50 MM2 | 0.8865 | 1 | 1 | 100 | 0.0032 | 2.3 |  |  | 0 |  |  | 0 | 0 | 0 | 0 | 0 | 0 | 0 | 0 | 0 | 1.85 | 1.1583 | 0 | 0 | 2.2 | 1.3775 | 0 | 0
O | GMR | F200570 | CAE GROUPE | CAE40308250 | CABLE HP MEPLAT 2X2,5 MM2 ROUGE/NOIR C100M | 3660834445681 | AA | CABLES ET CONDUITS | A1 | CABLES COURANTS FAIBLES | A101 | COAXIAUX -DATA -ALARME | S | STOCK |  | 0 | EXONERE | 00,00% | 8544499390 | 00021 | S2CEB |  | ACTIF | N | MTR | METRE | MTR | METRE | 1 | MTR | METRE | 1 | 100 | 100 | MTR | METRE | 1 | MTR | METRE | 1 | MTR | METRE | 1 | O | B | ROT.NORM | 20241001 | 40308250 | CABLE HP PLAT 2 X 2.50 MM2 | 1.3528 | 1 | 1 | 100 | 0.0058 | 4.6 |  |  | 0 |  |  | 0 | 0 | 0 | 0 | 0 | 0 | 0 | 0 | 0 | 1.85 | 2.7834 | 0 | 0 | 2.2 | 3.31 | 0 | 0
O | GMR | F200570 | CAE GROUPE | CAE49BM8PM | BLOC ALIM 19P ALU 8 PRISES | 3660834440143 | CC | COMMUNICATIONS ET SECURITES | C3 | VDI | C304 | COFFRET VDI | S | STOCK |  | 0 | EXONERE | 00,00% | 8544429090 | 00020 | MMC |  | ACTIF | N |  | UNITE |  | UNITE | 1 |  | UNITE | 1 | 1 | 1 |  | UNITE | 1 |  | UNITE | 1 |  | UNITE | 1 | N |  | *ND | 20241001 | 49BM8PM | BLOC ALIM 19P ALU 8 PRISES | 22.8 | 1 | 1 | 1 | 0.0026 | 0.7 |  |  | 0.056 |  |  | 0 | 0 | 0 | 0 | 0 | 0 | 0 | 0 | 0 | 1.85 | 53.5869 | 0 | 0 | 2.2 | 63.725 | 0 | 0
O | GMR | F200570 | CAE GROUPE | CAE49BP7 | VDI BLOC 7 PRISES 19" | 3660834012531 | CC | COMMUNICATIONS ET SECURITES | C3 | VDI | C304 | COFFRET VDI | S | STOCK |  | 0 | EXONERE | 00,00% | 8544429090 | 00020 | MMC | X | EN CDE SPECIALE | N |  | UNITE |  | UNITE | 1 |  | UNITE | 1 | 1 | 1 |  | UNITE | 1 |  | UNITE | 1 |  | UNITE | 1 | N | B | ROT.NORM | 20241001 | 49BP7 | BLOC ALIM PLAST 7 PRISES | 22 | 1 | 1 | 1 | 0.0026 | 0.7 |  |  | 0.0602 |  |  | 0 | 0 | 0 | 0 | 0 | 0 | 0 | 0 | 0 | 1.85 | 53.3985 | 0 | 0 | 2.2 | 63.501 | 0 | 0
O | GMR | F200570 | CAE GROUPE | CAE49BV10T | BOITE 10 VIS ECROUS CAGES M6 | 3660834325037 | BB | APPAREILLAGE & COURANT FORT | B0 | APPAREILLAGES ELECTRIQUE | B017 | COLLIERS-FIXATIONS | S | STOCK |  | 0 | EXONERE | 00,00% | 7318155890 | 00020 | MMC |  | ACTIF | N |  | UNITE |  | UNITE | 1 |  | UNITE | 1 | 1 | 1 |  | UNITE | 1 |  | UNITE | 1 |  | UNITE | 1 | N |  | *ND | 20241001 | 49BV10T | BOITE 10 VIS ECROUS CAGES M6 | 4.5 | 100 | 100 | 1 | 0.0509 | 10.3 |  |  | 0 |  |  | 0 | 0 | 0 | 0 | 0 | 0 | 0 | 0 | 0 | 1.85 | 10.4895 | 0 | 0 | 2.1958 | 12.4502 | 0 | 0
O | GMR | F200570 | CAE GROUPE | CAE49BV50T | BOITE 50 VIS ECROUS CAGES M6 | 3660834231246 | BB | APPAREILLAGE & COURANT FORT | B0 | APPAREILLAGES ELECTRIQUE | B017 | COLLIERS-FIXATIONS | S | STOCK |  | 0 | EXONERE | 00,00% | 7318155890 | 00020 | MMC |  | ACTIF | N |  | UNITE |  | UNITE | 1 |  | UNITE | 1 | 1 | 1 |  | UNITE | 1 |  | UNITE | 1 |  | UNITE | 1 | N |  | *ND | 20241001 | 49BV50T | BOITE 50 VIS ECROUS CAGES M6 | 12 | 1 | 100 | 1 | 0.0007 | 0.5 |  |  | 0 |  |  | 0 | 0 | 0 | 0 | 0 | 0 | 0 | 0 | 0 | 1.85 | 29.3706 | 0 | 0 | 2.2 | 34.9272 | 0 | 0
O | GMR | F200570 | CAE GROUPE | CAE5254SHINOUT | VDI CABLE C6A U/FTP 4P INT/EXT LSZH 525MHZ | 3660834369178 | AA | CABLES ET CONDUITS | A1 | CABLES COURANTS FAIBLES | A101 | COAXIAUX -DATA -ALARME | S | STOCK |  | 0 | EXONERE | 00,00% | 8544492000 | 00020 | MMC |  | ACTIF | N | MTR | METRE | MTR | METRE | 1 | MTR | METRE | 1 | 1 | 1 | MTR | METRE | 1 | MTR | METRE | 1 | MTR | METRE | 1 | N |  | *ND | 20241001 | 5254SHINOUT | CABLE CAT6A U/FTP 1X4P LSZH IN | 0.67 | 1 | 18 | 500 | 0.0491 | 24.5 |  |  | 0.01 |  |  | 0 | 0 | 0 | 0 | 0 | 0 | 0 | 0 | 0 | 1.85 | 1.4397 | 0 | 0 | 2.2 | 1.7121 | 0 | 0
O | GMR | F200570 | CAE GROUPE | CAE60045SHEV | VDI CABLE CAT7 S/FTP 4P LSZH | 3660834121141 | AA | CABLES ET CONDUITS | A1 | CABLES COURANTS FAIBLES | A101 | COAXIAUX -DATA -ALARME | S | STOCK |  | 0 | EXONERE | 00,00% | 8544492000 | 00020 | MMC |  | ACTIF | O | MTR | METRE | MTR | METRE | 1 | MTR | METRE | 1 | 1 | 1 | MTR | METRE | 1 | MTR | METRE | 1 | MTR | METRE | 1 | N | B | ROT.NORM | 20241001 | 60045SHEV | CABLE CAT7 S/FTP 1X4P LSZH T50 | 0.809 | 1 | 12 | 500 | 0.0477 | 26.5 |  |  | 0.01 |  |  | 0 | 0 | 0 | 0 | 0 | 0 | 0 | 0 | 0 | 1.85 | 1.7215 | 0 | 0 | 2.2 | 2.0472 | 0 | 0
O | GMR | F200570 | CAE GROUPE | CAE60085SHEV | VDI CABLE CAT7 S/FTP 2X4P LSZH | 3660834278432 | AA | CABLES ET CONDUITS | A1 | CABLES COURANTS FAIBLES | A101 | COAXIAUX -DATA -ALARME | S | STOCK |  | 0 | EXONERE | 00,00% | 8544492000 | 00020 | MMC |  | ACTIF | O | MTR | METRE | MTR | METRE | 1 | MTR | METRE | 1 | 1 | 1 | MTR | METRE | 1 | MTR | METRE | 1 | MTR | METRE | 1 | N | B | ROT.NORM | 20241001 | 60085SHEV | CABLE CAT7 S/FTP 2X4P LSZH T50 | 1.638 | 1 | 8 | 1 | 0.1283 | 53 |  |  | 0.01 |  |  | 0 | 0 | 0 | 0 | 0 | 0 | 0 | 0 | 0 | 1.85 | 3.2141 | 0 | 0 | 2.2 | 3.8222 | 0 | 0
O | GMR | F200570 | CAE GROUPE | CAE881406 | SERIE 88 14P 6/10 PE NOIR | 3660834128027 | AA | CABLES ET CONDUITS | A1 | CABLES COURANTS FAIBLES | A102 | CABLES TELEPHONIQUES | S | STOCK |  | 0 | EXONERE | 00,00% | 8544492000 | 00515 | CAE | X | EN CDE SPECIALE | O | MTR | METRE | MTR | METRE | 1 | MTR | METRE | 1 | 1 | 1 | MTR | METRE | 1 | MTR | METRE | 1 | MTR | METRE | 1 | N | A | ROT.FORT | 20241001 | 881406 | SERIE 88 14P 6/10 PE NOIR | 2.286 | 1 | 1 | 50 | 0.3038 | 277 |  |  | 0.01 |  |  | 0 | 0 | 0 | 0 | 0 | 0 | 0 | 0 | 0 | 1.85 | 5.2564 | 0 | 0 | 2.2 | 6.2509 | 0 | 0
O | GMR | F200570 | CAE GROUPE | CAE885606 | SERIE 88 56P 6/10 PE NOIR | 3660834017932 | AA | CABLES ET CONDUITS | A1 | CABLES COURANTS FAIBLES | A102 | CABLES TELEPHONIQUES | S | STOCK |  | 0 | EXONERE | 00,00% | 8544492000 | 00515 | CAE | X | EN CDE SPECIALE | O | MTR | METRE | MTR | METRE | 1 | MTR | METRE | 1 | 1 | 1 | MTR | METRE | 1 | MTR | METRE | 1 | MTR | METRE | 1 | N | A | ROT.FORT | 20241001 | 885606 | SERIE 88 56P 6/10 PE NOIR | 8.938 | 1 | 1 | 50 | 1.197 | 514 |  |  | 0.01 |  |  | 0 | 0 | 0 | 0 | 0 | 0 | 0 | 0 | 0 | 1.85 | 9.8873 | 0 | 0 | 2.2 | 11.7579 | 0 | 0
O | GMR | F200570 | CAE GROUPE | CAE88806 | SERIE 88 8P 6/10 PE NOIR | 3660834017956 | AA | CABLES ET CONDUITS | A1 | CABLES COURANTS FAIBLES | A102 | CABLES TELEPHONIQUES | S | STOCK |  | 0 | EXONERE | 00,00% | 8544492000 | 00515 | CAE | X | EN CDE SPECIALE | O | MTR | METRE | MTR | METRE | 1 | MTR | METRE | 1 | 1 | 1 | MTR | METRE | 1 | MTR | METRE | 1 | MTR | METRE | 1 | N | A | ROT.FORT | 20241001 | 88806 | SERIE 88 8P 6/10 PE NOIR | 1.381 | 1 | 1 | 50 | 0.2138 | 92.5 |  |  | 0.01 |  |  | 0 | 0 | 0 | 0 | 0 | 0 | 0 | 0 | 0 | 1.85 | 3.9433 | 0 | 0 | 2.2 | 4.6893 | 0 | 0
O | GMR | F200570 | CAE GROUPE | CAE90210100 | HIFLEX-CY 2X1 LIYCY | 3660834018786 | AA | CABLES ET CONDUITS | A1 | CABLES COURANTS FAIBLES | A101 | COAXIAUX -DATA -ALARME | S | STOCK |  | 0 | EXONERE | 00,00% | 8544499500 | 00514 | AXINDUS |  | ACTIF | O | MTR | METRE | MTR | METRE | 1 | MTR | METRE | 1 | 1 | 1 | MTR | METRE | 1 | MTR | METRE | 1 | MTR | METRE | 1 | N | * | *ND | 20241001 | 90210100 | HIFLEX-CY 2X1 LIYCY | 0.7029 | 1 | 1 | 1000 | 0.0555 | 52 |  |  | 0 |  |  | 0 | 0 | 0 | 0 | 0 | 0 | 0 | 0 | 0 | 1.85 | 1.3936 | 0 | 0 | 2.2 | 1.6573 | 0 | 0
O | GMR | F200570 | CAE GROUPE | CAE90410100 | HIFLEX-CY 4X1 LIYCY | 3660834020062 | AA | CABLES ET CONDUITS | A1 | CABLES COURANTS FAIBLES | A101 | COAXIAUX -DATA -ALARME | S | STOCK |  | 0 | EXONERE | 00,00% | 8544499500 | 00514 | AXINDUS | X | EN CDE SPECIALE | O | MTR | METRE | MTR | METRE | 1 | MTR | METRE | 1 | 1 | 1 | MTR | METRE | 1 | MTR | METRE | 1 | MTR | METRE | 1 | N | C | ROT.FAIB | 20241001 | 90410100 | HIFLEX-CY 4X1 LIYCY | 1.1715 | 1 | 1 | 1000 | 0.0995 | 79 |  |  | 0 |  |  | 0 | 0 | 0 | 0 | 0 | 0 | 0 | 0 | 0 | 1.85 | 2.4864 | 0 | 0 | 2.2 | 2.9568 | 0 | 0
O | GMR | F200570 | CAE GROUPE | CAE90410100T500 | HIFLEX-CY 4X1 LIYCY T500 | 3660834142436 | AA | CABLES ET CONDUITS | A1 | CABLES COURANTS FAIBLES | A101 | COAXIAUX -DATA -ALARME | S | STOCK |  | 0 | EXONERE | 00,00% | 8544499500 | 00514 | AXINDUS |  | ACTIF | N | MTR | METRE | MTR | METRE | 1 | MTR | METRE | 1 | 1 | 1 | MTR | METRE | 1 | MTR | METRE | 1 | MTR | METRE | 1 | N |  | *ND | 20241001 | 90410100T500 | HIFLEX-CY 4X1 LIYCY T500 | 1.1715 | 1 | 1 | 500 | 0.0578 | 40 |  |  | 0 |  |  | 0 | 0 | 0 | 0 | 0 | 0 | 0 | 0 | 0 | 1.85 | 2.54 | 0 | 0 | 2.2 | 3.02 | 0 | 0
O | GMR | F200570 | CAE GROUPE | CAE90710100 | HIFLEX-CY 7X1 LIYCY | 3660834021403 | AA | CABLES ET CONDUITS | A1 | CABLES COURANTS FAIBLES | A101 | COAXIAUX -DATA -ALARME | S | STOCK |  | 0 | EXONERE | 00,00% | 8544499500 | 00514 | AXINDUS | X | EN CDE SPECIALE | O | MTR | METRE | MTR | METRE | 1 | MTR | METRE | 1 | 1 | 1 | MTR | METRE | 1 | MTR | METRE | 1 | MTR | METRE | 1 | N | C | ROT.FAIB | 20241001 | 90710100 | HIFLEX-CY 7X1 LIYCY | 1.8744 | 1 | 1 | 20 | 0.14 | 130 |  |  | 0 |  |  | 0 | 0 | 0 | 0 | 0 | 0 | 0 | 0 | 0 | 1.85 | 4.2347 | 0 | 0 | 2.2 | 5.0358 | 0 | 0
O | GMR | F200570 | CAE GROUPE | CAE91210100 | HIFLEX-CY 12X1 LIYCY | 3660834022103 | AA | CABLES ET CONDUITS | A1 | CABLES COURANTS FAIBLES | A101 | COAXIAUX -DATA -ALARME | S | STOCK |  | 0 | EXONERE | 00,00% | 8544499500 | 00514 | AXINDUS | X | EN CDE SPECIALE | N | MTR | METRE | MTR | METRE | 1 | MTR | METRE | 1 | 1 | 1 | MTR | METRE | 1 | MTR | METRE | 1 | MTR | METRE | 1 | N | * | *ND | 20241001 | 91210100 | HIFLEX-CY 12X1 LIYCY | 3.0868 | 1 | 2 | 20 | 0.2695 | 204 |  |  | 0 |  |  | 0 | 0 | 0 | 0 | 0 | 0 | 0 | 0 | 0 | 1.85 | 7.1484 | 0 | 0 | 2.2 | 8.5008 | 0 | 0
O | GMR | F200570 | CAE GROUPE | CAE92206N5 | SERIE 92 2P 6/10 T500 | 3660834131195 | AA | CABLES ET CONDUITS | A1 | CABLES COURANTS FAIBLES | A102 | CABLES TELEPHONIQUES | S | STOCK |  | 0 | EXONERE | 00,00% | 8544492000 | 00515 | CAE |  | ACTIF | O | MTR | METRE | MTR | METRE | 1 | MTR | METRE | 1 | 1 | 1 | MTR | METRE | 1 | MTR | METRE | 1 | MTR | METRE | 1 | N | A | ROT.FORT | 20241001 | 92206N5 | SERIE 92 2P 6/10 T500 | 0.459 | 1 | 24 | 500 | 0.0352 | 18.5 |  |  | 0.01 |  |  | 0 | 0 | 0 | 0 | 0 | 0 | 0 | 0 | 0 | 1.85 | 1.02 | 0 | 0 | 2.2 | 1.21 | 0 | 0
N | GMR | F200600 | COURANT SA | COUPACKGAINE | PACK 8 GAINE GRISE D20X6 D25X2 | 3671767114414 | AA | CABLES ET CONDUITS | A2 | CONDUITS ET GAINES | A201 | GAINE ELECT(ICT ICD) | H | HORS-STOCK | O | 0 | EXONERE | 00,00% |  |  |  |  | ACTIF | N |  | UNITE |  | UNITE | 1 |  | UNITE | 1 | 1 | 1 |  | UNITE | 1 |  | UNITE | 1 |  | UNITE | 1 | O |  | *ND | 20241001 |  |  | 0 | 0 | 0 | 0 | 0 | 0 |  |  | 0 |  |  | 0 | 0 | 0 | 0 | 0 | 0 | 0 | 0 | 0 | 2 | 369 | 0 | 0 | 2 | 369 | 0 | 0
O | GMR | F200600 | COURANT SA | COU10041540 | ICTA DP GRIS TAG 20/100 | 3530830100344 | AA | CABLES ET CONDUITS | A2 | CONDUITS ET GAINES | A201 | GAINE ELECT(ICT ICD) | S | STOCK |  | 0 | EXONERE | 00,00% | 3917320000 | 00049 | COURANT | X | EN CDE SPECIALE | N | MTR | METRE | MTR | METRE | 1 | MTR | METRE | 1 | 100 | 100 | MTR | METRE | 1 | MTR | METRE | 1 | MTR | METRE | 1 | O |  | *ND | 20241001 | 10041540 | ICTA DP GRIS TAG 20/100 | 0.2202 | 100 | 2000 | 100 | 0.0635 | 6.9 |  |  | 0.0023 |  |  | 0 | 0 | 0 | 0 | 0 | 0 | 0 | 0 | 0 | 1.95 | 0.62175 | 0 | 0 | 2.05 | 0.65364 | 0 | 0
O | GMR | F200600 | COURANT SA | COU10041940 | ICTA DP GRIS TAG 25/100 | 3530830100368 | AA | CABLES ET CONDUITS | A2 | CONDUITS ET GAINES | A201 | GAINE ELECT(ICT ICD) | S | STOCK |  | 0 | EXONERE | 00,00% | 3917320000 | 00049 | COURANT | X | EN CDE SPECIALE | N | MTR | METRE | MTR | METRE | 1 | MTR | METRE | 1 | 100 | 100 | MTR | METRE | 1 | MTR | METRE | 1 | MTR | METRE | 1 | O |  | *ND | 20241001 | 10041940 | ICTA DP GRIS TAG 25/100 | 0.3443 | 100 | 1600 | 100 | 0.1009 | 9.8 |  |  | 0.0031 |  |  | 0 | 0 | 0 | 0 | 0 | 0 | 0 | 0 | 0 | 1.95 | 0.97 | 0 | 0 | 2.05 | 1.01 | 0 | 0
O | GMR | F200600 | COURANT SA | COU12022724 | ICTA SP NOIR TAP 32/50 | 3530830100269 | AA | CABLES ET CONDUITS | A2 | CONDUITS ET GAINES | A201 | GAINE ELECT(ICT ICD) | S | STOCK |  | 0 | EXONERE | 00,00% | 3917320000 | 00049 | COURANT |  | ACTIF | N | MTR | METRE | MTR | METRE | 1 | MTR | METRE | 1 | 50 | 50 | MTR | METRE | 1 | MTR | METRE | 1 | MTR | METRE | 1 | N | A | ROT.FORT | 20241001 | 12022724 | ICTA SP NOIR TAP 32/50 | 0.7926 | 50 | 1000 | 50 | 0.0819 | 7.15 |  |  | 0.0039 |  |  | 0 | 0 | 0 | 0 | 0 | 0 | 0 | 0 | 0 | 1.85 | 2.316 | 0 | 0 | 1.95 | 2.4412 | 0 | 0
O | GMR | F200600 | COURANT SA | COU12023320 | FLEXICHOC 3522 NBG TAP 40/25 | 3530830101402 | AA | CABLES ET CONDUITS | A2 | CONDUITS ET GAINES | A201 | GAINE ELECT(ICT ICD) | S | STOCK |  | 0 | EXONERE | 00,00% | 3917330000 | 00049 | COURANT |  | ACTIF | N | MTR | METRE | MTR | METRE | 1 | MTR | METRE | 1 | 25 | 25 | MTR | METRE | 1 | MTR | METRE | 1 | MTR | METRE | 1 | N | B | ROT.NORM | 20241001 | 12023320 | FLEXICHOC 3522 NBG TAP 40/25 | 1.3287 | 25 | 500 | 25 | 0.0635 | 4.15 |  |  | 0.0063 |  |  | 0 | 0 | 0 | 0 | 0 | 0 | 0 | 0 | 0 | 1.85 | 3.1417 | 0 | 0 | 1.95 | 3.3115 | 0 | 0
O | GMR | F200600 | COURANT SA | COU120233240001 | ICTA SP NOIR TAP 40/50 | 3530830403926 | AA | CABLES ET CONDUITS | A2 | CONDUITS ET GAINES | A201 | GAINE ELECT(ICT ICD) | S | STOCK |  | 0 | EXONERE | 00,00% | 3917320000 | 00049 | COURANT |  | ACTIF | N | MTR | METRE | MTR | METRE | 1 | MTR | METRE | 1 | 50 | 50 | MTR | METRE | 1 | MTR | METRE | 1 | MTR | METRE | 1 | N | B | ROT.NORM | 20241001 | 120233240001 | ICTA SP NOIR TAP 40/50 | 1.4472 | 50 | 800 | 50 | 0.1352 | 9.7 |  |  | 0.0063 |  |  | 0 | 0 | 0 | 0 | 0 | 0 | 0 | 0 | 0 | 1.85 | 3.5432 | 0 | 0 | 1.95 | 3.7348 | 0 | 0
O | GMR | F200600 | COURANT SA | COU120239200001 | ICTA SP NOIR TAP 50/25 | 3530830100283 | AA | CABLES ET CONDUITS | A2 | CONDUITS ET GAINES | A201 | GAINE ELECT(ICT ICD) | S | STOCK |  | 0 | EXONERE | 00,00% | 3917320000 | 00049 | COURANT |  | ACTIF | N | MTR | METRE | MTR | METRE | 1 | MTR | METRE | 1 | 25 | 25 | MTR | METRE | 1 | MTR | METRE | 1 | MTR | METRE | 1 | N | B | ROT.NORM | 20241001 | 120239200001 | ICTA SP NOIR TAP 50/25 | 2.8424 | 25 | 375 | 25 | 0.1285 | 6.875 |  |  | 0.0078 |  |  | 0 | 0 | 0 | 0 | 0 | 0 | 0 | 0 | 0 | 1.95 | 5.976 | 0 | 0 | 2 | 6.1292 | 0 | 0
O | GMR | F200600 | COURANT SA | COU12024320 | FLEXICHOC 3522 NBG TAP 63/25 | 3530830101297 | AA | CABLES ET CONDUITS | A2 | CONDUITS ET GAINES | A201 | GAINE ELECT(ICT ICD) | S | STOCK |  | 0 | EXONERE | 00,00% | 3917330000 | 00049 | COURANT |  | ACTIF | N | MTR | METRE | MTR | METRE | 1 | MTR | METRE | 1 | 25 | 25 | MTR | METRE | 1 | MTR | METRE | 1 | MTR | METRE | 1 | N | B | ROT.NORM | 20241001 | 12024320 | FLEXICHOC 3522 NBG TAP 63/25 | 3.1529 | 25 | 25 | 25 | 0.1643 | 5.5 |  |  | 0.0094 |  |  | 0 | 0 | 0 | 0 | 0 | 0 | 0 | 0 | 0 | 1.85 | 9.4034 | 0 | 0 | 1.95 | 9.9117 | 0 | 0
O | GMR | F200600 | COURANT SA | COU13021140 | FLEXPRO+ NOIR TAGP 16/100 | 3530830100290 | AA | CABLES ET CONDUITS | A2 | CONDUITS ET GAINES | A201 | GAINE ELECT(ICT ICD) | S | STOCK |  | 0 | EXONERE | 00,00% | 3917320000 | 00049 | COURANT |  | ACTIF | N | MTR | METRE | MTR | METRE | 1 | MTR | METRE | 1 | 100 | 100 | MTR | METRE | 1 | MTR | METRE | 1 | MTR | METRE | 1 | N | A | ROT.FORT | 20241001 | 13021140 | FLEXPRO+ NOIR TAGP 16/100 | 0.2498 | 100 | 3500 | 100 | 0.0376 | 4.7 |  |  | 0.0016 |  |  | 0 | 0 | 0 | 0 | 0 | 0 | 0 | 0 | 0 | 1.85 | 0.7209 | 0 | 0 | 1.95 | 0.7599 | 0 | 0
O | GMR | F200600 | COURANT SA | COU13021540 | FLEXPRO+ NOIR TAGP 20/100 | 3530830100306 | AA | CABLES ET CONDUITS | A2 | CONDUITS ET GAINES | A201 | GAINE ELECT(ICT ICD) | S | STOCK |  | 0 | EXONERE | 00,00% | 3917320000 | 00049 | COURANT |  | ACTIF | N | MTR | METRE | MTR | METRE | 1 | MTR | METRE | 1 | 100 | 100 | MTR | METRE | 1 | MTR | METRE | 1 | MTR | METRE | 1 | N | A | ROT.FORT | 20241001 | 13021540 | FLEXPRO+ NOIR TAGP 20/100 | 0.2769 | 100 | 2800 | 100 | 0.0595 | 6.8 |  |  | 0.0023 |  |  | 0 | 0 | 0 | 0 | 0 | 0 | 0 | 0 | 0 | 1.85 | 0.7632 | 0 | 0 | 1.95 | 0.8045 | 0 | 0
O | GMR | F200600 | COURANT SA | COU13021940 | FLEXPRO+ NOIR TAGP 25/100 | 3530830100382 | AA | CABLES ET CONDUITS | A2 | CONDUITS ET GAINES | A201 | GAINE ELECT(ICT ICD) | S | STOCK |  | 0 | EXONERE | 00,00% | 3917320000 | 00049 | COURANT |  | ACTIF | N | MTR | METRE | MTR | METRE | 1 | MTR | METRE | 1 | 100 | 100 | MTR | METRE | 1 | MTR | METRE | 1 | MTR | METRE | 1 | N | A | ROT.FORT | 20241001 | 13021940 | FLEXPRO+ NOIR TAGP 25/100 | 0.4436 | 100 | 1600 | 100 | 0.0877 | 9.8 |  |  | 0.0031 |  |  | 0 | 0 | 0 | 0 | 0 | 0 | 0 | 0 | 0 | 1.85 | 1.2352 | 0 | 0 | 1.95 | 1.302 | 0 | 0
O | GMR | F200600 | COURANT SA | COU13081540 | FLEXPRO+ VERT TAGP 20/100 | 3530830100719 | AA | CABLES ET CONDUITS | A2 | CONDUITS ET GAINES | A201 | GAINE ELECT(ICT ICD) | S | STOCK |  | 0 | EXONERE | 00,00% | 3917320000 | 00049 | COURANT |  | ACTIF | N | MTR | METRE | MTR | METRE | 1 | MTR | METRE | 1 | 100 | 100 | MTR | METRE | 1 | MTR | METRE | 1 | MTR | METRE | 1 | N | A | ROT.FORT | 20241001 | 13081540 | FLEXPRO+ VERT TAGP 20/100 | 0.2769 | 100 | 2800 | 100 | 0.0595 | 6.8 |  |  | 0.0023 |  |  | 0 | 0 | 0 | 0 | 0 | 0 | 0 | 0 | 0 | 1.85 | 0.8049 | 0 | 0 | 1.95 | 0.8484 | 0 | 0
O | GMR | F200600 | COURANT SA | COU13081940 | FLEXPRO+ VERT TAGP 25/100 | 3530830100733 | AA | CABLES ET CONDUITS | A2 | CONDUITS ET GAINES | A201 | GAINE ELECT(ICT ICD) | S | STOCK |  | 0 | EXONERE | 00,00% | 3917320000 | 00049 | COURANT |  | ACTIF | N | MTR | METRE | MTR | METRE | 1 | MTR | METRE | 1 | 100 | 100 | MTR | METRE | 1 | MTR | METRE | 1 | MTR | METRE | 1 | N | A | ROT.FORT | 20241001 | 13081940 | FLEXPRO+ VERT TAGP 25/100 | 0.4436 | 100 | 1600 | 100 | 0.0877 | 9.8 |  |  | 0.0031 |  |  | 0 | 0 | 0 | 0 | 0 | 0 | 0 | 0 | 0 | 1.85 | 1.31 | 0 | 0 | 1.95 | 1.37 | 0 | 0
O | GMR | F200600 | COURANT SA | COU20020002 | PREFILCO 16/100 3G1.5 BRV/J VU | 3530830400291 | AA | CABLES ET CONDUITS | A2 | CONDUITS ET GAINES | A203 | GAINE PREFILEE | S | STOCK |  | 0 | EXONERE | 00,00% | 8544499100 | 00049 | COURANT |  | ACTIF | N | MTR | METRE | MTR | METRE | 1 | MTR | METRE | 1 | 100 | 100 | MTR | METRE | 1 | MTR | METRE | 1 | MTR | METRE | 1 | N | A | ROT.FORT | 20241001 | 20020002 | PREFILCO 16/100 3G1.5 BRV/J VU | 0.7487 | 100 | 3000 | 100 | 0.0392 | 10.6 |  |  | 0.0016 |  |  | 0 | 0 | 0 | 0 | 0 | 0 | 0 | 0 | 0 | 2 | 1.77 | 0 | 0 | 1.8 | 1.59 | 0 | 0
O | GMR | F200600 | COURANT SA | COU20020004 | PREFILCO 16/100 3G1.5 BNV/J VU | 3530830400307 | AA | CABLES ET CONDUITS | A2 | CONDUITS ET GAINES | A203 | GAINE PREFILEE | S | STOCK |  | 0 | EXONERE | 00,00% | 8544499100 | 00049 | COURANT |  | ACTIF | N | MTR | METRE | MTR | METRE | 1 | MTR | METRE | 1 | 100 | 100 | MTR | METRE | 1 | MTR | METRE | 1 | MTR | METRE | 1 | N | A | ROT.FORT | 20241001 | 20020004 | PREFILCO 16/100 3G1.5 BNV/J VU | 0.7487 | 100 | 3000 | 100 | 0.0392 | 10.6 |  |  | 0.0016 |  |  | 0 | 0 | 0 | 0 | 0 | 0 | 0 | 0 | 0 | 1.85 | 1.8385 | 0 | 0 | 1.95 | 1.9379 | 0 | 0
O | GMR | F200600 | COURANT SA | COU20020014 | PREFILCO 20/100 4G1.5 BNRVJ VU | 3530830400192 | AA | CABLES ET CONDUITS | A2 | CONDUITS ET GAINES | A203 | GAINE PREFILEE | S | STOCK |  | 0 | EXONERE | 00,00% | 8544499100 | 00049 | COURANT |  | ACTIF | N | MTR | METRE | MTR | METRE | 1 | MTR | METRE | 1 | 100 | 100 | MTR | METRE | 1 | MTR | METRE | 1 | MTR | METRE | 1 | N | A | ROT.FORT | 20241001 | 20020014 | PREFILCO 20/100 4G1.5 BNRVJ VU | 1.0198 | 100 | 2000 | 100 | 0.0684 | 14.8 |  |  | 0.0023 |  |  | 0 | 0 | 0 | 0 | 0 | 0 | 0 | 0 | 0 | 1.85 | 2.2879 | 0 | 0 | 1.95 | 2.4116 | 0 | 0
O | GMR | F200600 | COURANT SA | COU20020020 | PREFILCO 20/100 3G2.5 BRV/J VU | 3530830400222 | AA | CABLES ET CONDUITS | A2 | CONDUITS ET GAINES | A203 | GAINE PREFILEE | S | STOCK |  | 0 | EXONERE | 00,00% | 8544499100 | 00049 | COURANT |  | ACTIF | N | MTR | METRE | MTR | METRE | 1 | MTR | METRE | 1 | 100 | 100 | MTR | METRE | 1 | MTR | METRE | 1 | MTR | METRE | 1 | N | A | ROT.FORT | 20241001 | 20020020 | PREFILCO 20/100 3G2.5 BRV/J VU | 1.1137 | 100 | 2000 | 100 | 0.0684 | 15.6 |  |  | 0.0023 |  |  | 0 | 0 | 0 | 0 | 0 | 0 | 0 | 0 | 0 | 2 | 2.65 | 0 | 0 | 1.8 | 2.38 | 0 | 0
O | GMR | F200600 | COURANT SA | COU20020026 | PREFILCO 25/50 3G6 BRV/J HO7VR | 3530830400253 | AA | CABLES ET CONDUITS | A2 | CONDUITS ET GAINES | A203 | GAINE PREFILEE | S | STOCK |  | 0 | EXONERE | 00,00% | 8544499100 | 00049 | COURANT |  | ACTIF | N | MTR | METRE | MTR | METRE | 1 | MTR | METRE | 1 | 50 | 50 | MTR | METRE | 1 | MTR | METRE | 1 | MTR | METRE | 1 | N | A | ROT.FORT | 20241001 | 20020026 | PREFILCO 25/50 3G6 BRV/J HO7VR | 2.9928 | 50 | 1200 | 50 | 0.0545 | 15.2 |  |  | 0.0031 |  |  | 0 | 0 | 0 | 0 | 0 | 0 | 0 | 0 | 0 | 1.85 | 6.91 | 0 | 0 | 1.95 | 7.28 | 0 | 0
O | GMR | F200600 | COURANT SA | COU20020209 | PREFILCO 20/100 5G1.5 BMNRV/J | 3530830400888 | AA | CABLES ET CONDUITS | A2 | CONDUITS ET GAINES | A203 | GAINE PREFILEE | S | STOCK |  | 0 | EXONERE | 00,00% | 8544499100 | 00049 | COURANT |  | ACTIF | N | MTR | METRE | MTR | METRE | 1 | MTR | METRE | 1 | 100 | 100 | MTR | METRE | 1 | MTR | METRE | 1 | MTR | METRE | 1 | N | A | ROT.FORT | 20241001 | 20020209 | PREFILCO 20/100 5G1.5 BMNRV/J | 1.2228 | 100 | 2000 | 100 | 0.0684 | 16.7 |  |  | 0.0023 |  |  | 0 | 0 | 0 | 0 | 0 | 0 | 0 | 0 | 0 | 1.85 | 2.72 | 0 | 0 | 1.95 | 2.86 | 0 | 0
O | GMR | F200600 | COURANT SA | COU20080033 | PREFILCO 20/100 17VATCA COAX | 3530830400567 | AA | CABLES ET CONDUITS | A2 | CONDUITS ET GAINES | A203 | GAINE PREFILEE | S | STOCK |  | 0 | EXONERE | 00,00% | 8544200000 | 00049 | COURANT |  | ACTIF | N | MTR | METRE | MTR | METRE | 1 | MTR | METRE | 1 | 100 | 100 | MTR | METRE | 1 | MTR | METRE | 1 | MTR | METRE | 1 | N | A | ROT.FORT | 20241001 | 20080033 | PREFILCO 20/100 17VATCA COAX | 0.4249 | 100 | 2000 | 100 | 0.0684 | 11.2 |  |  | 0.0023 |  |  | 0 | 0 | 0 | 0 | 0 | 0 | 0 | 0 | 0 | 1.85 | 1.28 | 0 | 0 | 1.95 | 1.42 | 0 | 0
O | GMR | F200600 | COURANT SA | COU20080035 | PREFILCO 20/100 ADSL GRADE 1 | 3530830400574 | AA | CABLES ET CONDUITS | A2 | CONDUITS ET GAINES | A203 | GAINE PREFILEE | S | STOCK |  | 0 | EXONERE | 00,00% | 8544200000 | 00049 | COURANT |  | ACTIF | N | MTR | METRE | MTR | METRE | 1 | MTR | METRE | 1 | 100 | 100 | MTR | METRE | 1 | MTR | METRE | 1 | MTR | METRE | 1 | N | B | ROT.NORM | 20241001 | 20080035 | PREFILCO 20/100 ADSL GRADE 1 | 0.4008 | 100 | 2000 | 100 | 0.0684 | 9.1 |  |  | 0.0023 |  |  | 0 | 0 | 0 | 0 | 0 | 0 | 0 | 0 | 0 | 1.95 | 1.0838 | 0 | 0 | 2 | 1.1116 | 0 | 0
O | GMR | F200600 | COURANT SA | COU220215400062 | PREFILE 20/100 1G16 V/J HO7VR | 3530830401861 | AA | CABLES ET CONDUITS | A2 | CONDUITS ET GAINES | A203 | GAINE PREFILEE | S | STOCK |  | 0 | EXONERE | 00,00% | 3917320000 | 00049 | COURANT |  | ACTIF | N | MTR | METRE | MTR | METRE | 1 | MTR | METRE | 1 | 100 | 100 | MTR | METRE | 1 | MTR | METRE | 1 | MTR | METRE | 1 | N |  | *ND | 20241114 | 220215400062 | PREFILE 20/100 1G16 V/J HO7VR | 5.2606 | 100 | 2000 | 100 | 0.0684 | 21.8 |  |  | 0.0023 |  |  | 0 | 0 | 0 | 0 | 0 | 0 | 0 | 0 | 0 | 0 | 0 | 0 | 0 | 0 | 0 | 0 | 0
O | GMR | F200600 | COURANT SA | COU24022724 | TINB ANTI-UV NOIR 32/50 | 3530830403421 | AA | CABLES ET CONDUITS | A2 | CONDUITS ET GAINES | A201 | GAINE ELECT(ICT ICD) | S | STOCK |  | 0 | EXONERE | 00,00% | 3917320000 | 00049 | COURANT |  | ACTIF | N | MTR | METRE | MTR | METRE | 1 | MTR | METRE | 1 | 50 | 50 | MTR | METRE | 1 | MTR | METRE | 1 | MTR | METRE | 1 | N |  | *ND | 20241001 | 24022724 | TINB ANTI-UV NOIR 32/50 | 0.941 | 50 | 1000 | 50 | 0.0819 | 7.15 |  |  | 0.0039 |  |  | 0 | 0 | 0 | 0 | 0 | 0 | 0 | 0 | 0 | 1.85 | 2.83 | 0 | 0 | 1.95 | 2.99 | 0 | 0
O | GMR | F200600 | COURANT SA | COU24023324 | TINB ANTI-UV NOIR 40/50 | 3530830403438 | AA | CABLES ET CONDUITS | A2 | CONDUITS ET GAINES | A201 | GAINE ELECT(ICT ICD) | S | STOCK |  | 0 | EXONERE | 00,00% | 3917320000 | 00049 | COURANT |  | ACTIF | N | MTR | METRE | MTR | METRE | 1 | MTR | METRE | 1 | 50 | 50 | MTR | METRE | 1 | MTR | METRE | 1 | MTR | METRE | 1 | N |  | *ND | 20241001 | 24023324 | TINB ANTI-UV NOIR 40/50 | 1.514 | 50 | 800 | 50 | 0.1352 | 9.15 |  |  | 0.0063 |  |  | 0 | 0 | 0 | 0 | 0 | 0 | 0 | 0 | 0 | 1.85 | 5.39 | 0 | 0 | 1.95 | 5.68 | 0 | 0
O | GMR | F200600 | COURANT SA | COU34033924 | TPGLISS NBR 50/50 | 3530830501547 | AA | CABLES ET CONDUITS | A2 | CONDUITS ET GAINES | A202 | GAINE ELECT(TPC) | S | STOCK |  | 0 | EXONERE | 00,00% | 3917330000 | 00049 | COURANT |  | ACTIF | N | MTR | METRE | MTR | METRE | 1 | MTR | METRE | 1 | 50 | 50 | MTR | METRE | 1 | MTR | METRE | 1 | MTR | METRE | 1 | N | A | ROT.FORT | 20241001 | 34033924 | TPGLISS NBR 50/50 | 0.5758 | 50 | 50 | 50 | 0.2152 | 7.65 |  |  | 0.0052 |  |  | 0 | 0 | 0 | 0 | 0 | 0 | 0 | 0 | 0 | 1.85 | 1.9223 | 0 | 0 | 1.95 | 2.0262 | 0 | 0
O | GMR | F200600 | COURANT SA | COU80330000 | MANCHON TPC 40 | 3530839400018 | BB | APPAREILLAGE & COURANT FORT | B0 | APPAREILLAGES ELECTRIQUE | B008 | CONNEXION JONCTION | S | STOCK |  | 0 | EXONERE | 00,00% | 3917400000 | 00049 | COURANT |  | ACTIF | N |  | UNITE |  | UNITE | 1 |  | UNITE | 1 | 1 | 1 |  | UNITE | 1 |  | UNITE | 1 |  | UNITE | 1 | N | B | ROT.NORM | 20241001 | 80330000 | MANCHON TPC 40 | 0.4545 | 1 | 1 | 1 | 0.0003 | 0.015 |  |  | 0.0258 |  |  | 0 | 0 | 0 | 0 | 0 | 0 | 0 | 0 | 0 | 2.2 | 1.63 | 0 | 0 | 2.4 | 1.77 | 0 | 0
O | GMR | F200600 | COURANT SA | COU80390000 | MANCHON TPC 50 | 3530839400025 | BB | APPAREILLAGE & COURANT FORT | B0 | APPAREILLAGES ELECTRIQUE | B008 | CONNEXION JONCTION | S | STOCK |  | 0 | EXONERE | 00,00% | 3917400000 | 00049 | COURANT |  | ACTIF | N |  | UNITE |  | UNITE | 1 |  | UNITE | 1 | 1 | 1 |  | UNITE | 1 |  | UNITE | 1 |  | UNITE | 1 | N | C | ROT.FAIB | 20241001 | 80390000 | MANCHON TPC 50 | 0.6493 | 1 | 1 | 1 | 0.0004 | 0.019 |  |  | 0.0258 |  |  | 0 | 0 | 0 | 0 | 0 | 0 | 0 | 0 | 0 | 1.95 | 1.97 | 0 | 0 | 2.05 | 2.07 | 0 | 0
O | GMR | F200600 | COURANT SA | COU80430000 | MANCHON TPC 63 | 3530839400032 | BB | APPAREILLAGE & COURANT FORT | B0 | APPAREILLAGES ELECTRIQUE | B008 | CONNEXION JONCTION | S | STOCK |  | 0 | EXONERE | 00,00% | 3917400000 | 00049 | COURANT |  | ACTIF | N |  | UNITE |  | UNITE | 1 |  | UNITE | 1 | 1 | 1 |  | UNITE | 1 |  | UNITE | 1 |  | UNITE | 1 | N | A | ROT.FORT | 20241001 | 80430000 | MANCHON TPC 63 | 0.7055 | 1 | 1 | 1 | 0.0006 | 0.036 |  |  | 0 |  |  | 0 | 0 | 0 | 0 | 0 | 0 | 0 | 0 | 0 | 2.2 | 2.4801 | 0 | 0 | 2.4 | 2.7055 | 0 | 0
O | GMR | F200600 | COURANT SA | COU80510000 | MANCHON TPC 90 | 3530839400056 | BB | APPAREILLAGE & COURANT FORT | B0 | APPAREILLAGES ELECTRIQUE | B008 | CONNEXION JONCTION | S | STOCK |  | 0 | EXONERE | 00,00% | 3917400000 | 00049 | COURANT |  | ACTIF | N |  | UNITE |  | UNITE | 1 |  | UNITE | 1 | 1 | 1 |  | UNITE | 1 |  | UNITE | 1 |  | UNITE | 1 | N | B | ROT.NORM | 20241001 | 80510000 | MANCHON TPC 90 | 1.4282 | 1 | 1 | 1 | 0.0016 | 0.074 |  |  | 0 |  |  | 0 | 0 | 0 | 0 | 0 | 0 | 0 | 0 | 0 | 2.2 | 3.6 | 0 | 0 | 2.4 | 3.6 | 0 | 0
O | GMR | F200600 | COURANT SA | COU80550000 | MANCHON TPC 110 | 3530839400155 | BB | APPAREILLAGE & COURANT FORT | B0 | APPAREILLAGES ELECTRIQUE | B008 | CONNEXION JONCTION | S | STOCK |  | 0 | EXONERE | 00,00% | 3917400000 | 00049 | COURANT |  | ACTIF | N |  | UNITE |  | UNITE | 1 |  | UNITE | 1 | 1 | 1 |  | UNITE | 1 |  | UNITE | 1 |  | UNITE | 1 | N | B | ROT.NORM | 20241001 | 80550000 | MANCHON TPC 110 | 2.3595 | 1 | 1 | 1 | 0.0026 | 0.14 |  |  | 0 |  |  | 0 | 0 | 0 | 0 | 0 | 0 | 0 | 0 | 0 | 2.2 | 6.4968 | 0 | 0 | 2.4 | 7.0874 | 0 | 0
O | GMR | F200600 | COURANT SA | COU80650000 | MANCHON TPC 160 | 3530839400179 | BB | APPAREILLAGE & COURANT FORT | B0 | APPAREILLAGES ELECTRIQUE | B008 | CONNEXION JONCTION | S | STOCK |  | 0 | EXONERE | 00,00% | 3917400000 | 00049 | COURANT |  | ACTIF | N |  | UNITE |  | UNITE | 1 |  | UNITE | 1 | 1 | 1 |  | UNITE | 1 |  | UNITE | 1 |  | UNITE | 1 | N | B | ROT.NORM | 20241001 | 80650000 | MANCHON TPC 160 | 4.304 | 1 | 1 | 1 | 0.0066 | 0.21 |  |  | 0 |  |  | 0 | 0 | 0 | 0 | 0 | 0 | 0 | 0 | 0 | 2.2 | 14.6095 | 0 | 0 | 2.4 | 15.9377 | 0 | 0
O | GMR | F200600 | COURANT SA | COU85110097 | EQUERRE 16 X50 | 3530830430267 | BB | APPAREILLAGE & COURANT FORT | B0 | APPAREILLAGES ELECTRIQUE | B008 | CONNEXION JONCTION | S | STOCK |  | 2 | 8,50% SOUMIS | 08,50% | 3926909700 | 00049 | COURANT |  | ACTIF | N |  | UNITE |  | UNITE | 1 |  | UNITE | 1 | 1 | 1 |  | UNITE | 1 |  | UNITE | 1 |  | UNITE | 1 | N | C | ROT.FAIB | 20241001 | 85110097 | EQUERRE 16 X50 | 0.2368 | 50 | 50 | 50 | 0.0005 | 0.579 |  |  | 0.0005 |  |  | 0 | 0 | 0 | 0 | 0 | 0 | 0 | 0 | 0 | 1.95 | 0.52767 | 0 | 0 | 2.05 | 0.55473 | 0 | 0
O | GMR | F200600 | COURANT SA | COU85110099 | MANCHON 16 X100 | 3530830430243 | BB | APPAREILLAGE & COURANT FORT | B0 | APPAREILLAGES ELECTRIQUE | B008 | CONNEXION JONCTION | S | STOCK |  | 2 | 8,50% SOUMIS | 08,50% | 3926909700 | 00049 | COURANT |  | ACTIF | N |  | UNITE |  | UNITE | 1 |  | UNITE | 1 | 1 | 1 |  | UNITE | 1 |  | UNITE | 1 |  | UNITE | 1 | N | C | ROT.FAIB | 20241001 | 85110099 | MANCHON 16 X100 | 0.08 | 100 | 100 | 100 | 0.0001 | 0.448 |  |  | 0.0003 |  |  | 0 | 0 | 0 | 0 | 0 | 0 | 0 | 0 | 0 | 1.95 | 0.22 | 0 | 0 | 2.05 | 0.23 | 0 | 0
O | GMR | F200600 | COURANT SA | COU85150097 | EQUERRE 20 X50 | 3530830430359 | BB | APPAREILLAGE & COURANT FORT | B0 | APPAREILLAGES ELECTRIQUE | B008 | CONNEXION JONCTION | S | STOCK |  | 2 | 8,50% SOUMIS | 08,50% | 3926909700 | 00049 | COURANT |  | ACTIF | N |  | UNITE |  | UNITE | 1 |  | UNITE | 1 | 1 | 1 |  | UNITE | 1 |  | UNITE | 1 |  | UNITE | 1 | N | C | ROT.FAIB | 20241001 | 85150097 | EQUERRE 20 X50 | 0.3904 | 50 | 50 | 50 | 0.0005 | 0.836 |  |  | 0.0005 |  |  | 0 | 0 | 0 | 0 | 0 | 0 | 0 | 0 | 0 | 1.95 | 1.1996 | 0 | 0 | 2.05 | 1.2612 | 0 | 0
O | GMR | F200600 | COURANT SA | COU85150098 | TES 20 X50 | 3530830430342 | BB | APPAREILLAGE & COURANT FORT | B0 | APPAREILLAGES ELECTRIQUE | B008 | CONNEXION JONCTION | S | STOCK |  | 2 | 8,50% SOUMIS | 08,50% | 3926909700 | 00049 | COURANT |  | ACTIF | N |  | UNITE |  | UNITE | 1 |  | UNITE | 1 | 1 | 1 |  | UNITE | 1 |  | UNITE | 1 |  | UNITE | 1 | N | C | ROT.FAIB | 20241001 | 85150098 | TES 20 X50 | 0.3904 | 50 | 50 | 50 | 0.0003 | 0.956 |  |  | 0.0005 |  |  | 0 | 0 | 0 | 0 | 0 | 0 | 0 | 0 | 0 | 1.95 | 1.0005 | 0 | 0 | 2.05 | 1.0519 | 0 | 0
O | GMR | F200600 | COURANT SA | COU85150099 | MANCHON 20 X100 | 3530830430335 | BB | APPAREILLAGE & COURANT FORT | B0 | APPAREILLAGES ELECTRIQUE | B008 | CONNEXION JONCTION | S | STOCK |  | 2 | 8,50% SOUMIS | 08,50% | 3926909700 | 00049 | COURANT |  | ACTIF | N |  | UNITE |  | UNITE | 1 |  | UNITE | 1 | 1 | 1 |  | UNITE | 1 |  | UNITE | 1 |  | UNITE | 1 | N | C | ROT.FAIB | 20241001 | 85150099 | MANCHON 20 X100 | 0.1184 | 100 | 100 | 100 | 0.0001 | 0.694 |  |  | 0.0003 |  |  | 0 | 0 | 0 | 0 | 0 | 0 | 0 | 0 | 0 | 1.95 | 0.37 | 0 | 0 | 2.05 | 0.39 | 0 | 0
O | GMR | F200600 | COURANT SA | COU85190094 | COUDE 25 X25 | 3530830430472 | BB | APPAREILLAGE & COURANT FORT | B0 | APPAREILLAGES ELECTRIQUE | B008 | CONNEXION JONCTION | S | STOCK |  | 2 | 8,50% SOUMIS | 08,50% | 3926909700 | 00049 | COURANT |  | ACTIF | N |  | UNITE |  | UNITE | 1 |  | UNITE | 1 | 1 | 1 |  | UNITE | 1 |  | UNITE | 1 |  | UNITE | 1 | N | C | ROT.FAIB | 20241001 | 85190094 | COUDE 25 X25 | 0.5984 | 25 | 25 | 25 | 0.002 | 0.811 |  |  | 0.001 |  |  | 0 | 0 | 0 | 0 | 0 | 0 | 0 | 0 | 0 | 1.95 | 1.6541 | 0 | 0 | 2.05 | 1.7389 | 0 | 0
O | GMR | F200600 | COURANT SA | COU85190095 | TES 25 X50 | 3530830430465 | BB | APPAREILLAGE & COURANT FORT | B0 | APPAREILLAGES ELECTRIQUE | B008 | CONNEXION JONCTION | S | STOCK |  | 2 | 8,50% SOUMIS | 08,50% | 3926909700 | 00049 | COURANT |  | ACTIF | N |  | UNITE |  | UNITE | 1 |  | UNITE | 1 | 1 | 1 |  | UNITE | 1 |  | UNITE | 1 |  | UNITE | 1 | N | C | ROT.FAIB | 20241001 | 85190095 | TES 25 X50 | 0.5824 | 50 | 50 | 50 | 0.0002 | 1.468 |  |  | 0.0005 |  |  | 0 | 0 | 0 | 0 | 0 | 0 | 0 | 0 | 0 | 1.95 | 1.2576 | 0 | 0 | 2.05 | 1.322 | 0 | 0
O | GMR | F200600 | COURANT SA | COU85190098 | EQUERRE 25 X50 | 3530830430434 | BB | APPAREILLAGE & COURANT FORT | B0 | APPAREILLAGES ELECTRIQUE | B008 | CONNEXION JONCTION | S | STOCK |  | 2 | 8,50% SOUMIS | 08,50% | 3926909700 | 00049 | COURANT |  | ACTIF | N |  | UNITE |  | UNITE | 1 |  | UNITE | 1 | 1 | 1 |  | UNITE | 1 |  | UNITE | 1 |  | UNITE | 1 | N | C | ROT.FAIB | 20241001 | 85190098 | EQUERRE 25 X50 | 0.5056 | 50 | 50 | 50 | 0.0005 | 1.184 |  |  | 0.0005 |  |  | 0 | 0 | 0 | 0 | 0 | 0 | 0 | 0 | 0 | 1.95 | 0.92664 | 0 | 0 | 2.05 | 0.97416 | 0 | 0
O | GMR | F200600 | COURANT SA | COU85190099 | MANCHON 25 X50 | 3530830430427 | BB | APPAREILLAGE & COURANT FORT | B0 | APPAREILLAGES ELECTRIQUE | B008 | CONNEXION JONCTION | S | STOCK |  | 2 | 8,50% SOUMIS | 08,50% | 3926909700 | 00049 | COURANT |  | ACTIF | N |  | UNITE |  | UNITE | 1 |  | UNITE | 1 | 1 | 1 |  | UNITE | 1 |  | UNITE | 1 |  | UNITE | 1 | N | C | ROT.FAIB | 20241001 | 85190099 | MANCHON 25 X50 | 0.16 | 50 | 50 | 50 | 0.0001 | 0.499 |  |  | 0.0005 |  |  | 0 | 0 | 0 | 0 | 0 | 0 | 0 | 0 | 0 | 1.95 | 0.49 | 0 | 0 | 2.05 | 0.52 | 0 | 0
O | GMR | F200600 | COURANT SA | COU85270099 | MANCHON 32 X25 | 3530830430519 | BB | APPAREILLAGE & COURANT FORT | B0 | APPAREILLAGES ELECTRIQUE | B008 | CONNEXION JONCTION | S | STOCK |  | 2 | 8,50% SOUMIS | 08,50% | 3926909700 | 00049 | COURANT |  | ACTIF | N |  | UNITE |  | UNITE | 1 |  | UNITE | 1 | 1 | 1 |  | UNITE | 1 |  | UNITE | 1 |  | UNITE | 1 | N | C | ROT.FAIB | 20241001 | 85270099 | MANCHON 32 X25 | 0.384 | 25 | 25 | 25 | 0.0001 | 0.659 |  |  | 0.001 |  |  | 0 | 0 | 0 | 0 | 0 | 0 | 0 | 0 | 0 | 1.95 | 1.1068 | 0 | 0 | 2.05 | 1.1636 | 0 | 0
O | GMR | F200600 | COURANT SA | COU85330000 | MANCHON C2 40 | 3530839300271 | BB | APPAREILLAGE & COURANT FORT | B0 | APPAREILLAGES ELECTRIQUE | B008 | CONNEXION JONCTION | S | STOCK |  | 0 | EXONERE | 00,00% | 3917400000 | 00049 | COURANT |  | ACTIF | N |  | UNITE |  | UNITE | 1 |  | UNITE | 1 | 1 | 1 |  | UNITE | 1 |  | UNITE | 1 |  | UNITE | 1 | N | B | ROT.NORM | 20241001 | 85330000 | MANCHON C2 40 | 0.803 | 1 | 1 | 1 | 0.0003 | 0.015 |  |  | 0.0259 |  |  | 0 | 0 | 0 | 0 | 0 | 0 | 0 | 0 | 0 | 2.2 | 2.5 | 0 | 0 | 2.4 | 2.73 | 0 | 0
O | GMR | F200600 | COURANT SA | COU85330099 | MANCHON 40 X20 | 3530830430557 | BB | APPAREILLAGE & COURANT FORT | B0 | APPAREILLAGES ELECTRIQUE | B008 | CONNEXION JONCTION | S | STOCK |  | 2 | 8,50% SOUMIS | 08,50% | 3926909700 | 00049 | COURANT |  | ACTIF | N |  | UNITE |  | UNITE | 1 |  | UNITE | 1 | 1 | 1 |  | UNITE | 1 |  | UNITE | 1 |  | UNITE | 1 | N | C | ROT.FAIB | 20241001 | 85330099 | MANCHON 40 X20 | 0.5888 | 20 | 20 | 20 | 0.0006 | 0.905 |  |  | 0.0013 |  |  | 0 | 0 | 0 | 0 | 0 | 0 | 0 | 0 | 0 | 1.95 | 0.75465 | 0 | 0 | 2.05 | 0.79335 | 0 | 0
O | GMR | F200600 | COURANT SA | COU85430000 | MANCHON C2 63 | 3530839300295 | BB | APPAREILLAGE & COURANT FORT | B0 | APPAREILLAGES ELECTRIQUE | B008 | CONNEXION JONCTION | S | STOCK |  | 0 | EXONERE | 00,00% | 3917400000 | 00049 | COURANT |  | ACTIF | N |  | UNITE |  | UNITE | 1 |  | UNITE | 1 | 1 | 1 |  | UNITE | 1 |  | UNITE | 1 |  | UNITE | 1 | N | B | ROT.NORM | 20241001 | 85430000 | MANCHON C2 63 | 1.0709 | 1 | 1 | 1 | 0.0006 | 0.036 |  |  | 0.0259 |  |  | 0 | 0 | 0 | 0 | 0 | 0 | 0 | 0 | 0 | 2.2 | 3.4417 | 0 | 0 | 2.4 | 3.7546 | 0 | 0
O | GMR | F200700 | NILFISK ADVANCE - ALTO FRANCE | ALT128500080 | FLEX STANDARD 8M | 5703887110408 | EE | OUTILLAGES | E2 | ENTRETIEN | E201 | LAVEUR HAUTE PRESSION | S | STOCK |  | 0 | EXONERE | 00,00% | 8424908000 | 00011 | NILFISK |  | ACTIF | N |  | UNITE |  | UNITE | 1 |  | UNITE | 1 | 1 | 1 |  | UNITE | 1 |  | UNITE | 1 |  | UNITE | 1 | N |  | *ND | 20241001 | 128500080 | FLEX STANDARD 8M | 19.95 | 1 | 1 | 1 | 0 | 0 |  |  | 0 |  |  | 0 | 0 | 0 | 0 | 0 | 0 | 0 | 0 | 0 | 0 | 0 | 0 | 0 | 0 | 0 | 0 | 0
O | GMR | F200810 | CATU | CATKIT15100 | VALISETTE AVEC DT110/DT300 | 3597560019117 | BB | APPAREILLAGE & COURANT FORT | B0 | APPAREILLAGES ELECTRIQUE | B099 | APPAREILLAGES DIVERS | S | STOCK |  | 2 | 8,50% SOUMIS | 08,50% | 9030337000 | 00024 | CATU | X | EN CDE SPECIALE | N |  | UNITE |  | UNITE | 1 |  | UNITE | 1 | 1 | 1 |  | UNITE | 1 |  | UNITE | 1 |  | UNITE | 1 | N |  | *ND | 20250130 | KIT-15100 | VALISETTE AVEC DT110/DT300 | 340.2 | 1 | 1 | 1 | 0 | 0 |  |  | 0 |  |  | 0 | 0 | 0 | 0 | 0 | 0 | 0 | 0 | 0 | 0 | 0 | 0 | 0 | 0 | 0 | 0 | 0
O | GMR | F200810 | CATU | CATKIT18510BR | KIT DE PROTECTION NFC18510 HAB | 3597560046632 | EE | OUTILLAGES | E0 | OUTILLAGES | E099 | OUTILLAGES - ACCESSOIRES PDT | S | STOCK |  | 2 | 8,50% SOUMIS | 08,50% | 8205909000 | 00024 | CATU | X | EN CDE SPECIALE | N |  | UNITE |  | UNITE | 1 |  | UNITE | 1 | 1 | 1 |  | UNITE | 1 |  | UNITE | 1 |  | UNITE | 1 | N |  | *ND | 20250130 | KIT-18510-BR | KIT DE PROTECTION NFC18510 HAB | 553.2 | 1 | 1 | 1 | 0 | 0 |  |  | 0 |  |  | 0 | 0 | 0 | 0 | 0 | 0 | 0 | 0 | 0 | 0 | 0 | 0 | 0 | 0 | 0 | 0 | 0
N | GMR | F200960 | LACROIX CITY LES CHERES | SOG00100 | MINIPAK MPB 1FPN2 4BD2 FUSIBLE 2A ( 2 CABLES 16MM2 ) | 3671767113967 | DD | ECLAIRAGE | D2 | ECLAIRAGE PUBLIC | D208 | COFFRETS DE PROTECTION | S | STOCK |  | 0 | EXONERE | 00,00% | 85369010 |  |  |  | ACTIF | N |  | UNITE |  | UNITE | 1 |  | UNITE | 1 | 1 | 1 |  | UNITE | 1 |  | UNITE | 1 |  | UNITE | 1 | N | B | ROT.NORM | 20241001 | SOG00100 | MINIPAK 1FPN2A B-1BD2N+3BD2P | 15.576 | 1 | 1 | 1 | 0 | 0 |  |  | 0 |  |  | 0 | 0 | 0 | 0 | 0 | 0 | 0 | 0 | 0 | 1.9 | 39.25 | 0 | 0 | 2 | 41.31 | 0 | 0
N | GMR | F200960 | LACROIX CITY LES CHERES | SOG00110 | INTERPAK IP 1FN 4BD2 FUSIBLE 2A ( 2 CABLES 16MM2) | 2000000014333 | DD | ECLAIRAGE | D2 | ECLAIRAGE PUBLIC | D208 | COFFRETS DE PROTECTION | S | STOCK |  | 0 | EXONERE | 00,00% | 85369010 |  |  |  | ACTIF | N |  | UNITE |  | UNITE | 1 |  | UNITE | 1 | 1 | 1 |  | UNITE | 1 |  | UNITE | 1 |  | UNITE | 1 | N | B | ROT.NORM | 20241001 | SOG00110 | INTERPAK-H 1FPN2A 1DB2B+3BD2G | 25.097 | 1 | 1 | 1 | 0 | 1 |  |  | 0 |  |  | 0 | 0 | 0 | 0 | 0 | 0 | 0 | 0 | 0 | 1.9 | 60.09 | 0 | 0 | 2 | 63.25 | 0 | 0
N | GMR | F200960 | LACROIX CITY LES CHERES | SOG00111 | INTERPAK IP 2FN 4BD2 FUSIBLES 2A ( 2 CABLES 16MM2) | 3671767019375 | DD | ECLAIRAGE | D2 | ECLAIRAGE PUBLIC | D208 | COFFRETS DE PROTECTION | S | STOCK |  | 0 | EXONERE | 00,00% | 940540990909K |  |  |  | ACTIF | N |  | UNITE |  | UNITE | 1 |  | UNITE | 1 | 1 | 1 |  | UNITE | 1 |  | UNITE | 1 |  | UNITE | 1 | N | A | ROT.FORT | 20241001 | SOG00111 |  | 0 | 1 | 1 | 1 | 0 | 0 |  |  | 0 |  |  | 0 | 0 | 0 | 0 | 0 | 0 | 0 | 0 | 0 | 1.9 | 73.08 | 0 | 0 | 2 | 76.92 | 0 | 0
N | GMR | F200960 | LACROIX CITY LES CHERES | SOG00112 | INTERPAK IP 1FN 4BD3 FUSIBLE 2A ( 3 CABLES 16MM2) | 3671767060575 | DD | ECLAIRAGE | D2 | ECLAIRAGE PUBLIC | D208 | COFFRETS DE PROTECTION | S | STOCK |  | 0 | EXONERE | 00,00% | 940540990909K |  |  |  | ACTIF | N |  | UNITE |  | UNITE | 1 |  | UNITE | 1 | 1 | 1 |  | UNITE | 1 |  | UNITE | 1 |  | UNITE | 1 | N | C | ROT.FAIB | 20241001 | SOG00112 | IPH_IFPN4_4BD3 | 29.48 | 1 | 1 | 1 | 0 | 0 |  |  | 0 |  |  | 0 | 0 | 0 | 0 | 0 | 0 | 0 | 0 | 0 | 1.9 | 70.58 | 0 | 0 | 2 | 74.29 | 0 | 0
N | GMR | F200960 | LACROIX CITY LES CHERES | SOG00121 | MINIPAK MPBX 1FPN2+VR+PFP B-4BD2 FUS 2A | 3671767046555 | DD | ECLAIRAGE | D2 | ECLAIRAGE PUBLIC | D208 | COFFRETS DE PROTECTION | S | STOCK |  | 0 | EXONERE | 00,00% | 940540990909K |  |  | X | EN CDE SPECIALE | N |  | UNITE |  | UNITE | 1 |  | UNITE | 1 | 1 | 1 |  | UNITE | 1 |  | UNITE | 1 |  | UNITE | 1 | N | A | ROT.FORT | 20241001 | SOG00121 |  | 0 | 1 | 1 | 1 | 0 | 0 |  |  | 0 |  |  | 0 | 0 | 0 | 0 | 0 | 0 | 0 | 0 | 0 | 1.9 | 0 | 0 | 0 | 2 | 81.375 | 0 | 0
N | GMR | F200960 | LACROIX CITY LES CHERES | SOG00122 | CITYPAK CPX_1FPN2+VR+PFM_4BD2 | 3671767101407 | DD | ECLAIRAGE | D2 | ECLAIRAGE PUBLIC | D208 | COFFRETS DE PROTECTION | S | STOCK |  | 0 | EXONERE | 00,00% | 940540990909K |  |  | X | EN CDE SPECIALE | N |  | UNITE |  | UNITE | 1 |  | UNITE | 1 | 1 | 1 |  | UNITE | 1 |  | UNITE | 1 |  | UNITE | 1 | N |  | *ND | 20241001 | 021880 |  | 42.185 | 1 | 1 | 1 | 0 | 0 |  |  | 0 |  |  | 0 | 0 | 0 | 0 | 0 | 0 | 0 | 0 | 0 | 1.9 | 0 | 0 | 0 | 2 | 0 | 0 | 0
N | GMR | F200960 | LACROIX CITY LES CHERES | SOG00130 | AQUAPAK 96 + 2 RAILS DIN 75MM | 2000000026312 | DD | ECLAIRAGE | D2 | ECLAIRAGE PUBLIC | D208 | COFFRETS DE PROTECTION | S | STOCK |  | 0 | EXONERE | 00,00% | 940540990909K |  |  | A | ANNULE | N |  | UNITE |  | UNITE | 1 |  | UNITE | 1 | 1 | 1 |  | UNITE | 1 |  | UNITE | 1 |  | UNITE | 1 | N | A | ROT.FORT | 20241001 | SOG00130 |  | 0 | 1 | 1 | 1 | 0 | 0 |  |  | 0 |  |  | 0 | 0 | 0 | 0 | 0 | 0 | 0 | 0 | 0 | 1.9 | 0 | 0 | 0 | 2 | 87.948 | 0 | 0
N | GMR | F200960 | LACROIX CITY LES CHERES | SOG00150 | BORNE COPAK BD2 GRISE MAXI 16² | 2000000026329 | DD | ECLAIRAGE | D2 | ECLAIRAGE PUBLIC | D208 | COFFRETS DE PROTECTION | S | STOCK |  | 0 | EXONERE | 00,00% | 940540990909K |  |  |  | ACTIF | N |  | UNITE |  | UNITE | 1 |  | UNITE | 1 | 1 | 1 |  | UNITE | 1 |  | UNITE | 1 |  | UNITE | 1 | N | B | ROT.NORM | 20241001 | SOG00150 |  | 0 | 1 | 1 | 1 | 0 | 0 |  |  | 0 |  |  | 0 | 0 | 0 | 0 | 0 | 0 | 0 | 0 | 0 | 1.95 | 4.251 | 0 | 0 | 2.05 | 4.469 | 0 | 0
N | GMR | F200960 | LACROIX CITY LES CHERES | SOG00151 | BORNE COPAK BD2 BLEUE MAXI 16² | 3671767005385 | DD | ECLAIRAGE | D2 | ECLAIRAGE PUBLIC | D208 | COFFRETS DE PROTECTION | S | STOCK |  | 0 | EXONERE | 00,00% | 940540990909K |  |  |  | ACTIF | N |  | UNITE |  | UNITE | 1 |  | UNITE | 1 | 1 | 1 |  | UNITE | 1 |  | UNITE | 1 |  | UNITE | 1 | N | B | ROT.NORM | 20241001 | SOG00151 |  | 0 | 1 | 1 | 1 | 0 | 0 |  |  | 0 |  |  | 0 | 0 | 0 | 0 | 0 | 0 | 0 | 0 | 0 | 1.95 | 4.251 | 0 | 0 | 2.05 | 4.469 | 0 | 0
N | GMR | F200960 | LACROIX CITY LES CHERES | SOG00153 | BORNE COPAK BD3 GRISE MAXI16MM | 3671767005392 | DD | ECLAIRAGE | D2 | ECLAIRAGE PUBLIC | D208 | COFFRETS DE PROTECTION | S | STOCK |  | 0 | EXONERE | 00,00% | 940540990909K |  |  |  | ACTIF | N |  | UNITE |  | UNITE | 1 |  | UNITE | 1 | 1 | 1 |  | UNITE | 1 |  | UNITE | 1 |  | UNITE | 1 | N | B | ROT.NORM | 20241001 | SOG00153 |  | 0 | 10 | 10 | 10 | 0 | 0 |  |  | 0 |  |  | 0 | 0 | 0 | 0 | 0 | 0 | 0 | 0 | 0 | 1.95 | 5.97 | 0 | 0 | 2.05 | 6.27 | 0 | 0
N | GMR | F200960 | LACROIX CITY LES CHERES | SOG00154 | BORNE COPAK BD3 BLEU MAXI 16MM | 3671767005408 | DD | ECLAIRAGE | D2 | ECLAIRAGE PUBLIC | D208 | COFFRETS DE PROTECTION | S | STOCK |  | 0 | EXONERE | 00,00% | 940540990909K |  |  |  | ACTIF | N |  | UNITE |  | UNITE | 1 |  | UNITE | 1 | 1 | 1 |  | UNITE | 1 |  | UNITE | 1 |  | UNITE | 1 | N | B | ROT.NORM | 20241001 | SOG00154 |  | 0 | 10 | 10 | 10 | 0 | 0 |  |  | 0 |  |  | 0 | 0 | 0 | 0 | 0 | 0 | 0 | 0 | 0 | 1.95 | 5.95 | 0 | 0 | 2.05 | 6.25 | 0 | 0
N | GMR | F200960 | LACROIX CITY LES CHERES | SOG00155 | BORNE COPAK BC3 BLEU 3 CABLES 25MM2 | 3671767029985 | DD | ECLAIRAGE | D2 | ECLAIRAGE PUBLIC | D208 | COFFRETS DE PROTECTION | S | STOCK |  | 0 | EXONERE | 00,00% | 940540990909K |  |  |  | ACTIF | N |  | UNITE |  | UNITE | 1 |  | UNITE | 1 | 1 | 1 |  | UNITE | 1 |  | UNITE | 1 |  | UNITE | 1 | N | B | ROT.NORM | 20241001 | SOG00155 |  | 4.1 | 1 | 1 | 1 | 0 | 0 |  |  | 0 |  |  | 0 | 0 | 0 | 0 | 0 | 0 | 0 | 0 | 0 | 1.95 | 8.84 | 0 | 0 | 2.05 | 9.3 | 0 | 0
N | GMR | F200960 | LACROIX CITY LES CHERES | SOG00156 | BORNE COPAK BC3 GRIS 3 CABLES 25MM2 | 3671767029992 | DD | ECLAIRAGE | D2 | ECLAIRAGE PUBLIC | D208 | COFFRETS DE PROTECTION | S | STOCK |  | 0 | EXONERE | 00,00% | 940540990909K |  |  |  | ACTIF | N |  | UNITE |  | UNITE | 1 |  | UNITE | 1 | 1 | 1 |  | UNITE | 1 |  | UNITE | 1 |  | UNITE | 1 | N | B | ROT.NORM | 20241001 | SOG00156 |  | 4.1 | 1 | 1 | 1 | 0 | 0 |  |  | 0 |  |  | 0 | 0 | 0 | 0 | 0 | 0 | 0 | 0 | 0 | 1.95 | 7.69 | 0 | 0 | 2.05 | 8.09 | 0 | 0
N | GMR | F200960 | LACROIX CITY LES CHERES | SOG00158 | VARISTANCE GE-MOV | 3671767068830 | DD | ECLAIRAGE | D2 | ECLAIRAGE PUBLIC | D208 | COFFRETS DE PROTECTION | S | STOCK |  | 0 | EXONERE | 00,00% | 85363030 |  |  |  | ACTIF | N |  | UNITE |  | UNITE | 1 |  | UNITE | 1 | 1 | 1 |  | UNITE | 1 |  | UNITE | 1 |  | UNITE | 1 | O | A | ROT.FORT | 20241001 | SOG00158 | VARISTANCE GE-MOV | 0.5046 | 100 | 100 | 100 | 0 | 0 |  |  | 0 |  |  | 0 | 0 | 0 | 0 | 0 | 0 | 0 | 0 | 0 | 1.4627 | 0.95 | 0 | 0 | 2.05 | 1.3 | 0 | 0
N | GMR | F200960 | LACROIX CITY LES CHERES | SOG00160 | FUSIBLE 1FNB2 LT/MP BAS MINIP POUR MINIPAK FUS 2A | 2000000022994 | DD | ECLAIRAGE | D2 | ECLAIRAGE PUBLIC | D208 | COFFRETS DE PROTECTION | S | STOCK |  | 0 | EXONERE | 00,00% | 85361010 |  |  |  | ACTIF | N |  | UNITE |  | UNITE | 1 |  | UNITE | 1 | 1 | 1 |  | UNITE | 1 |  | UNITE | 1 |  | UNITE | 1 | N | C | ROT.FAIB | 20241001 | SOG00160 |  | 0 | 1 | 1 | 1 | 0 | 0 |  |  | 0 |  |  | 0 | 0 | 0 | 0 | 0 | 0 | 0 | 0 | 0 | 1.95 | 7.43 | 0 | 0 | 2.05 | 7.81 | 0 | 0
N | GMR | F200960 | LACROIX CITY LES CHERES | SOG00161 | FUSIBLE 1FN2 IP POUR INTERPAK FUS 2A | 2000000023007 | DD | ECLAIRAGE | D2 | ECLAIRAGE PUBLIC | D208 | COFFRETS DE PROTECTION | S | STOCK |  | 0 | EXONERE | 00,00% | 940540990909K |  |  |  | ACTIF | N |  | UNITE |  | UNITE | 1 |  | UNITE | 1 | 1 | 1 |  | UNITE | 1 |  | UNITE | 1 |  | UNITE | 1 | N | B | ROT.NORM | 20241001 | SOG00161 |  | 0 | 1 | 1 | 1 | 0 | 0 |  |  | 0 |  |  | 0 | 0 | 0 | 0 | 0 | 0 | 0 | 0 | 0 | 1.95 | 8.31 | 0 | 0 | 2.05 | 8.74 | 0 | 0
N | GMR | F200960 | LACROIX CITY LES CHERES | SOG00162 | LUMIPAK LDG 1FPN FUS 2A | 3671767046562 | DD | ECLAIRAGE | D2 | ECLAIRAGE PUBLIC | D208 | COFFRETS DE PROTECTION | S | STOCK |  | 0 | EXONERE | 00,00% | 85369010 |  |  |  | ACTIF | N |  | UNITE |  | UNITE | 1 |  | UNITE | 1 | 1 | 1 |  | UNITE | 1 |  | UNITE | 1 |  | UNITE | 1 | N | B | ROT.NORM | 20241001 | SOG00162 | LUMIPAK LD GRIS 1FPN2A | 6.606 | 30 | 30 | 30 | 0 | 0 |  |  | 0 |  |  | 0 | 0 | 0 | 0 | 0 | 0 | 0 | 0 | 0 | 1.9 | 16.61 | 0 | 0 | 2 | 17.48 | 0 | 0
N | GMR | F200960 | LACROIX CITY LES CHERES | SOG00163 | LDXP 019678 PRISE STD GRIS (1P+N) + DDR B16-30MA 4A | 3671767114780 | DD | ECLAIRAGE | D2 | ECLAIRAGE PUBLIC | D299 | ACCESSOIRES - COMPOSANTS | S | STOCK |  | 0 | EXONERE | 00,00% | 85369010 |  |  | X | EN CDE SPECIALE | N |  | UNITE |  | UNITE | 1 |  | UNITE | 1 | 1 | 1 |  | UNITE | 1 |  | UNITE | 1 |  | UNITE | 1 | N | C | ROT.FAIB | 20241001 | 00163 | LDXP 019678 PRISE STD GRIS | 45.82 | 1 | 1 | 1 | 0 | 0 |  |  | 0 |  |  | 0 | 0 | 0 | 0 | 0 | 0 | 0 | 0 | 0 | 0 | 0 | 0 | 0 | 0 | 0 | 0 | 0
N | GMR | F200960 | LACROIX CITY LES CHERES | SOG00165 | LUMIPAK LDG 1FPN 2A+VAR+PARAF LDXGX_1FPN2+VR+PFP_TBD2 | 3671767100172 | DD | ECLAIRAGE | D2 | ECLAIRAGE PUBLIC | D208 | COFFRETS DE PROTECTION | S | STOCK |  | 0 | EXONERE | 00,00% | 39269097 |  |  |  | ACTIF | N |  | UNITE |  | UNITE | 1 |  | UNITE | 1 | 1 | 1 |  | UNITE | 1 |  | UNITE | 1 |  | UNITE | 1 | N | A | ROT.FORT | 20241001 | 018865 | LDXGX_1FPN2+VR+PFP_TBD2 | 27.58 | 1 | 1 | 1 | 0 | 0 |  |  | 0 |  |  | 0 | 0 | 0 | 0 | 0 | 0 | 0 | 0 | 0 | 1.9 | 0 | 0 | 0 | 2 | 0 | 0 | 0
N | GMR | F200960 | LACROIX CITY LES CHERES | SOG002715 | PROPAK SIMPLE ARCEAU 549S-1300 | 3671767091173 | DD | ECLAIRAGE | D2 | ECLAIRAGE PUBLIC | D299 | ACCESSOIRES - COMPOSANTS | S | STOCK |  | 0 | EXONERE | 00,00% | 940540990909K |  |  |  | ACTIF | N |  | UNITE |  | UNITE | 1 |  | UNITE | 1 | 1 | 1 |  | UNITE | 1 |  | UNITE | 1 |  | UNITE | 1 | N | B | ROT.NORM | 20241001 | 002715 |  | 0 | 1 | 1 | 1 | 0 | 0 |  |  | 0 |  |  | 0 | 0 | 0 | 0 | 0 | 0 | 0 | 0 | 0 | 1.95 | 0 | 0 | 0 | 2.05 | 0 | 0 | 0
N | GMR | F200960 | LACROIX CITY LES CHERES | SOG00280 | PEPLIC DECO 200X200 | 3671767046586 | DD | ECLAIRAGE | D2 | ECLAIRAGE PUBLIC | D208 | COFFRETS DE PROTECTION | S | STOCK |  | 0 | EXONERE | 00,00% | 940540990909K |  |  |  | ACTIF | N |  | UNITE |  | UNITE | 1 |  | UNITE | 1 | 1 | 1 |  | UNITE | 1 |  | UNITE | 1 |  | UNITE | 1 | N | B | ROT.NORM | 20241001 | SOG00280 |  | 0 | 1 | 1 | 1 | 0 | 1 |  |  | 0 |  |  | 0 | 0 | 0 | 0 | 0 | 0 | 0 | 0 | 0 | 1.95 | 43.0675 | 0 | 0 | 2.05 | 45.3 | 0 | 0
N | GMR | F200960 | LACROIX CITY LES CHERES | SOG00285 | BALISE SECURIS JAUNE | 2000000002187 | DD | ECLAIRAGE | D2 | ECLAIRAGE PUBLIC | D208 | COFFRETS DE PROTECTION | S | STOCK |  | 0 | EXONERE | 00,00% | 39259080 |  |  |  | ACTIF | N |  | UNITE |  | UNITE | 1 |  | UNITE | 1 | 1 | 1 |  | UNITE | 1 |  | UNITE | 1 |  | UNITE | 1 | N | C | ROT.FAIB | 20241001 | 00285 | SECURIS-H_JAUNE | 57.48 | 1 | 1 | 1 | 0 | 0 |  |  | 0 |  |  | 0 | 0 | 0 | 0 | 0 | 0 | 0 | 0 | 0 | 1.9 | 137.61 | 0 | 0 | 2 | 144.85 | 0 | 0
N | GMR | F200960 | LACROIX CITY LES CHERES | SOG00287 | SCELKIT RESEAU 18 TIGES 20X18 400 GR10 | 3671767005439 | DD | ECLAIRAGE | D2 | ECLAIRAGE PUBLIC | D208 | COFFRETS DE PROTECTION | S | STOCK |  | 0 | EXONERE | 00,00% | 940540990909K |  |  | A | ANNULE | N |  | UNITE |  | UNITE | 1 |  | UNITE | 1 | 1 | 1 |  | UNITE | 1 |  | UNITE | 1 |  | UNITE | 1 | N | B | ROT.NORM | 20241001 | SOG00287 |  | 0 | 1 | 1 | 1 | 0 | 0 |  |  | 0 |  |  | 0 | 0 | 0 | 0 | 0 | 0 | 0 | 0 | 0 | 1.95 | 26.6844 | 0 | 0 | 2.05 | 28.0528 | 0 | 0
N | GMR | F200960 | LACROIX CITY LES CHERES | SOG00290 | KAPTIGE KTP14 (LOT 4) T16/14 | 3671767005446 | DD | ECLAIRAGE | D2 | ECLAIRAGE PUBLIC | D208 | COFFRETS DE PROTECTION | S | STOCK |  | 0 | EXONERE | 00,00% | 39269097 |  |  |  | ACTIF | N |  | UNITE |  | UNITE | 1 |  | UNITE | 1 | 1 | 1 |  | UNITE | 1 |  | UNITE | 1 |  | UNITE | 1 | N | B | ROT.NORM | 20241001 | SOG00290 |  | 0 | 1 | 1 | 1 | 0 | 0 |  |  | 0 |  |  | 0 | 0 | 0 | 0 | 0 | 0 | 0 | 0 | 0 | 1.95 | 7.74 | 0 | 0 | 2.05 | 8.14 | 0 | 0
N | GMR | F200960 | LACROIX CITY LES CHERES | SOG00291 | KAPTIGE KTP18 (LOT 4) T20/18 | 3671767005453 | DD | ECLAIRAGE | D2 | ECLAIRAGE PUBLIC | D208 | COFFRETS DE PROTECTION | S | STOCK |  | 0 | EXONERE | 00,00% | 39269097 |  |  |  | ACTIF | N |  | UNITE |  | UNITE | 1 |  | UNITE | 1 | 1 | 1 |  | UNITE | 1 |  | UNITE | 1 |  | UNITE | 1 | N | C | ROT.FAIB | 20241001 | SOG00291 | KAPTIGE PREDOSE NOIR KPT18 | 3.198 | 1 | 1 | 1 | 0 | 1 |  |  | 0 |  |  | 0 | 0 | 0 | 0 | 0 | 0 | 0 | 0 | 0 | 1.95 | 8.11 | 0 | 0 | 2.05 | 8.52 | 0 | 0
N | GMR | F200960 | LACROIX CITY LES CHERES | SOG00292 | KAPTIGE KTP24 (LOT 4) T25/24 | 3671767046593 | DD | ECLAIRAGE | D2 | ECLAIRAGE PUBLIC | D208 | COFFRETS DE PROTECTION | S | STOCK |  | 0 | EXONERE | 00,00% | 39269097 |  |  |  | ACTIF | N |  | UNITE |  | UNITE | 1 |  | UNITE | 1 | 1 | 1 |  | UNITE | 1 |  | UNITE | 1 |  | UNITE | 1 | N | C | ROT.FAIB | 20241001 | SOG00292 | KAPTIGE KTP24 (LOT 4) T25/24 | 4.14 | 1 | 1 | 1 | 0 | 1 |  |  | 0 |  |  | 0 | 0 | 0 | 0 | 0 | 0 | 0 | 0 | 0 | 1.88 | 9.81 | 0 | 0 | 1.88 | 9.81 | 0 | 0
N | GMR | F200960 | LACROIX CITY LES CHERES | SOG00293 | KAPTIGE KTP30 (LOT 4) | 3671767046609 | DD | ECLAIRAGE | D2 | ECLAIRAGE PUBLIC | D208 | COFFRETS DE PROTECTION | S | STOCK |  | 0 | EXONERE | 00,00% | 39269097 |  |  |  | ACTIF | N |  | UNITE |  | UNITE | 1 |  | UNITE | 1 | 1 | 1 |  | UNITE | 1 |  | UNITE | 1 |  | UNITE | 1 | N | * | *ND | 20241001 | SOG00293 |  | 0 | 1 | 1 | 1 | 0 | 0 |  |  | 0 |  |  | 0 | 0 | 0 | 0 | 0 | 0 | 0 | 0 | 0 | 1.88 | 29.97 | 0 | 0 | 1.88 | 29.97 | 0 | 0
N | GMR | F200960 | LACROIX CITY LES CHERES | SOG00296 | SACHET DE 10 ISCOCAP PM4X10 ( 4X6 À 4X16 ) | 3671767029060 | DD | ECLAIRAGE | D2 | ECLAIRAGE PUBLIC | D208 | COFFRETS DE PROTECTION | S | STOCK |  | 0 | EXONERE | 00,00% |  |  |  |  | ACTIF | N |  | UNITE |  | UNITE | 1 |  | UNITE | 1 | 1 | 1 |  | UNITE | 1 |  | UNITE | 1 |  | UNITE | 1 | N | B | ROT.NORM | 20241001 | SOG00296 |  | 0 | 1 | 1 | 1 | 0 | 0 |  |  | 0 |  |  | 0 | 0 | 0 | 0 | 0 | 0 | 0 | 0 | 0 | 1.95 | 81.3355 | 0 | 0 | 2.05 | 85.5 | 0 | 0
N | GMR | F200960 | LACROIX CITY LES CHERES | SOG00297 | SACHET DE 10 ISCOCAP PM5X10 | 3671767005477 | DD | ECLAIRAGE | D2 | ECLAIRAGE PUBLIC | D208 | COFFRETS DE PROTECTION | S | STOCK |  | 0 | EXONERE | 00,00% | 940540990909K |  |  |  | ACTIF | N |  | UNITE |  | UNITE | 1 |  | UNITE | 1 | 1 | 1 |  | UNITE | 1 |  | UNITE | 1 |  | UNITE | 1 | N | B | ROT.NORM | 20241001 | SOG00297 |  | 0 | 1 | 1 | 1 | 0 | 0 |  |  | 0 |  |  | 0 | 0 | 0 | 0 | 0 | 0 | 0 | 0 | 0 | 1.95 | 83.499 | 0 | 0 | 2.05 | 87.8 | 0 | 0
N | GMR | F200960 | LACROIX CITY LES CHERES | SOG00298 | ISOCAP PM4 POUR 4 CABLES 6-16 | 3671767114889 | DD | ECLAIRAGE | D2 | ECLAIRAGE PUBLIC | D208 | COFFRETS DE PROTECTION | S | STOCK |  | 0 | EXONERE | 00,00% | 85369010 |  |  | X | EN CDE SPECIALE | N |  | UNITE |  | UNITE | 1 |  | UNITE | 1 | 1 | 1 |  | UNITE | 1 |  | UNITE | 1 |  | UNITE | 1 | N | C | ROT.FAIB | 20241001 | 00298 | ISOCAP PM4 POUR 4 CABLES 6-16 | 358.65 | 100 | 100 | 1 | 0 | 0 |  |  | 0 |  |  | 0 | 0 | 0 | 0 | 0 | 0 | 0 | 0 | 0 | 0 | 0 | 0 | 0 | 0 | 0 | 0 | 0
O | GMR | F201120 | CHAUVIN ARNOUX | CHVP01145445 | CONTR.MULTIFONCT.CA6113EU | 3760171418413 | CC | COMMUNICATIONS ET SECURITES | C0 | MESURES | C001 | MULTIMETRES-APP-LABO | S | STOCK |  | 0 | EXONERE | 00,00% | 9030310090 | 00743 | CHAUVIN-ARNOUX | X | EN CDE SPECIALE | N |  | UNITE |  | UNITE | 1 |  | UNITE | 1 | 1 | 1 |  | UNITE | 1 |  | UNITE | 1 |  | UNITE | 1 | N |  | *ND | 20250130 | P01145445 | CONTR.MULTIFONCT.CA6113EU | 873.81 | 1 | 1 | 1 | 0.0277 | 5.645 |  |  | 0.298 |  |  | 0 | 0 | 0 | 0 | 0 | 0 | 0 | 0 | 0 | 0 | 0 | 0 | 0 | 0 | 0 | 0 | 0
O | GMR | F201120 | CHAUVIN ARNOUX | CHVP01196731 | MULT.N CA5231 | 3760171410455 | CC | COMMUNICATIONS ET SECURITES | C0 | MESURES | C001 | MULTIMETRES-APP-LABO | S | STOCK |  | 0 | EXONERE | 00,00% | 9030320000 | 00743 | CHAUVIN-ARNOUX | X | EN CDE SPECIALE | N |  | UNITE |  | UNITE | 1 |  | UNITE | 1 | 1 | 1 |  | UNITE | 1 |  | UNITE | 1 |  | UNITE | 1 | N |  | *ND | 20250130 | P01196731 | MULT.N CA5231 | 107.73 | 1 | 1 | 1 | 0.0019 | 0.565 |  |  | 0.043 |  |  | 0 | 0 | 0 | 0 | 0 | 0 | 0 | 0 | 0 | 0 | 0 | 0 | 0 | 0 | 0 | 0 | 0
N | GMR | F201160 | GHM | GHM00001 | CORBEILLE ALDUS AVEC BAC ACIERINOX | 3671767112717 | ZZ | DIVERS | Z7 | MOBILIER URBAIN | Z701 | MOBILIER URBAIN | S | STOCK |  | 0 | EXONERE | 00,00% |  |  |  | X | EN CDE SPECIALE | N |  | UNITE |  | UNITE | 1 |  | UNITE | 1 | 1 | 1 |  | UNITE | 1 |  | UNITE | 1 |  | UNITE | 1 | N |  | *ND | 20241001 | GHM00001 |  | 875 | 1 | 1 | 1 | 0 | 0 |  |  | 0 |  |  | 0 | 0 | 0 | 0 | 0 | 0 | 0 | 0 | 0 | 0 | 0 | 0 | 0 | 0 | 0 | 0 | 0
N | GMR | F201160 | GHM | GHM00004/BDM7015 | MÂT CYLINDRO-CONIQUE AG 6 ML STRIUM HELIX POUR TWEET TOP | 3671767104880 | DD | ECLAIRAGE | D2 | ECLAIRAGE PUBLIC | D201 | MATS ACIER | S | STOCK |  | 0 | EXONERE | 00,00% | 732510990000Y |  |  | X | EN CDE SPECIALE | N |  | UNITE |  | UNITE | 1 |  | UNITE | 1 | 1 | 1 |  | UNITE | 1 |  | UNITE | 1 |  | UNITE | 1 | N | * | *ND | 20241001 | GHM00004/BDM7015 |  | 577 | 1 | 1 | 1 | 0 | 0 |  |  | 0 |  |  | 0 | 0 | 0 | 0 | 0 | 0 | 0 | 0 | 0 | 1.2951 | 0 | 0 | 0 | 1.2951 | 0 | 0 | 0
N | GMR | F201160 | GHM | GHM00004/BDM9010 | MÂT CYLINDRO-CONIQUE AG 6 ML STRIUM HELIX POUR ALOA TOP | 3671767104842 | DD | ECLAIRAGE | D2 | ECLAIRAGE PUBLIC | D201 | MATS ACIER | S | STOCK |  | 0 | EXONERE | 00,00% | 732510990000Y |  |  |  | ACTIF | N |  | UNITE |  | UNITE | 1 |  | UNITE | 1 | 1 | 1 |  | UNITE | 1 |  | UNITE | 1 |  | UNITE | 1 | N | * | *ND | 20241001 | GHM00004/BDM9010 |  | 577 | 1 | 1 | 1 | 0 | 0 |  |  | 0 |  |  | 0 | 0 | 0 | 0 | 0 | 0 | 0 | 0 | 0 | 1.2951 | 0 | 0 | 0 | 1.2951 | 0 | 0 | 0
N | GMR | F201160 | GHM | GHM00005BDM9010 | MÂT CYLINDRO-CONIQUE AG 6 ML SYMPHONIE S BDM 9010 | 3671767112748 | DD | ECLAIRAGE | D2 | ECLAIRAGE PUBLIC | D201 | MATS ACIER | S | STOCK |  | 0 | EXONERE | 00,00% |  |  |  | X | EN CDE SPECIALE | N |  | UNITE |  | UNITE | 1 |  | UNITE | 1 | 1 | 1 |  | UNITE | 1 |  | UNITE | 1 |  | UNITE | 1 | N | * | *ND | 20241001 | GHM00005BDM9010 | MÂT CYLINDRO-CONIQUE AG 6 ML | 625 | 1 | 1 | 1 | 0 | 0 |  |  | 0 |  |  | 0 | 0 | 0 | 0 | 0 | 0 | 0 | 0 | 0 | 0 | 0 | 0 | 0 | 0 | 0 | 0 | 0
N | GMR | F201160 | GHM | GHM00013/1/7016 | BORNE RIOM FIXE RAL 7016 HAUTEUR 700 MM | 3671767100837 | ZZ | DIVERS | Z7 | MOBILIER URBAIN | Z701 | MOBILIER URBAIN | S | STOCK |  | 0 | EXONERE | 00,00% | 732510990000Y |  |  | X | EN CDE SPECIALE | N |  | UNITE |  | UNITE | 1 |  | UNITE | 1 | 1 | 1 |  | UNITE | 1 |  | UNITE | 1 |  | UNITE | 1 | N | * | *ND | 20241001 | GHM00013/1/7016 |  | 0 | 1 | 1 | 1 | 0 | 0 |  |  | 0 |  |  | 0 | 0 | 0 | 0 | 0 | 0 | 0 | 0 | 0 | 1.2951 | 0 | 0 | 0 | 1.2951 | 0 | 0 | 0
N | GMR | F201160 | GHM | GHM00013/7016 | BORNE RIOM AMOVIBLE RAL7016 HAUTEUR 700 MM | 3671767100820 | ZZ | DIVERS | Z7 | MOBILIER URBAIN | Z701 | MOBILIER URBAIN | S | STOCK |  | 0 | EXONERE | 00,00% | 732510990000Y |  |  | X | EN CDE SPECIALE | N |  | UNITE |  | UNITE | 1 |  | UNITE | 1 | 1 | 1 |  | UNITE | 1 |  | UNITE | 1 |  | UNITE | 1 | N | * | *ND | 20241001 | GHM00013/7016 |  | 0 | 1 | 1 | 1 | 0 | 0 |  |  | 0 |  |  | 0 | 0 | 0 | 0 | 0 | 0 | 0 | 0 | 0 | 1.2951 | 0 | 0 | 0 | 1.2951 | 0 | 0 | 0
N | GMR | F201160 | GHM | GHM00015/18 | POTELET VESOUL 1000 FIXE RAL 7011 | 3671767100981 | ZZ | DIVERS | Z7 | MOBILIER URBAIN | Z701 | MOBILIER URBAIN | S | STOCK |  | 0 | EXONERE | 00,00% | 732510990000Y |  |  | X | EN CDE SPECIALE | N |  | UNITE |  | UNITE | 1 |  | UNITE | 1 | 1 | 1 |  | UNITE | 1 |  | UNITE | 1 |  | UNITE | 1 | N | C | ROT.FAIB | 20241001 | GHM00015/18 |  | 0 | 1 | 1 | 1 | 0 | 0 |  |  | 0 |  |  | 0 | 0 | 0 | 0 | 0 | 0 | 0 | 0 | 0 | 1.2951 | 0 | 0 | 0 | 1.2951 | 0 | 0 | 0
N | GMR | F201160 | GHM | GHM00015/19 | POTELET VESOUL 1000 AMOVIBLE RAL 7011 | 3671767100998 | ZZ | DIVERS | Z7 | MOBILIER URBAIN | Z701 | MOBILIER URBAIN | S | STOCK |  | 0 | EXONERE | 00,00% | 732510990000Y |  |  | X | EN CDE SPECIALE | N |  | UNITE |  | UNITE | 1 |  | UNITE | 1 | 1 | 1 |  | UNITE | 1 |  | UNITE | 1 |  | UNITE | 1 | N | C | ROT.FAIB | 20241001 | GHM00015/19 |  | 0 | 1 | 1 | 1 | 0 | 0 |  |  | 0 |  |  | 0 | 0 | 0 | 0 | 0 | 0 | 0 | 0 | 0 | 1.2951 | 0 | 0 | 0 | 1.2951 | 0 | 0 | 0
N | GMR | F201160 | GHM | GHM00016RAL7016 | POTELET CEANO BR FIXE SOL FINI BICOLORE PMR BLANC | 3671767114438 | ZZ | DIVERS | Z7 | MOBILIER URBAIN | Z701 | MOBILIER URBAIN | S | STOCK |  | 0 | EXONERE | 00,00% | 9405194090 |  |  | X | EN CDE SPECIALE | N |  | UNITE |  | UNITE | 1 |  | UNITE | 1 | 1 | 1 |  | UNITE | 1 |  | UNITE | 1 |  | UNITE | 1 | N | C | ROT.FAIB | 20241001 | GHM00016/RAL7016 | POTELET CEANO BR FIXE | 123.93 | 1 | 1 | 1 | 0 | 0 |  |  | 0 |  |  | 0 | 0 | 0 | 0 | 0 | 0 | 0 | 0 | 0 | 0 | 0 | 0 | 0 | 0 | 0 | 0 | 0
N | GMR | F201160 | GHM | GHM00017RAL7016 | POTELET CEANO B FIXE SOL FINI BICOLORE | 3671767114797 | ZZ | DIVERS | Z7 | MOBILIER URBAIN | Z701 | MOBILIER URBAIN | S | STOCK |  | 0 | EXONERE | 00,00% | 732510990000 |  |  | X | EN CDE SPECIALE | N |  | UNITE |  | UNITE | 1 |  | UNITE | 1 | 1 | 1 |  | UNITE | 1 |  | UNITE | 1 |  | UNITE | 1 | N | * | *ND | 20241001 | 00017/RAL7016 | POTELET CEANO B FIXE | 127 | 1 | 1 | 1 | 0 | 0 |  |  | 0 |  |  | 0 | 0 | 0 | 0 | 0 | 0 | 0 | 0 | 0 | 0 | 0 | 0 | 0 | 0 | 0 | 0 | 0
N | GMR | F201160 | GHM | GHM00018RAL7016 | POTELET CEANO B AMOVIBLE SOL FINI BICOLORE | 3671767115381 | ZZ | DIVERS | Z7 | MOBILIER URBAIN | Z701 | MOBILIER URBAIN | S | STOCK |  | 0 | EXONERE | 00,00% | 9405194090 |  |  | X | EN CDE SPECIALE | N |  | UNITE |  | UNITE | 1 |  | UNITE | 1 | 1 | 1 |  | UNITE | 1 |  | UNITE | 1 |  | UNITE | 1 | N | C | ROT.FAIB | 20241001 | GHM00018RAL7016 | POTELET CEANO B AMOVIBLE | 266 | 1 | 1 | 1 | 0 | 0 |  |  | 0 |  |  | 0 | 0 | 0 | 0 | 0 | 0 | 0 | 0 | 0 | 0 | 0 | 0 | 0 | 0 | 0 | 0 | 0
N | GMR | F201160 | GHM | GHM00019/RAL7037 | BORNE FIXE CEANO ENCASTRÉ RAL 7037 | 3671767100721 | ZZ | DIVERS | Z7 | MOBILIER URBAIN | Z701 | MOBILIER URBAIN | S | STOCK |  | 0 | EXONERE | 00,00% | 732510990000Y |  |  | X | EN CDE SPECIALE | N |  | UNITE |  | UNITE | 1 |  | UNITE | 1 | 1 | 1 |  | UNITE | 1 |  | UNITE | 1 |  | UNITE | 1 | N | * | *ND | 20241001 | GHM00019/RAL7037 |  | 81 | 1 | 1 | 1 | 0 | 0 |  |  | 0 |  |  | 0 | 0 | 0 | 0 | 0 | 0 | 0 | 0 | 0 | 0 | 0 | 0 | 0 | 0 | 0 | 0 | 0
N | GMR | F201160 | GHM | GHM00021/D | BARRIERE ALIZEA R / PLATINE SCELL. SPC. GALVANISE PEINT | 3671767094969 | ZZ | DIVERS | Z7 | MOBILIER URBAIN | Z701 | MOBILIER URBAIN | S | STOCK |  | 0 | EXONERE | 00,00% | 732510990000Y |  |  |  | ACTIF | N |  | UNITE |  | UNITE | 1 |  | UNITE | 1 | 1 | 1 |  | UNITE | 1 |  | UNITE | 1 |  | UNITE | 1 | N | * | *ND | 20241001 | GHM00021/D |  | 0 | 1 | 1 | 1 | 0 | 0 |  |  | 0 |  |  | 0 | 0 | 0 | 0 | 0 | 0 | 0 | 0 | 0 | 1.2951 | 0 | 0 | 0 | 1.2951 | 0 | 0 | 0
N | GMR | F201160 | GHM | GHM00027 | BARRIÈRE CAMPUS RAL GHM 4111 | 3671767112984 | ZZ | DIVERS | Z7 | MOBILIER URBAIN | Z701 | MOBILIER URBAIN | S | STOCK |  | 0 | EXONERE | 00,00% | 732510990000 |  |  | X | EN CDE SPECIALE | N |  | UNITE |  | UNITE | 1 |  | UNITE | 1 | 1 | 1 |  | UNITE | 1 |  | UNITE | 1 |  | UNITE | 1 | N | C | ROT.FAIB | 20241001 | 00027 | BARRIÈRE CAMPUS RAL GHM 4111 | 530 | 1 | 1 | 1 | 0 | 0 |  |  | 0 |  |  | 0 | 0 | 0 | 0 | 0 | 0 | 0 | 0 | 0 | 0 | 0 | 0 | 0 | 0 | 0 | 0 | 0
N | GMR | F201160 | GHM | GHM00028/C | BORNE MARSEILLE 3 RAL GHM 4111FIXE ( SANS ENJOLIVEUR DE PIED | 3671767069592 | ZZ | DIVERS | Z7 | MOBILIER URBAIN | Z701 | MOBILIER URBAIN | S | STOCK |  | 0 | EXONERE | 00,00% | 732510990000Y |  |  | X | EN CDE SPECIALE | N |  | UNITE |  | UNITE | 1 |  | UNITE | 1 | 1 | 1 |  | UNITE | 1 |  | UNITE | 1 |  | UNITE | 1 | N | * | *ND | 20241001 | GHM00028/C |  | 0 | 1 | 1 | 1 | 0 | 0 |  |  | 0 |  |  | 0 | 0 | 0 | 0 | 0 | 0 | 0 | 0 | 0 | 0 | 0 | 0 | 0 | 0 | 0 | 0 | 0
N | GMR | F201160 | GHM | GHM00030RAL7016 | POTELET STRIUM HELIX D89 FIXE RAL 7016 CHAPEAU PLAT | 3671767115749 | ZZ | DIVERS | Z7 | MOBILIER URBAIN | Z701 | MOBILIER URBAIN | S | STOCK |  | 0 | EXONERE | 00,00% | 9405194090 |  |  | X | EN CDE SPECIALE | N |  | UNITE |  | UNITE | 1 |  | UNITE | 1 | 1 | 1 |  | UNITE | 1 |  | UNITE | 1 |  | UNITE | 1 | N | C | ROT.FAIB | 20241001 | 00030RAL7016 | POTELET STRIUM HELIX D89 FIXE | 149 | 1 | 1 | 1 | 0 | 0 |  |  | 0 |  |  | 0 | 0 | 0 | 0 | 0 | 0 | 0 | 0 | 0 | 0 | 0 | 0 | 0 | 0 | 0 | 0 | 0
N | GMR | F201160 | GHM | GHM00031RAL7016 | POTELET STRIUM HELIX D89 AMOVIRAL 7016 CHAPEAU PLAT | 3671767115756 | ZZ | DIVERS | Z7 | MOBILIER URBAIN | Z701 | MOBILIER URBAIN | S | STOCK |  | 0 | EXONERE | 00,00% | 9405194090 |  |  | X | EN CDE SPECIALE | N |  | UNITE |  | UNITE | 1 |  | UNITE | 1 | 1 | 1 |  | UNITE | 1 |  | UNITE | 1 |  | UNITE | 1 | N | C | ROT.FAIB | 20241001 | 00031RAL7016 | POTELET STRIUM HELIX D89 AMOVI | 256 | 1 | 1 | 1 | 0 | 0 |  |  | 0 |  |  | 0 | 0 | 0 | 0 | 0 | 0 | 0 | 0 | 0 | 0 | 0 | 0 | 0 | 0 | 0 | 0 | 0
N | GMR | F201160 | GHM | GHM00032RAL7016 | COUVERCLE POUR COUVRIR LE POT DE SCELLEMENT RAL 7016 | 3671767115763 | ZZ | DIVERS | Z7 | MOBILIER URBAIN | Z701 | MOBILIER URBAIN | S | STOCK |  | 0 | EXONERE | 00,00% | 9405194090 |  |  | X | EN CDE SPECIALE | N |  | UNITE |  | UNITE | 1 |  | UNITE | 1 | 1 | 1 |  | UNITE | 1 |  | UNITE | 1 |  | UNITE | 1 | N | C | ROT.FAIB | 20241001 | 00032RAL7016 | COUVERCLE POUR COUVRIR LE POT | 60 | 1 | 1 | 1 | 0 | 0 |  |  | 0 |  |  | 0 | 0 | 0 | 0 | 0 | 0 | 0 | 0 | 0 | 0 | 0 | 0 | 0 | 0 | 0 | 0 | 0
N | GMR | F201160 | GHM | GHM00033RAL7016 | POT DE SCELLEMENT RAL 7016 VERSION AMOVIBLE | 3671767115770 | ZZ | DIVERS | Z7 | MOBILIER URBAIN | Z701 | MOBILIER URBAIN | S | STOCK |  | 0 | EXONERE | 00,00% | 9405194090 |  |  | X | EN CDE SPECIALE | N |  | UNITE |  | UNITE | 1 |  | UNITE | 1 | 1 | 1 |  | UNITE | 1 |  | UNITE | 1 |  | UNITE | 1 | N | C | ROT.FAIB | 20241001 | 00033RAL7016 | POT DE SCELLEMENT | 77 | 1 | 1 | 1 | 0 | 0 |  |  | 0 |  |  | 0 | 0 | 0 | 0 | 0 | 0 | 0 | 0 | 0 | 0 | 0 | 0 | 0 | 0 | 0 | 0 | 0
N | GMR | F201160 | GHM | GHM00071 | ENSEMBLE ISALIS C3 IM150 SC FLORE / CAND AG HDF8.1 BDM1013 | 3671767101384 | DD | ECLAIRAGE | D2 | ECLAIRAGE PUBLIC | D201 | MATS ACIER | S | STOCK |  | 0 | EXONERE | 00,00% | 732510990000Y |  |  | X | EN CDE SPECIALE | N |  | UNITE |  | UNITE | 1 |  | UNITE | 1 | 1 | 1 |  | UNITE | 1 |  | UNITE | 1 |  | UNITE | 1 | N | * | *ND | 20241001 | GHM00071 |  | 2204 | 1 | 1 | 1 | 0 | 0 |  |  | 0 |  |  | 0 | 0 | 0 | 0 | 0 | 0 | 0 | 0 | 0 | 1.2951 | 0 | 0 | 0 | 1.2951 | 0 | 0 | 0
N | GMR | F201160 | GHM | GHM00100 | APPLIQUE MURALE STANZA R SAILLIE 900 MM DIAM 60 BDM7005 | 3671767108277 | DD | ECLAIRAGE | D2 | ECLAIRAGE PUBLIC | D201 | MATS ACIER | S | STOCK |  | 0 | EXONERE | 00,00% |  |  |  | X | EN CDE SPECIALE | N |  | UNITE |  | UNITE | 1 |  | UNITE | 1 | 1 | 1 |  | UNITE | 1 |  | UNITE | 1 |  | UNITE | 1 | N |  | *ND | 20241001 | GHM00100 |  | 159 | 1 | 1 | 1 | 0 | 0 |  |  | 0 |  |  | 0 | 0 | 0 | 0 | 0 | 0 | 0 | 0 | 0 | 0 | 0 | 0 | 0 | 0 | 0 | 0 | 0
N | GMR | F201160 | GHM | GHM00101 | BANC SIMPLE URBINO RAL GHM 4111 | 3671767108918 | ZZ | DIVERS | Z7 | MOBILIER URBAIN | Z701 | MOBILIER URBAIN | S | STOCK |  | 0 | EXONERE | 00,00% |  |  |  | X | EN CDE SPECIALE | N |  | UNITE |  | UNITE | 1 |  | UNITE | 1 | 1 | 1 |  | UNITE | 1 |  | UNITE | 1 |  | UNITE | 1 | N |  | *ND | 20241001 | GHM00101 |  | 687 | 1 | 1 | 1 | 0 | 0 |  |  | 0 |  |  | 0 | 0 | 0 | 0 | 0 | 0 | 0 | 0 | 0 | 0 | 0 | 0 | 0 | 0 | 0 | 0 | 0
N | GMR | F201160 | GHM | GHM00239/BDM9001 | PIXEL PM HAUTEUR 5,3M SAILLIE 0,435M | 3671767101155 | DD | ECLAIRAGE | D2 | ECLAIRAGE PUBLIC | D203 | MATS AUTRES | S | STOCK |  | 0 | EXONERE | 00,00% | 732510990000Y |  |  | X | EN CDE SPECIALE | N |  | UNITE |  | UNITE | 1 |  | UNITE | 1 | 1 | 1 |  | UNITE | 1 |  | UNITE | 1 |  | UNITE | 1 | N | * | *ND | 20241001 | GHM00239/BDM9001 |  | 1595 | 1 | 1 | 1 | 0 | 0 |  |  | 0 |  |  | 0 | 0 | 0 | 0 | 0 | 0 | 0 | 0 | 0 | 1.2951 | 0 | 0 | 0 | 1.2951 | 0 | 0 | 0
N | GMR | F201310 | BEGA | BEG77753S | BORNE LED BOLLARDS IP65 3000K 410LM 180° RAL 7035 BDM | 3671767077528 | DD | ECLAIRAGE | D0 | APPAREIL D'ECLAIRAGE | D002 | ECLAIRAGE FONCT. LED | S | STOCK |  | 0 | EXONERE | 00,00% | 940599900909G |  |  |  | ACTIF | N |  | UNITE |  | UNITE | 1 |  | UNITE | 1 | 1 | 1 |  | UNITE | 1 |  | UNITE | 1 |  | UNITE | 1 | N | C | ROT.FAIB | 20241001 | BEG77753S |  | 0 | 1 | 1 | 1 | 0 | 0 |  |  | 0 |  |  | 0 | 0 | 0 | 0 | 0 | 0 | 0 | 0 | 0 | 1.9 | 0 | 0 | 0 | 2 | 0 | 0 | 0
O | GMR | F201720 | MASTER LOCK EUROPE | MASX055ML | COFFR FORT COMBIN DIGITALE M | 0049074025700 | EE | OUTILLAGES | E0 | OUTILLAGES | E099 | OUTILLAGES - ACCESSOIRES PDT | S | STOCK |  | 2 | 8,50% SOUMIS | 08,50% | 8303009000 | 00759 | MASTER LOCK |  | ACTIF | N |  | UNITE |  | UNITE | 1 |  | UNITE | 1 | 1 | 1 |  | UNITE | 1 |  | UNITE | 1 |  | UNITE | 1 | N |  | *ND | 20241001 | X055ML | COFFR FORT COMBIN DIGITALE M | 62.37 | 1 | 1 | 1 | 0 | 0 |  |  | 0.71 |  |  | 0 | 0 | 0 | 0 | 0 | 0 | 0 | 0 | 0 | 0 | 153.76 | 0 | 0 | 0 | 153.76 | 0 | 0
O | GMR | F201750 | I GUZZINI ILLUMINATION | IGU3BK097010 | IPRO MICRO APPLIQUE UP/DOWN 5,8W 500LM 3,1K | 8025550346936 | DD | ECLAIRAGE | D0 | APPAREIL D'ECLAIRAGE | D098 | LIGHTING PROJECT | S | STOCK |  | 0 | EXONERE | 00,00% | 9405423900 | 00387 | IGUZZINI | X | EN CDE SPECIALE | N |  | UNITE |  | UNITE | 1 |  | UNITE | 1 | 1 | 1 |  | UNITE | 1 |  | UNITE | 1 |  | UNITE | 1 | N | C | ROT.FAIB | 20241001 | 3.BK09.701.0 | IPRO APPLIQUE D'EXTERIEUR UP/D | 216 | 1 | 1 | 1 | 0 | 0 |  |  | 0.067 |  |  | 0 | 0 | 0 | 0 | 0 | 0 | 0 | 0 | 0 | 1.9 | 0 | 0 | 0 | 2.1 | 0 | 0 | 0
O | GMR | F201750 | I GUZZINI ILLUMINATION | IGU3BU237010 | TRICK APPLIQUE MURALE/PLAFOND ø160 AV BALLAST 11W 1400LM 3K | 8025550487417 | DD | ECLAIRAGE | D0 | APPAREIL D'ECLAIRAGE | D098 | LIGHTING PROJECT | S | STOCK |  | 0 | EXONERE | 00,00% | 9405423900 | 00387 | IGUZZINI | X | EN CDE SPECIALE | N |  | UNITE |  | UNITE | 1 |  | UNITE | 1 | 1 | 1 |  | UNITE | 1 |  | UNITE | 1 |  | UNITE | 1 | N | C | ROT.FAIB | 20241001 | 3.BU23.701.0 | TRICK APPLIQUE MURALE/PLAFOND | 306.12 | 1 | 1 | 1 | 0 | 0 |  |  | 0.138 |  |  | 0 | 0 | 0 | 0 | 0 | 0 | 0 | 0 | 0 | 1.9 | 0 | 0 | 0 | 2.1 | 0 | 0 | 0
O | GMR | F201750 | I GUZZINI ILLUMINATION | IGU3BZ490010 | IPRO FAMILY CADRE PORTE ACCESSOIRES | 8025550220830 | DD | ECLAIRAGE | D0 | APPAREIL D'ECLAIRAGE | D098 | LIGHTING PROJECT | S | STOCK |  | 0 | EXONERE | 00,00% | 9405990000 | 00387 | IGUZZINI | X | EN CDE SPECIALE | N |  | UNITE |  | UNITE | 1 |  | UNITE | 1 | 1 | 1 |  | UNITE | 1 |  | UNITE | 1 |  | UNITE | 1 | N | C | ROT.FAIB | 20241001 | 3.BZ49.001.0 | COLLERETTE PORTE-ACCESSOIRES - | 36.48 | 1 | 1 | 1 | 0 | 0 |  |  | 0.03 |  |  | 0 | 0 | 0 | 0 | 0 | 0 | 0 | 0 | 0 | 1.9 | 0 | 0 | 0 | 2.1 | 0 | 0 | 0
O | GMR | F201750 | I GUZZINI ILLUMINATION | IGU3BZ530240 | IPRO RÉFRACTEUR POUR LA DISTRIELLIPTIQUE DU FLUX | 8025550220908 | DD | ECLAIRAGE | D0 | APPAREIL D'ECLAIRAGE | D098 | LIGHTING PROJECT | S | STOCK |  | 0 | EXONERE | 00,00% | 9405990000 | 00387 | IGUZZINI | X | EN CDE SPECIALE | N |  | UNITE |  | UNITE | 1 |  | UNITE | 1 | 1 | 1 |  | UNITE | 1 |  | UNITE | 1 |  | UNITE | 1 | N | C | ROT.FAIB | 20241001 | 3.BZ53.024.0 | REFRACTEUR A DIFFUSION ELLIPTI | 27.84 | 1 | 1 | 1 | 0 | 0 |  |  | 0.013 |  |  | 0 | 0 | 0 | 0 | 0 | 0 | 0 | 0 | 0 | 1.9 | 0 | 0 | 0 | 2.1 | 0 | 0 | 0
O | GMR | F201750 | I GUZZINI ILLUMINATION | IGU3B5130000 | CONTROP.D=153 C/ZANC.D=8 L=200 | 8025550160181 | DD | ECLAIRAGE | D0 | APPAREIL D'ECLAIRAGE | D098 | LIGHTING PROJECT | S | STOCK |  | 0 | EXONERE | 00,00% | 9405990000 | 00387 | IGUZZINI | X | EN CDE SPECIALE | N |  | UNITE |  | UNITE | 1 |  | UNITE | 1 | 1 | 1 |  | UNITE | 1 |  | UNITE | 1 |  | UNITE | 1 | N |  | *ND | 20241001 | 3.B513.000.0 | PLAQUE DANCRAGE A TIRE-FOND | 33.78 | 1 | 1 | 1 | 0 | 0 |  |  | 0.06 |  |  | 0 | 0 | 0 | 0 | 0 | 0 | 0 | 0 | 0 | 0 | 0 | 0 | 0 | 0 | 0 | 0 | 0
O | GMR | F201750 | I GUZZINI ILLUMINATION | IGU3EN977150 | VANO OTT.IWAY ROT.D180,7 H140 | 8025550971343 | DD | ECLAIRAGE | D2 | ECLAIRAGE PUBLIC | D206 | LUM. EXT ECL. PUBLIC LED | S | STOCK |  | 0 | EXONERE | 00,00% | 9405990000 | 00387 | IGUZZINI | X | EN CDE SPECIALE | N |  | UNITE |  | UNITE | 1 |  | UNITE | 1 | 1 | 1 |  | UNITE | 1 |  | UNITE | 1 |  | UNITE | 1 | N |  | *ND | 20241001 | 3.EN97.715.0 | IWAY RONDE GROUPE OPTIQUE D180 | 314.58 | 1 | 1 | 1 | 0 | 0 |  |  | 0.228 |  |  | 0 | 0 | 0 | 0 | 0 | 0 | 0 | 0 | 0 | 0 | 0 | 0 | 0 | 0 | 0 | 0 | 0
O | GMR | F201750 | I GUZZINI ILLUMINATION | IGU3EP150150 | ACCESS MONTAGE GROUPE OPTIQUE IWAY D170 MM - H = 529 MM - G | 8025550971701 | DD | ECLAIRAGE | D2 | ECLAIRAGE PUBLIC | D206 | LUM. EXT ECL. PUBLIC LED | S | STOCK |  | 0 | EXONERE | 00,00% | 9405990000 | 00387 | IGUZZINI | X | EN CDE SPECIALE | N |  | UNITE |  | UNITE | 1 |  | UNITE | 1 | 1 | 1 |  | UNITE | 1 |  | UNITE | 1 |  | UNITE | 1 | N |  | *ND | 20241001 | 3.EP15.015.0 | ACCESSOIRE DE MONTAGE POUR GRO | 148.8 | 1 | 1 | 1 | 0 | 0 |  |  | 0.54 |  |  | 0 | 0 | 0 | 0 | 0 | 0 | 0 | 0 | 0 | 0 | 0 | 0 | 0 | 0 | 0 | 0 | 0
O | GMR | F201750 | I GUZZINI ILLUMINATION | IGU3EP170150 | PALO ROTONDO D=170 H=919 PER I | 8025550971749 | DD | ECLAIRAGE | D2 | ECLAIRAGE PUBLIC | D206 | LUM. EXT ECL. PUBLIC LED | S | STOCK |  | 0 | EXONERE | 00,00% | 9405990000 | 00387 | IGUZZINI | X | EN CDE SPECIALE | N |  | UNITE |  | UNITE | 1 |  | UNITE | 1 | 1 | 1 |  | UNITE | 1 |  | UNITE | 1 |  | UNITE | 1 | N |  | *ND | 20241001 | 3.EP17.015.0 | ACCESSOIRE DE MONTAGE POUR GRO | 211.38 | 1 | 1 | 1 | 0 | 0 |  |  | 0.732 |  |  | 0 | 0 | 0 | 0 | 0 | 0 | 0 | 0 | 0 | 0 | 0 | 0 | 0 | 0 | 0 | 0 | 0
O | GMR | F201750 | I GUZZINI ILLUMINATION | IGU3EP537150 | IPRO PROJ ETRIER - LED WARM WHITE - ON/OFF - OPTIQUE FLOOD | 8025550971992 | DD | ECLAIRAGE | D0 | APPAREIL D'ECLAIRAGE | D098 | LIGHTING PROJECT | S | STOCK |  | 0 | EXONERE | 00,00% | 9405421000 | 00387 | IGUZZINI | X | EN CDE SPECIALE | N |  | UNITE |  | UNITE | 1 |  | UNITE | 1 | 1 | 1 |  | UNITE | 1 |  | UNITE | 1 |  | UNITE | 1 | N |  | *ND | 20241001 | 3.EP53.715.0 | IPRO PROJECTEUR AVEC ETRIER - | 321.78 | 1 | 1 | 1 | 0 | 0 |  |  | 0.336 |  |  | 0 | 0 | 0 | 0 | 0 | 0 | 0 | 0 | 0 | 0 | 0 | 0 | 0 | 0 | 0 | 0 | 0
O | GMR | F201750 | I GUZZINI ILLUMINATION | IGU3EQ397150 | STREET PICC.12X3 LED W/W ST1.2 | 8025550964284 | DD | ECLAIRAGE | D0 | APPAREIL D'ECLAIRAGE | D098 | LIGHTING PROJECT | S | STOCK |  | 0 | EXONERE | 00,00% | 9405423900 | 00387 | IGUZZINI | X | EN CDE SPECIALE | N |  | UNITE |  | UNITE | 1 |  | UNITE | 1 | 1 | 1 |  | UNITE | 1 |  | UNITE | 1 |  | UNITE | 1 | N |  | *ND | 20241001 | 3.EQ39.715.0 | STREET SYSTEME POUR MAT - OPTI | 248.64 | 1 | 1 | 1 | 0 | 0 |  |  | 0.726 |  |  | 0 | 0 | 0 | 0 | 0 | 0 | 0 | 0 | 0 | 0 | 0 | 0 | 0 | 0 | 0 | 0 | 0
O | GMR | F201750 | I GUZZINI ILLUMINATION | IGU3EQ617150 | STREET PICC.12X3 LED W/W STCY0 | 8025550964505 | DD | ECLAIRAGE | D0 | APPAREIL D'ECLAIRAGE | D098 | LIGHTING PROJECT | S | STOCK |  | 0 | EXONERE | 00,00% | 9405423900 | 00387 | IGUZZINI | X | EN CDE SPECIALE | N |  | UNITE |  | UNITE | 1 |  | UNITE | 1 | 1 | 1 |  | UNITE | 1 |  | UNITE | 1 |  | UNITE | 1 | N |  | *ND | 20241001 | 3.EQ61.715.0 | STREET SYSTEME POUR MAT - OPTI | 248.64 | 1 | 1 | 1 | 0 | 0 |  |  | 0.726 |  |  | 0 | 0 | 0 | 0 | 0 | 0 | 0 | 0 | 0 | 0 | 0 | 0 | 0 | 0 | 0 | 0 | 0
O | GMR | F201750 | I GUZZINI ILLUMINATION | IGU3E0397150 | TWILIGHT 30.4W 3520LM 3000K MIDDLE OF THE NIGHT - GRIS | 8025550546640 | DD | ECLAIRAGE | D0 | APPAREIL D'ECLAIRAGE | D098 | LIGHTING PROJECT | S | STOCK |  | 0 | EXONERE | 00,00% | 9405423900 | 00387 | IGUZZINI | X | EN CDE SPECIALE | N |  | UNITE |  | UNITE | 1 |  | UNITE | 1 | 1 | 1 |  | UNITE | 1 |  | UNITE | 1 |  | UNITE | 1 | N | C | ROT.FAIB | 20241001 | 3.E039.715.0 | TWILIGHT SYSTEME POUR MAT, POU | 336.72 | 1 | 1 | 1 | 0 | 0 |  |  | 0.36 |  |  | 0 | 0 | 0 | 0 | 0 | 0 | 0 | 0 | 0 | 0 | 0 | 0 | 0 | 0 | 0 | 0 | 0
O | GMR | F201750 | I GUZZINI ILLUMINATION | IGU3X1120000 | LASER BLADE BOITIER D'ENCASTR.L=158 | 8025550520145 | DD | ECLAIRAGE | D0 | APPAREIL D'ECLAIRAGE | D099 | ACCESSOIRES - COMPOSANTS | S | STOCK |  | 0 | EXONERE | 00,00% | 9405990000 | 00387 | IGUZZINI | X | EN CDE SPECIALE | N |  | UNITE |  | UNITE | 1 |  | UNITE | 1 | 1 | 1 |  | UNITE | 1 |  | UNITE | 1 |  | UNITE | 1 | N | C | ROT.FAIB | 20241001 | 3.X112.000.0 | BOITIER D'ENCASTREMENT AVEC AD | 68.94 | 1 | 1 | 1 | 0 | 0 |  |  | 0.18 |  |  | 0 | 0 | 0 | 0 | 0 | 0 | 0 | 0 | 0 | 1.9 | 0 | 0 | 0 | 2.1 | 0 | 0 | 0
O | GMR | F201750 | I GUZZINI ILLUMINATION | IGU3X1260150 | ADAPT NECESSAIRE INSTALLATION SUR MAT - COMMANDER GROUPE | 8025550547111 | DD | ECLAIRAGE | D0 | APPAREIL D'ECLAIRAGE | D098 | LIGHTING PROJECT | S | STOCK |  | 0 | EXONERE | 00,00% | 9405990000 | 00387 | IGUZZINI | X | EN CDE SPECIALE | N |  | UNITE |  | UNITE | 1 |  | UNITE | 1 | 1 | 1 |  | UNITE | 1 |  | UNITE | 1 |  | UNITE | 1 | N |  | *ND | 20241001 | 3.X126.015.0 | ADAPTATEUR NECESSAIRE POUR L'I | 35.94 | 1 | 1 | 1 | 0 | 0 |  |  | 0.089 |  |  | 0 | 0 | 0 | 0 | 0 | 0 | 0 | 0 | 0 | 0 | 0 | 0 | 0 | 0 | 0 | 0 | 0
O | GMR | F201750 | I GUZZINI ILLUMINATION | IGU3X1880000 | KIT CONN.THB.391.A4A.L.R00 4 P | 8025550556069 | DD | ECLAIRAGE | D0 | APPAREIL D'ECLAIRAGE | D099 | ACCESSOIRES - COMPOSANTS | S | STOCK |  | 0 | EXONERE | 00,00% | 9405990000 | 00387 | IGUZZINI | X | EN CDE SPECIALE | N |  | UNITE |  | UNITE | 1 |  | UNITE | 1 | 1 | 1 |  | UNITE | 1 |  | UNITE | 1 |  | UNITE | 1 | N |  | *ND | 20241001 | 3.X188.000.0 | WIRED DMX CONNECTEUR DE JONCTI | 16.92 | 1 | 1 | 1 | 0 | 0 |  |  | 0.004 |  |  | 0 | 0 | 0 | 0 | 0 | 0 | 0 | 0 | 0 | 0 | 0 | 0 | 0 | 0 | 0 | 0 | 0
O | GMR | F201750 | I GUZZINI ILLUMINATION | IGU3X4830150 | ECRAN DIFFUSANT - BILBAO - COLOR G | 8025550984329 | DD | ECLAIRAGE | D0 | APPAREIL D'ECLAIRAGE | D098 | LIGHTING PROJECT | S | STOCK |  | 0 | EXONERE | 00,00% | 9405990000 | 00387 | IGUZZINI | X | EN CDE SPECIALE | N |  | UNITE |  | UNITE | 1 |  | UNITE | 1 | 1 | 1 |  | UNITE | 1 |  | UNITE | 1 |  | UNITE | 1 | N |  | *ND | 20241001 | 3.X483.015.0 | ECRAN DIFFUSANT - BILBAO - CO | 126.54 | 1 | 1 | 1 | 0 | 0 |  |  | 0.12 |  |  | 0 | 0 | 0 | 0 | 0 | 0 | 0 | 0 | 0 | 0 | 0 | 0 | 0 | 0 | 0 | 0 | 0
O | GMR | F201750 | I GUZZINI ILLUMINATION | IGU302270000 | CHIAVE TRIANG.MASCHIO 09150110 | 8025550075546 | DD | ECLAIRAGE | D0 | APPAREIL D'ECLAIRAGE | D098 | LIGHTING PROJECT | S | STOCK |  | 2 | 8,50% SOUMIS | 08,50% | 8204110000 | 00387 | IGUZZINI | X | EN CDE SPECIALE | N |  | UNITE |  | UNITE | 1 |  | UNITE | 1 | 1 | 1 |  | UNITE | 1 |  | UNITE | 1 |  | UNITE | 1 | N |  | *ND | 20241001 | 3.0227.000.0 | CLE POUR VOLET DINSPECTION - | 9.48 | 1 | 1 | 1 | 0 | 0 |  |  | 0.006 |  |  | 0 | 0 | 0 | 0 | 0 | 0 | 0 | 0 | 0 | 0 | 0 | 0 | 0 | 0 | 0 | 0 | 0
O | GMR | F201750 | I GUZZINI ILLUMINATION | IGU311680000 | CONTROPIAS.310X310 C/ZANC.D=16 | 8025550095698 | DD | ECLAIRAGE | D0 | APPAREIL D'ECLAIRAGE | D098 | LIGHTING PROJECT | S | STOCK |  | 0 | EXONERE | 00,00% | 9405990000 | 00387 | IGUZZINI | X | EN CDE SPECIALE | N |  | UNITE |  | UNITE | 1 |  | UNITE | 1 | 1 | 1 |  | UNITE | 1 |  | UNITE | 1 |  | UNITE | 1 | N |  | *ND | 20241001 | 3.1168.000.0 | CONTRE-PLAQUE AVEC TIGES DE SC | 78.84 | 1 | 1 | 1 | 0 | 0 |  |  | 0.51 |  |  | 0 | 0 | 0 | 0 | 0 | 0 | 0 | 0 | 0 | 0 | 0 | 0 | 0 | 0 | 0 | 0 | 0
O | GMR | F201750 | I GUZZINI ILLUMINATION | IGU312720150 | MAT CYLINDRIQUE PLAQ L=4000 DIAM. 76MM - COLOR G | 8025550365067 | DD | ECLAIRAGE | D0 | APPAREIL D'ECLAIRAGE | D098 | LIGHTING PROJECT | S | STOCK |  | 0 | EXONERE | 00,00% | 9405990000 | 00387 | IGUZZINI | X | EN CDE SPECIALE | N |  | UNITE |  | UNITE | 1 |  | UNITE | 1 | 1 | 1 |  | UNITE | 1 |  | UNITE | 1 |  | UNITE | 1 | N |  | *ND | 20241001 | 3.1272.015.0 | MAT CYLINDRIQUES MAT CYLINDRIQ | 486.06 | 1 | 1 | 1 | 0 | 0 |  |  | 0 |  |  | 0 | 0 | 0 | 0 | 0 | 0 | 0 | 0 | 0 | 0 | 0 | 0 | 0 | 0 | 0 | 0 | 0
O | GMR | F201750 | I GUZZINI ILLUMINATION | IGU313440150 | PALO C/PIASTRA IN FE.D=101,6 S | 8025550077755 | DD | ECLAIRAGE | D0 | APPAREIL D'ECLAIRAGE | D098 | LIGHTING PROJECT | S | STOCK |  | 0 | EXONERE | 00,00% | 9405990000 | 00387 | IGUZZINI | X | EN CDE SPECIALE | N |  | UNITE |  | UNITE | 1 |  | UNITE | 1 | 1 | 1 |  | UNITE | 1 |  | UNITE | 1 |  | UNITE | 1 | N |  | *ND | 20241001 | 3.1344.015.0 | MAT CYLINDRIQUES MAT AVEC PLAQ | 520.14 | 1 | 1 | 1 | 0 | 0 |  |  | 0 |  |  | 0 | 0 | 0 | 0 | 0 | 0 | 0 | 0 | 0 | 0 | 0 | 0 | 0 | 0 | 0 | 0 | 0
O | GMR | F201750 | I GUZZINI ILLUMINATION | IGU318620000 | MORSETTIERA CLASS.2 C/1 PORTAF | 8025550015696 | DD | ECLAIRAGE | D0 | APPAREIL D'ECLAIRAGE | D098 | LIGHTING PROJECT | S | STOCK |  | 0 | EXONERE | 00,00% | 9405990000 | 00387 | IGUZZINI | X | EN CDE SPECIALE | N |  | UNITE |  | UNITE | 1 |  | UNITE | 1 | 1 | 1 |  | UNITE | 1 |  | UNITE | 1 |  | UNITE | 1 | N |  | *ND | 20241001 | 3.1862.000.0 | BORNIER POUR MATS D=102 MM - | 36.6 | 1 | 1 | 1 | 0 | 0 |  |  | 0.046 |  |  | 0 | 0 | 0 | 0 | 0 | 0 | 0 | 0 | 0 | 0 | 0 | 0 | 0 | 0 | 0 | 0 | 0
O | GMR | F201750 | I GUZZINI ILLUMINATION | IGU361340150 | TESTAPALO ALL.D=76 PER PALI D= | 8025550320493 | DD | ECLAIRAGE | D2 | ECLAIRAGE PUBLIC | D201 | MATS ACIER | S | STOCK |  | 0 | EXONERE | 00,00% | 9405990000 | 00387 | IGUZZINI | X | EN CDE SPECIALE | N |  | UNITE |  | UNITE | 1 |  | UNITE | 1 | 1 | 1 |  | UNITE | 1 |  | UNITE | 1 |  | UNITE | 1 | N |  | *ND | 20241001 | 3.6134.015.0 | REDUCTEUR MAT - DE D 102 A 76 | 70.68 | 1 | 1 | 1 | 0 | 0 |  |  | 0.146 |  |  | 0 | 0 | 0 | 0 | 0 | 0 | 0 | 0 | 0 | 0 | 0 | 0 | 0 | 0 | 0 | 0 | 0
O | GMR | F201750 | I GUZZINI ILLUMINATION | IGU361650150 | TESTAPALO DOPPIO FE.ZINC. PER | 8025550356119 | DD | ECLAIRAGE | D0 | APPAREIL D'ECLAIRAGE | D098 | LIGHTING PROJECT | S | STOCK |  | 0 | EXONERE | 00,00% | 9405990000 | 00387 | IGUZZINI | X | EN CDE SPECIALE | N |  | UNITE |  | UNITE | 1 |  | UNITE | 1 | 1 | 1 |  | UNITE | 1 |  | UNITE | 1 |  | UNITE | 1 | N |  | *ND | 20241001 | 3.6165.015.0 | TETE DE MAT DOUBLE D102MM - C | 80.64 | 1 | 1 | 1 | 0 | 0 |  |  | 0.48 |  |  | 0 | 0 | 0 | 0 | 0 | 0 | 0 | 0 | 0 | 0 | 0 | 0 | 0 | 0 | 0 | 0 | 0
O | GMR | F201820 | FRANKLIN FRANCE 2F | FRKAFB10451D | PARATONNERRE ACTIVE 1D45MS | 3671767115220 | BB | APPAREILLAGE & COURANT FORT | B0 | APPAREILLAGES ELECTRIQUE | B003 | PROTECTION-ACCESSOIRE | S | STOCK |  | 0 | EXONERE | 00,00% | 8535400000 | 00686 | FRANKLIN FRANCE 2F | X | EN CDE SPECIALE | N |  | UNITE |  | UNITE | 1 |  | UNITE | 1 | 1 | 1 |  | UNITE | 1 |  | UNITE | 1 |  | UNITE | 1 | N |  | *ND | 20241001 | AFB10451D | PARATONNERRE ACTIVE 1D45MS | 1139.1 | 1 | 1 | 1 | 0 | 0 |  |  | 0 |  |  | 0 | 0 | 0 | 0 | 0 | 0 | 0 | 0 | 0 | 0 | 0 | 0 | 0 | 0 | 0 | 0 | 0
O | GMR | F201820 | FRANKLIN FRANCE 2F | FRKAFB18602D | KIT PARATONNERRE ACTIVE 2D-60U | 3671767114155 | BB | APPAREILLAGE & COURANT FORT | B0 | APPAREILLAGES ELECTRIQUE | B003 | PROTECTION-ACCESSOIRE | S | STOCK |  | 0 | EXONERE | 00,00% | 8535400000 | 00686 | FRANKLIN FRANCE 2F | X | EN CDE SPECIALE | N |  | UNITE |  | UNITE | 1 |  | UNITE | 1 | 1 | 1 |  | UNITE | 1 |  | UNITE | 1 |  | UNITE | 1 | N |  | *ND | 20241001 | AFB18602D | KIT PARATONNERRE ACTIVE 2D-60U | 1465.26 | 1 | 1 | 1 | 0 | 0 |  |  | 0 |  |  | 0 | 0 | 0 | 0 | 0 | 0 | 0 | 0 | 0 | 0 | 0 | 0 | 0 | 0 | 0 | 0 | 0
O | GMR | F201820 | FRANKLIN FRANCE 2F | FRKAFC0034MR | MAT INOX D 34MM 2M + EMMANCHEM | 3671767114162 | BB | APPAREILLAGE & COURANT FORT | B0 | APPAREILLAGES ELECTRIQUE | B003 | PROTECTION-ACCESSOIRE | S | STOCK |  | 0 | EXONERE | 00,00% |  | 00686 | FRANKLIN FRANCE 2F | X | EN CDE SPECIALE | N |  | UNITE |  | UNITE | 1 |  | UNITE | 1 | 1 | 1 |  | UNITE | 1 |  | UNITE | 1 |  | UNITE | 1 | N |  | *ND | 20241001 | AFC0034MR | MAT INOX D 34MM 2M + EMMANCHEM | 79.38 | 1 | 1 | 1 | 0 | 0 |  |  | 0 |  |  | 0 | 0 | 0 | 0 | 0 | 0 | 0 | 0 | 0 | 0 | 0 | 0 | 0 | 0 | 0 | 0 | 0
O | GMR | F201820 | FRANKLIN FRANCE 2F | FRKAFD1050KH | KIT DE HAUBANAGE (FIBRE DE VER | 3671767114179 | BB | APPAREILLAGE & COURANT FORT | B0 | APPAREILLAGES ELECTRIQUE | B003 | PROTECTION-ACCESSOIRE | S | STOCK |  | 0 | EXONERE | 00,00% | 7312900000 | 00686 | FRANKLIN FRANCE 2F | X | EN CDE SPECIALE | N |  | UNITE |  | UNITE | 1 |  | UNITE | 1 | 1 | 1 |  | UNITE | 1 |  | UNITE | 1 |  | UNITE | 1 | N |  | *ND | 20241001 | AFD1050KH | KIT DE HAUBANAGE (FIBRE DE VER | 383.46 | 1 | 1 | 1 | 0 | 0 |  |  | 0 |  |  | 0 | 0 | 0 | 0 | 0 | 0 | 0 | 0 | 0 | 0 | 0 | 0 | 0 | 0 | 0 | 0 | 0
O | GMR | F201820 | FRANKLIN FRANCE 2F | FRKAFD3200FS | TREPIED SUPPORT PARATONNERRE | 3671767114186 | BB | APPAREILLAGE & COURANT FORT | B0 | APPAREILLAGES ELECTRIQUE | B003 | PROTECTION-ACCESSOIRE | S | STOCK |  | 0 | EXONERE | 00,00% | 7308400000 | 00686 | FRANKLIN FRANCE 2F | X | EN CDE SPECIALE | N |  | UNITE |  | UNITE | 1 |  | UNITE | 1 | 1 | 1 |  | UNITE | 1 |  | UNITE | 1 |  | UNITE | 1 | N |  | *ND | 20241001 | AFD3200FS | TREPIED SUPPORT PARATONNERRE | 135.36 | 1 | 1 | 1 | 0 | 0 |  |  | 0 |  |  | 0 | 0 | 0 | 0 | 0 | 0 | 0 | 0 | 0 | 0 | 0 | 0 | 0 | 0 | 0 | 0 | 0
O | GMR | F201820 | FRANKLIN FRANCE 2F | FRKAFD3300FS | TREPIED TELESCOPIQUE SANS DALE | 3671767115237 | BB | APPAREILLAGE & COURANT FORT | B0 | APPAREILLAGES ELECTRIQUE | B003 | PROTECTION-ACCESSOIRE | S | STOCK |  | 0 | EXONERE | 00,00% | 7308400000 | 00686 | FRANKLIN FRANCE 2F | X | EN CDE SPECIALE | N |  | UNITE |  | UNITE | 1 |  | UNITE | 1 | 1 | 1 |  | UNITE | 1 |  | UNITE | 1 |  | UNITE | 1 | N |  | *ND | 20241001 | AFD3300FS | TREPIED TELESCOPIQUE SANS DALE | 324 | 1 | 1 | 1 | 0 | 0 |  |  | 0 |  |  | 0 | 0 | 0 | 0 | 0 | 0 | 0 | 0 | 0 | 0 | 0 | 0 | 0 | 0 | 0 | 0 | 0
O | GMR | F201820 | FRANKLIN FRANCE 2F | FRKAFG0320CP | CONDUCTEUR MEPLAT CU ET 30X2MM | 3671767114193 | BB | APPAREILLAGE & COURANT FORT | B0 | APPAREILLAGES ELECTRIQUE | B003 | PROTECTION-ACCESSOIRE | S | STOCK |  | 0 | EXONERE | 00,00% | 7413000000 | 00686 | FRANKLIN FRANCE 2F | X | EN CDE SPECIALE | N |  | UNITE |  | UNITE | 1 |  | UNITE | 1 | 1 | 1 |  | UNITE | 1 |  | UNITE | 1 |  | UNITE | 1 | N |  | *ND | 20241001 | AFG0320CP | CONDUCTEUR MEPLAT CU ET 30X2MM | 8.55 | 1 | 1 | 1 | 0 | 0 |  |  | 0 |  |  | 0 | 0 | 0 | 0 | 0 | 0 | 0 | 0 | 0 | 0 | 0 | 0 | 0 | 0 | 0 | 0 | 0
O | GMR | F201820 | FRANKLIN FRANCE 2F | FRKAFH0075RP | RIVET POP ETANCHE ALU | 3671767114216 | BB | APPAREILLAGE & COURANT FORT | B0 | APPAREILLAGES ELECTRIQUE | B017 | COLLIERS-FIXATIONS | S | STOCK |  | 0 | EXONERE | 00,00% | 6807900000 | 00686 | FRANKLIN FRANCE 2F | X | EN CDE SPECIALE | N |  | UNITE |  | UNITE | 1 |  | UNITE | 1 | 1 | 1 |  | UNITE | 1 |  | UNITE | 1 |  | UNITE | 1 | N |  | *ND | 20241001 | AFH0075RP | RIVET POP ETANCHE ALU | 10.08 | 1 | 1 | 1 | 0 | 0 |  |  | 0 |  |  | 0 | 0 | 0 | 0 | 0 | 0 | 0 | 0 | 0 | 0 | 0 | 0 | 0 | 0 | 0 | 0 | 0
O | GMR | F201820 | FRANKLIN FRANCE 2F | FRKAFH0175RN | RONDELLES VULCAIN ALU IOX4,8X2 | 3671767114223 | BB | APPAREILLAGE & COURANT FORT | B0 | APPAREILLAGES ELECTRIQUE | B017 | COLLIERS-FIXATIONS | S | STOCK |  | 0 | EXONERE | 00,00% | 6807900000 | 00686 | FRANKLIN FRANCE 2F | X | EN CDE SPECIALE | N |  | UNITE |  | UNITE | 1 |  | UNITE | 1 | 1 | 1 |  | UNITE | 1 |  | UNITE | 1 |  | UNITE | 1 | N |  | *ND | 20241001 | AFH0175RN | RONDELLES VULCAIN ALU IOX4,8X2 | 6.15 | 1 | 1 | 1 | 0 | 0 |  |  | 0 |  |  | 0 | 0 | 0 | 0 | 0 | 0 | 0 | 0 | 0 | 0 | 0 | 0 | 0 | 0 | 0 | 0 | 0
O | GMR | F201820 | FRANKLIN FRANCE 2F | FRKAFH1057CS | COLLIER INOX A BILLE LG 360MM | 3671767114230 | BB | APPAREILLAGE & COURANT FORT | B0 | APPAREILLAGES ELECTRIQUE | B017 | COLLIERS-FIXATIONS | S | STOCK |  | 0 | EXONERE | 00,00% | 7307210000 | 00686 | FRANKLIN FRANCE 2F | X | EN CDE SPECIALE | N |  | UNITE |  | UNITE | 1 |  | UNITE | 1 | 1 | 1 |  | UNITE | 1 |  | UNITE | 1 |  | UNITE | 1 | N |  | *ND | 20241001 | AFH1057CS | COLLIER INOX A BILLE LG 360MM | 1.98 | 1 | 1 | 1 | 0 | 0 |  |  | 0 |  |  | 0 | 0 | 0 | 0 | 0 | 0 | 0 | 0 | 0 | 0 | 0 | 0 | 0 | 0 | 0 | 0 | 0
O | GMR | F201820 | FRANKLIN FRANCE 2F | FRKAFH2030CMA | CRAMPON MACONNERIE 30MM COUDE | 3671767115251 | BB | APPAREILLAGE & COURANT FORT | B0 | APPAREILLAGES ELECTRIQUE | B003 | PROTECTION-ACCESSOIRE | S | STOCK |  | 0 | EXONERE | 00,00% | 8535400000 | 00686 | FRANKLIN FRANCE 2F | X | EN CDE SPECIALE | N |  | UNITE |  | UNITE | 1 |  | UNITE | 1 | 1 | 1 |  | UNITE | 1 |  | UNITE | 1 |  | UNITE | 1 | N |  | *ND | 20241001 | AFH2030CMA | CRAMPON MACONNERIE 30MM COUDE | 0.6 | 1 | 1 | 1 | 0 | 0 |  |  | 0 |  |  | 0 | 0 | 0 | 0 | 0 | 0 | 0 | 0 | 0 | 0 | 0 | 0 | 0 | 0 | 0 | 0 | 0
O | GMR | F201820 | FRANKLIN FRANCE 2F | FRKAFH6500CL | CLIP ACIER INOX POUR MEPLAT 27 | 3671767114247 | BB | APPAREILLAGE & COURANT FORT | B0 | APPAREILLAGES ELECTRIQUE | B017 | COLLIERS-FIXATIONS | S | STOCK |  | 0 | EXONERE | 00,00% | 8535400000 | 00686 | FRANKLIN FRANCE 2F | X | EN CDE SPECIALE | N |  | UNITE |  | UNITE | 1 |  | UNITE | 1 | 1 | 1 |  | UNITE | 1 |  | UNITE | 1 |  | UNITE | 1 | N |  | *ND | 20241001 | AFH6500CL | CLIP ACIER INOX POUR MEPLAT 27 | 0.66 | 1 | 1 | 1 | 0 | 0 |  |  | 0 |  |  | 0 | 0 | 0 | 0 | 0 | 0 | 0 | 0 | 0 | 0 | 0 | 0 | 0 | 0 | 0 | 0 | 0
O | GMR | F201820 | FRANKLIN FRANCE 2F | FRKAFH8000PS | TRIANGLE ALU TERRE PARATONNERR | 3671767114254 | BB | APPAREILLAGE & COURANT FORT | B0 | APPAREILLAGES ELECTRIQUE | B003 | PROTECTION-ACCESSOIRE | S | STOCK |  | 0 | EXONERE | 00,00% | 8535400000 | 00686 | FRANKLIN FRANCE 2F | X | EN CDE SPECIALE | N |  | UNITE |  | UNITE | 1 |  | UNITE | 1 | 1 | 1 |  | UNITE | 1 |  | UNITE | 1 |  | UNITE | 1 | N |  | *ND | 20241001 | AFH8000PS | TRIANGLE ALU TERRE PARATONNERR | 7.02 | 1 | 1 | 1 | 0 | 0 |  |  | 0 |  |  | 0 | 0 | 0 | 0 | 0 | 0 | 0 | 0 | 0 | 0 | 0 | 0 | 0 | 0 | 0 | 0 | 0
O | GMR | F201820 | FRANKLIN FRANCE 2F | FRKAFH8030CC | CHEVILLE POLYAMIDE 8X40 | 3671767115268 | BB | APPAREILLAGE & COURANT FORT | B0 | APPAREILLAGES ELECTRIQUE | B017 | COLLIERS-FIXATIONS | S | STOCK |  | 0 | EXONERE | 00,00% | 8535400000 | 00686 | FRANKLIN FRANCE 2F | X | EN CDE SPECIALE | N |  | UNITE |  | UNITE | 1 |  | UNITE | 1 | 1 | 1 |  | UNITE | 1 |  | UNITE | 1 |  | UNITE | 1 | N |  | *ND | 20241001 | AFH8030CC | CHEVILLE POLYAMIDE 8X40 | 0.2 | 1 | 1 | 1 | 0 | 0 |  |  | 0 |  |  | 0 | 0 | 0 | 0 | 0 | 0 | 0 | 0 | 0 | 0 | 0 | 0 | 0 | 0 | 0 | 0 | 0
O | GMR | F201820 | FRANKLIN FRANCE 2F | FRKAFH8041PC | PLOT VIDE A CIMENTER SS COUVER | 3671767115275 | BB | APPAREILLAGE & COURANT FORT | B0 | APPAREILLAGES ELECTRIQUE | B003 | PROTECTION-ACCESSOIRE | S | STOCK |  | 0 | EXONERE | 00,00% | 8547200000 | 00686 | FRANKLIN FRANCE 2F | X | EN CDE SPECIALE | N |  | UNITE |  | UNITE | 1 |  | UNITE | 1 | 1 | 1 |  | UNITE | 1 |  | UNITE | 1 |  | UNITE | 1 | N |  | *ND | 20241001 | AFH8041PC | PLOT VIDE A CIMENTER SS COUVER | 2.46 | 1 | 1 | 1 | 0 | 0 |  |  | 0 |  |  | 0 | 0 | 0 | 0 | 0 | 0 | 0 | 0 | 0 | 0 | 0 | 0 | 0 | 0 | 0 | 0 | 0
O | GMR | F201820 | FRANKLIN FRANCE 2F | FRKAFH8045DA | DALETTE A POIGNEE | 3671767115244 | BB | APPAREILLAGE & COURANT FORT | B0 | APPAREILLAGES ELECTRIQUE | B003 | PROTECTION-ACCESSOIRE | S | STOCK |  | 0 | EXONERE | 00,00% | 8547200000 | 00686 | FRANKLIN FRANCE 2F | X | EN CDE SPECIALE | N |  | UNITE |  | UNITE | 1 |  | UNITE | 1 | 1 | 1 |  | UNITE | 1 |  | UNITE | 1 |  | UNITE | 1 | N |  | *ND | 20241001 | AFH8045DA | DALETTE A POIGNEE | 28.5 | 1 | 1 | 1 | 0 | 0 |  |  | 0 |  |  | 0 | 0 | 0 | 0 | 0 | 0 | 0 | 0 | 0 | 0 | 0 | 0 | 0 | 0 | 0 | 0 | 0
O | GMR | F201820 | FRANKLIN FRANCE 2F | FRKAFK0004RM | RACCORD MULTIBRINS POUR "PATTE | 3671767114261 | BB | APPAREILLAGE & COURANT FORT | B0 | APPAREILLAGES ELECTRIQUE | B017 | COLLIERS-FIXATIONS | S | STOCK |  | 0 | EXONERE | 00,00% | 8535400000 | 00686 | FRANKLIN FRANCE 2F | X | EN CDE SPECIALE | N |  | UNITE |  | UNITE | 1 |  | UNITE | 1 | 1 | 1 |  | UNITE | 1 |  | UNITE | 1 |  | UNITE | 1 | N |  | *ND | 20241001 | AFK0004RM | RACCORD MULTIBRINS POUR "PATTE | 39.96 | 1 | 1 | 1 | 0 | 0 |  |  | 0 |  |  | 0 | 0 | 0 | 0 | 0 | 0 | 0 | 0 | 0 | 0 | 0 | 0 | 0 | 0 | 0 | 0 | 0
O | GMR | F201820 | FRANKLIN FRANCE 2F | FRKAFK0020BE | BARRE EQUIPOT CU 200X50X5MM + | 3671767114278 | BB | APPAREILLAGE & COURANT FORT | B0 | APPAREILLAGES ELECTRIQUE | B003 | PROTECTION-ACCESSOIRE | S | STOCK |  | 0 | EXONERE | 00,00% |  | 00686 | FRANKLIN FRANCE 2F | X | EN CDE SPECIALE | N |  | UNITE |  | UNITE | 1 |  | UNITE | 1 | 1 | 1 |  | UNITE | 1 |  | UNITE | 1 |  | UNITE | 1 | N |  | *ND | 20241001 | AFK0020BE | BARRE EQUIPOT CU 200X50X5MM + | 81.2 | 1 | 1 | 1 | 0 | 0 |  |  | 0 |  |  | 0 | 0 | 0 | 0 | 0 | 0 | 0 | 0 | 0 | 0 | 0 | 0 | 0 | 0 | 0 | 0 | 0
O | GMR | F201820 | FRANKLIN FRANCE 2F | FRKAFK0020RP | COLLIER RACCORDEMENT MEPLAT/PI | 3671767114285 | BB | APPAREILLAGE & COURANT FORT | B0 | APPAREILLAGES ELECTRIQUE | B017 | COLLIERS-FIXATIONS | S | STOCK |  | 0 | EXONERE | 00,00% | 8535400000 | 00686 | FRANKLIN FRANCE 2F | X | EN CDE SPECIALE | N |  | UNITE |  | UNITE | 1 |  | UNITE | 1 | 1 | 1 |  | UNITE | 1 |  | UNITE | 1 |  | UNITE | 1 | N |  | *ND | 20241001 | AFK0020RP | COLLIER RACCORDEMENT MEPLAT/PI | 8.34 | 1 | 1 | 1 | 0 | 0 |  |  | 0 |  |  | 0 | 0 | 0 | 0 | 0 | 0 | 0 | 0 | 0 | 0 | 0 | 0 | 0 | 0 | 0 | 0 | 0
O | GMR | F201820 | FRANKLIN FRANCE 2F | FRKAFK0080BC | BORNE DE COUPURE DE TERRE | 3671767114292 | BB | APPAREILLAGE & COURANT FORT | B0 | APPAREILLAGES ELECTRIQUE | B008 | CONNEXION JONCTION | S | STOCK |  | 0 | EXONERE | 00,00% | 8535400000 | 00686 | FRANKLIN FRANCE 2F | X | EN CDE SPECIALE | N |  | UNITE |  | UNITE | 1 |  | UNITE | 1 | 1 | 1 |  | UNITE | 1 |  | UNITE | 1 |  | UNITE | 1 | N |  | *ND | 20241001 | AFK0080BC | BORNE DE COUPURE DE TERRE | 25.38 | 1 | 1 | 1 | 0 | 0 |  |  | 0 |  |  | 0 | 0 | 0 | 0 | 0 | 0 | 0 | 0 | 0 | 0 | 0 | 0 | 0 | 0 | 0 | 0 | 0
O | GMR | F201820 | FRANKLIN FRANCE 2F | FRKAFK0420PT | PIQUET AUTO.ALLONGEABLE CU/AC | 3671767114308 | BB | APPAREILLAGE & COURANT FORT | B0 | APPAREILLAGES ELECTRIQUE | B003 | PROTECTION-ACCESSOIRE | S | STOCK |  | 0 | EXONERE | 00,00% | 8535900000 | 00686 | FRANKLIN FRANCE 2F | X | EN CDE SPECIALE | N |  | UNITE |  | UNITE | 1 |  | UNITE | 1 | 1 | 1 |  | UNITE | 1 |  | UNITE | 1 |  | UNITE | 1 | N |  | *ND | 20241001 | AFK0420PT | PIQUET AUTO.ALLONGEABLE CU/AC | 18.3 | 1 | 1 | 1 | 0 | 0 |  |  | 0 |  |  | 0 | 0 | 0 | 0 | 0 | 0 | 0 | 0 | 0 | 0 | 0 | 0 | 0 | 0 | 0 | 0 | 0
O | GMR | F201820 | FRANKLIN FRANCE 2F | FRKAFK4200FP | FOURREAU 2M ACIER GALVA PLAT + | 3671767114315 | BB | APPAREILLAGE & COURANT FORT | B0 | APPAREILLAGES ELECTRIQUE | B003 | PROTECTION-ACCESSOIRE | S | STOCK |  | 0 | EXONERE | 00,00% | 8535400000 | 00686 | FRANKLIN FRANCE 2F | X | EN CDE SPECIALE | N |  | UNITE |  | UNITE | 1 |  | UNITE | 1 | 1 | 1 |  | UNITE | 1 |  | UNITE | 1 |  | UNITE | 1 | N |  | *ND | 20241001 | AFK4200FP | FOURREAU 2M ACIER GALVA PLAT + | 20.52 | 1 | 1 | 1 | 0 | 0 |  |  | 0 |  |  | 0 | 0 | 0 | 0 | 0 | 0 | 0 | 0 | 0 | 0 | 0 | 0 | 0 | 0 | 0 | 0 | 0
O | GMR | F201820 | FRANKLIN FRANCE 2F | FRKAFK8001RV | REGARD DE VISITE D230 MM | 3671767114322 | BB | APPAREILLAGE & COURANT FORT | B0 | APPAREILLAGES ELECTRIQUE | B003 | PROTECTION-ACCESSOIRE | S | STOCK |  | 0 | EXONERE | 00,00% | 7325108000 | 00686 | FRANKLIN FRANCE 2F | X | EN CDE SPECIALE | N |  | UNITE |  | UNITE | 1 |  | UNITE | 1 | 1 | 1 |  | UNITE | 1 |  | UNITE | 1 |  | UNITE | 1 | N |  | *ND | 20241001 | AFK8001RV | REGARD DE VISITE D230 MM | 79.56 | 1 | 1 | 1 | 0 | 0 |  |  | 0 |  |  | 0 | 0 | 0 | 0 | 0 | 0 | 0 | 0 | 0 | 0 | 0 | 0 | 0 | 0 | 0 | 0 | 0
O | GMR | F201820 | FRANKLIN FRANCE 2F | FRKAFV0907CF | COMPTEUR D'IMPACT FOUFDRE | 3671767115282 | BB | APPAREILLAGE & COURANT FORT | B0 | APPAREILLAGES ELECTRIQUE | B003 | PROTECTION-ACCESSOIRE | S | STOCK |  | 0 | EXONERE | 00,00% | 8535400000 | 00686 | FRANKLIN FRANCE 2F | X | EN CDE SPECIALE | N |  | UNITE |  | UNITE | 1 |  | UNITE | 1 | 1 | 1 |  | UNITE | 1 |  | UNITE | 1 |  | UNITE | 1 | N |  | *ND | 20241001 | AFV0907CF | COMPTEUR D'IMPACT FOUFDRE | 141.84 | 1 | 1 | 1 | 0 | 0 |  |  | 0 |  |  | 0 | 0 | 0 | 0 | 0 | 0 | 0 | 0 | 0 | 0 | 0 | 0 | 0 | 0 | 0 | 0 | 0
O | GMR | F201820 | FRANKLIN FRANCE 2F | FRKAFV0920CF | COMPTEUR DIGITAL | 3671767114339 | BB | APPAREILLAGE & COURANT FORT | B0 | APPAREILLAGES ELECTRIQUE | B003 | PROTECTION-ACCESSOIRE | S | STOCK |  | 0 | EXONERE | 00,00% | 8535400000 | 00686 | FRANKLIN FRANCE 2F | X | EN CDE SPECIALE | N |  | UNITE |  | UNITE | 1 |  | UNITE | 1 | 1 | 1 |  | UNITE | 1 |  | UNITE | 1 |  | UNITE | 1 | N |  | *ND | 20241001 | AFV0920CF | COMPTEUR DIGITAL | 177 | 1 | 1 | 1 | 0 | 0 |  |  | 0 |  |  | 0 | 0 | 0 | 0 | 0 | 0 | 0 | 0 | 0 | 0 | 0 | 0 | 0 | 0 | 0 | 0 | 0
O | GMR | F201820 | FRANKLIN FRANCE 2F | FRKSPEC | T1+T2 // TGBT | 3671767115213 | BB | APPAREILLAGE & COURANT FORT | B0 | APPAREILLAGES ELECTRIQUE | B003 | PROTECTION-ACCESSOIRE | S | STOCK |  | 0 | EXONERE | 00,00% |  | 00686 | FRANKLIN FRANCE 2F | X | EN CDE SPECIALE | N |  | UNITE |  | UNITE | 1 |  | UNITE | 1 | 1 | 1 |  | UNITE | 1 |  | UNITE | 1 |  | UNITE | 1 | N |  | *ND | 20241001 | SPEC | T1+T2 // TGBT | 185 | 1 | 1 | 1 | 0 | 0 |  |  | 0 |  |  | 0 | 0 | 0 | 0 | 0 | 0 | 0 | 0 | 0 | 0 | 0 | 0 | 0 | 0 | 0 | 0 | 0
O | GMR | F201820 | FRANKLIN FRANCE 2F | FRKSPECT1 | T1+T2 25KA 385V 3P+N | 3671767114346 | BB | APPAREILLAGE & COURANT FORT | B0 | APPAREILLAGES ELECTRIQUE | B003 | PROTECTION-ACCESSOIRE | S | STOCK |  | 0 | EXONERE | 00,00% |  | 00686 | FRANKLIN FRANCE 2F | X | EN CDE SPECIALE | N |  | UNITE |  | UNITE | 1 |  | UNITE | 1 | 1 | 1 |  | UNITE | 1 |  | UNITE | 1 |  | UNITE | 1 | N |  | *ND | 20241001 | SPECT1 | T1+T2 25KA 385V 3P+N | 177.38 | 1 | 1 | 1 | 0 | 0 |  |  | 0 |  |  | 0 | 0 | 0 | 0 | 0 | 0 | 0 | 0 | 0 | 0 | 0 | 0 | 0 | 0 | 0 | 0 | 0
O | GMR | F201820 | FRANKLIN FRANCE 2F | FRKSPECT2 | T2 20KA 385V 3P+N | 3671767114353 | BB | APPAREILLAGE & COURANT FORT | B0 | APPAREILLAGES ELECTRIQUE | B003 | PROTECTION-ACCESSOIRE | S | STOCK |  | 0 | EXONERE | 00,00% |  | 00686 | FRANKLIN FRANCE 2F | X | EN CDE SPECIALE | N |  | UNITE |  | UNITE | 1 |  | UNITE | 1 | 1 | 1 |  | UNITE | 1 |  | UNITE | 1 |  | UNITE | 1 | N |  | *ND | 20241001 | SPECT2 | T2 20KA 385V 3P+N | 70.26 | 1 | 1 | 1 | 0 | 0 |  |  | 0 |  |  | 0 | 0 | 0 | 0 | 0 | 0 | 0 | 0 | 0 | 0 | 0 | 0 | 0 | 0 | 0 | 0 | 0
N | GMR | F201860 | COMATELEC | COM00025/A | ALURA DIRECT ASYM COSMO 90W BO1649 MC CL2 BRUN650SABLE BDM | 3671767016695 | DD | ECLAIRAGE | D2 | ECLAIRAGE PUBLIC | D205 | LUMINAIRES EP & RESID. | S | STOCK |  | 0 | EXONERE | 00,00% | 820299190000N |  |  |  | ACTIF | N |  | UNITE |  | UNITE | 1 |  | UNITE | 1 | 1 | 1 |  | UNITE | 1 |  | UNITE | 1 |  | UNITE | 1 | N | A | ROT.FORT | 20241001 | COM00025/A |  | 0 | 1 | 1 | 1 | 0 | 0 | 75070_001 | JLS_LUSTRE/LAMPE/APP/PLAF.. <=3,5KG | 0.21 |  |  | 0 | 0 | 0 | 0 | 0 | 0 | 0 | 0 | 0 | 1.85 | 932.4 | 0 | 0 | 1.95 | 982.8 | 0 | 0
N | GMR | F201860 | COMATELEC | COM00025/B | ALURA DIRECT SYMET COSMO 140W BO1584 MC CL2 BRUN 650 SAB BDM | 3671767016701 | DD | ECLAIRAGE | D2 | ECLAIRAGE PUBLIC | D205 | LUMINAIRES EP & RESID. | S | STOCK |  | 0 | EXONERE | 00,00% | 820299190000N |  |  |  | ACTIF | N |  | UNITE |  | UNITE | 1 |  | UNITE | 1 | 1 | 1 |  | UNITE | 1 |  | UNITE | 1 |  | UNITE | 1 | N | A | ROT.FORT | 20241001 | COM00025/B |  | 0 | 1 | 1 | 1 | 0 | 0 | 75070_001 | JLS_LUSTRE/LAMPE/APP/PLAF.. <=3,5KG | 0.21 |  |  | 0 | 0 | 0 | 0 | 0 | 0 | 0 | 0 | 0 | 1.85 | 932.4 | 0 | 0 | 1.95 | 982.8 | 0 | 0
N | GMR | F201860 | COMATELEC | COM00025/D | ALURA DIRECT SYMET COSMO 60W BO1584 MC CL2 BRUN 650 SAB BDM | 3671767028988 | DD | ECLAIRAGE | D2 | ECLAIRAGE PUBLIC | D205 | LUMINAIRES EP & RESID. | S | STOCK |  | 0 | EXONERE | 00,00% | 820299190000N |  |  |  | ACTIF | N |  | UNITE |  | UNITE | 1 |  | UNITE | 1 | 1 | 1 |  | UNITE | 1 |  | UNITE | 1 |  | UNITE | 1 | N | A | ROT.FORT | 20241001 | COM00025/D |  | 0 | 1 | 1 | 1 | 0 | 0 |  |  | 0 |  |  | 0 | 0 | 0 | 0 | 0 | 0 | 0 | 0 | 0 | 1.85 | 909.1 | 0 | 0 | 1.95 | 958.25 | 0 | 0
N | GMR | F201860 | COMATELEC | COM00025/F ROZEAU | ALURA CONFORME ÉTUDE 56971 ALU2029D C2 1584PS 150S DIR SY | 3671767066942 | DD | ECLAIRAGE | D2 | ECLAIRAGE PUBLIC | D205 | LUMINAIRES EP & RESID. | S | STOCK |  | 0 | EXONERE | 00,00% | 820299190000N |  |  | X | EN CDE SPECIALE | N |  | UNITE |  | UNITE | 1 |  | UNITE | 1 | 1 | 1 |  | UNITE | 1 |  | UNITE | 1 |  | UNITE | 1 | N | A | ROT.FORT | 20241001 | COM00025/F ROZEAU |  | 0 | 1 | 1 | 1 | 0 | 0 |  |  | 0 |  |  | 0 | 0 | 0 | 0 | 0 | 0 | 0 | 0 | 0 | 1.85 | 687.65 | 0 | 0 | 1.95 | 724.82 | 0 | 0
N | GMR | F201860 | COMATELEC | COM00028/A | PLATINE ALURA COSMO 140W CL2 | 3671767058916 | DD | ECLAIRAGE | D2 | ECLAIRAGE PUBLIC | D299 | ACCESSOIRES - COMPOSANTS | S | STOCK |  | 0 | EXONERE | 00,00% | 820299190000N |  |  | A | ANNULE | N |  | UNITE |  | UNITE | 1 |  | UNITE | 1 | 1 | 1 |  | UNITE | 1 |  | UNITE | 1 |  | UNITE | 1 | N | B | ROT.NORM | 20241001 | COM00028/A |  | 0 | 1 | 1 | 1 | 0 | 0 |  |  | 0 |  |  | 0 | 0 | 0 | 0 | 0 | 0 | 0 | 0 | 0 | 1.9 | 353.115 | 0 | 0 | 2 | 371.7 | 0 | 0
N | GMR | F201860 | COMATELEC | COM00028/B | PLATINE ALURA COSMO 90W CL2 | 3671767058923 | DD | ECLAIRAGE | D2 | ECLAIRAGE PUBLIC | D299 | ACCESSOIRES - COMPOSANTS | S | STOCK |  | 0 | EXONERE | 00,00% | 820299190000N |  |  |  | ACTIF | N |  | UNITE |  | UNITE | 1 |  | UNITE | 1 | 1 | 1 |  | UNITE | 1 |  | UNITE | 1 |  | UNITE | 1 | N | B | ROT.NORM | 20241001 | COM00028/B |  | 0 | 1 | 1 | 1 | 0 | 0 |  |  | 0 |  |  | 0 | 0 | 0 | 0 | 0 | 0 | 0 | 0 | 0 | 1.9 | 337.95 | 0 | 0 | 2 | 355.74 | 0 | 0
N | GMR | F201860 | COMATELEC | COM00028/C | PLATINE ALURA COSMO 60W CL2 | 3671767058930 | DD | ECLAIRAGE | D2 | ECLAIRAGE PUBLIC | D299 | ACCESSOIRES - COMPOSANTS | S | STOCK |  | 0 | EXONERE | 00,00% | 820299190000N |  |  | A | ANNULE | N |  | UNITE |  | UNITE | 1 |  | UNITE | 1 | 1 | 1 |  | UNITE | 1 |  | UNITE | 1 |  | UNITE | 1 | N | A | ROT.FORT | 20241001 | COM00028/C |  | 0 | 1 | 1 | 1 | 0 | 0 |  |  | 0 |  |  | 0 | 0 | 0 | 0 | 0 | 0 | 0 | 0 | 0 | 1.85 | 309.44 | 0 | 0 | 1.95 | 326.17 | 0 | 0
N | GMR | F201860 | COMATELEC | COM00064 | FURYO 1 BO 1956 COMOWHITE 45W GRIS 900 SABLE SW302F BDM +LPE | 3671767028964 | DD | ECLAIRAGE | D2 | ECLAIRAGE PUBLIC | D205 | LUMINAIRES EP & RESID. | S | STOCK |  | 0 | EXONERE | 00,00% | 940599900909G |  |  | A | ANNULE | N |  | UNITE |  | UNITE | 1 |  | UNITE | 1 | 1 | 1 |  | UNITE | 1 |  | UNITE | 1 |  | UNITE | 1 | N | A | ROT.FORT | 20241001 | COM00064 |  | 0 | 1 | 1 | 1 | 0 | 0 |  |  | 0 |  |  | 0 | 0 | 0 | 0 | 0 | 0 | 0 | 0 | 0 | 1.85 | 916.86 | 0 | 0 | 1.95 | 966.42 | 0 | 0
N | GMR | F201860 | COMATELEC | COM00068/A | PLATINE FURYO 1 COSMO 140W CL2 | 3671767058893 | DD | ECLAIRAGE | D2 | ECLAIRAGE PUBLIC | D299 | ACCESSOIRES - COMPOSANTS | S | STOCK |  | 0 | EXONERE | 00,00% | 820299190000N |  |  |  | ACTIF | N |  | UNITE |  | UNITE | 1 |  | UNITE | 1 | 1 | 1 |  | UNITE | 1 |  | UNITE | 1 |  | UNITE | 1 | N | B | ROT.NORM | 20241001 | COM00068/A |  | 0 | 1 | 1 | 1 | 0 | 0 |  |  | 0 |  |  | 0 | 0 | 0 | 0 | 0 | 0 | 0 | 0 | 0 | 1.9 | 362.09 | 0 | 0 | 2 | 381.15 | 0 | 0
N | GMR | F201860 | COMATELEC | COM00068/B | PLATINE FURYO 1 COSMO 90W CL 2 | 3671767064313 | DD | ECLAIRAGE | D2 | ECLAIRAGE PUBLIC | D299 | ACCESSOIRES - COMPOSANTS | S | STOCK |  | 0 | EXONERE | 00,00% | 820299190000N |  |  | A | ANNULE | N |  | UNITE |  | UNITE | 1 |  | UNITE | 1 | 1 | 1 |  | UNITE | 1 |  | UNITE | 1 |  | UNITE | 1 | N | B | ROT.NORM | 20241001 | COM00068/B |  | 0 | 1 | 1 | 1 | 0 | 0 |  |  | 0 |  |  | 0 | 0 | 0 | 0 | 0 | 0 | 0 | 0 | 0 | 1.9 | 350.02 | 0 | 0 | 2 | 368.45 | 0 | 0
N | GMR | F201860 | COMATELEC | COM00068/D | PLATINE FURYO 1 COSMO 45W CL2 | 3671767058909 | DD | ECLAIRAGE | D2 | ECLAIRAGE PUBLIC | D299 | ACCESSOIRES - COMPOSANTS | S | STOCK |  | 0 | EXONERE | 00,00% | 820299190000N |  |  | A | ANNULE | N |  | UNITE |  | UNITE | 1 |  | UNITE | 1 | 1 | 1 |  | UNITE | 1 |  | UNITE | 1 |  | UNITE | 1 | N | B | ROT.NORM | 20241001 | COM00068/D |  | 0 | 1 | 1 | 1 | 0 | 0 |  |  | 0 |  |  | 0 | 0 | 0 | 0 | 0 | 0 | 0 | 0 | 0 | 1.9 | 309.7237 | 0 | 0 | 2 | 326.05 | 0 | 0
N | GMR | F201860 | COMATELEC | COM00070/T | PLATINE POUR PERLA CODE S9156 SAV PLACE VICTIRE PÀP | 3671767071267 | DD | ECLAIRAGE | D2 | ECLAIRAGE PUBLIC | D205 | LUMINAIRES EP & RESID. | S | STOCK |  | 0 | EXONERE | 00,00% | 940599900909G |  |  |  | ACTIF | N |  | UNITE |  | UNITE | 1 |  | UNITE | 1 | 1 | 1 |  | UNITE | 1 |  | UNITE | 1 |  | UNITE | 1 | N | A | ROT.FORT | 20241001 | COM00070/T |  | 0 | 1 | 1 | 1 | 0 | 0 |  |  | 0 |  |  | 0 | 0 | 0 | 0 | 0 | 0 | 0 | 0 | 0 | 1.85 | 437.8 | 0 | 0 | 1.95 | 461.47 | 0 | 0
N | GMR | F201860 | COMATELEC | COM00080/RAL6021 | ALBANY MIDI 48 LED NW 500 MA 75W FIXATION M/F RAL 6021 | 3671767095973 | DD | ECLAIRAGE | D2 | ECLAIRAGE PUBLIC | D206 | LUM. EXT ECL. PUBLIC LED | S | STOCK |  | 0 | EXONERE | 00,00% | 940599900909G |  |  |  | ACTIF | N |  | UNITE |  | UNITE | 1 |  | UNITE | 1 | 1 | 1 |  | UNITE | 1 |  | UNITE | 1 |  | UNITE | 1 | N | C | ROT.FAIB | 20241001 | COM00080/RAL6021 |  | 0 | 1 | 1 | 1 | 0 | 0 |  |  | 0 |  |  | 0 | 0 | 0 | 0 | 0 | 0 | 0 | 0 | 0 | 1.85 | 0 | 0 | 0 | 1.95 | 0 | 0 | 0
N | GMR | F201860 | COMATELEC | COM00081/RAL6021 | MAT CC H=4M CONS HEMATITE SF SUR MAT CC RAL 6021 | 3671767095980 | DD | ECLAIRAGE | D2 | ECLAIRAGE PUBLIC | D201 | MATS ACIER | S | STOCK |  | 0 | EXONERE | 00,00% | 940599900909G |  |  |  | ACTIF | N |  | UNITE |  | UNITE | 1 |  | UNITE | 1 | 1 | 1 |  | UNITE | 1 |  | UNITE | 1 |  | UNITE | 1 | N | C | ROT.FAIB | 20241001 | COM00081/RAL6021 |  | 0 | 1 | 1 | 1 | 0 | 0 |  |  | 0 |  |  | 0 | 0 | 0 | 0 | 0 | 0 | 0 | 0 | 0 | 1.85 | 0 | 0 | 0 | 1.95 | 0 | 0 | 0
N | GMR | F201860 | COMATELEC | COM00082/RAL6021 | MAT CC H=4M CONS HEMATITE DF SUR MAT CC RAL 6021 | 3671767095997 | DD | ECLAIRAGE | D2 | ECLAIRAGE PUBLIC | D201 | MATS ACIER | S | STOCK |  | 0 | EXONERE | 00,00% | 940599900909G |  |  |  | ACTIF | N |  | UNITE |  | UNITE | 1 |  | UNITE | 1 | 1 | 1 |  | UNITE | 1 |  | UNITE | 1 |  | UNITE | 1 | N | C | ROT.FAIB | 20241001 | COM00082/RAL6021 |  | 0 | 1 | 1 | 1 | 0 | 0 |  |  | 0 |  |  | 0 | 0 | 0 | 0 | 0 | 0 | 0 | 0 | 0 | 1.85 | 563.87 | 0 | 0 | 1.95 | 594.35 | 0 | 0
N | GMR | F201860 | COMATELEC | COM00083/RAL6021 | CONSOLE MURALE HEMATITE RAL 6021 | 3671767096000 | DD | ECLAIRAGE | D2 | ECLAIRAGE PUBLIC | D201 | MATS ACIER | S | STOCK |  | 0 | EXONERE | 00,00% | 940599900909G |  |  |  | ACTIF | N |  | UNITE |  | UNITE | 1 |  | UNITE | 1 | 1 | 1 |  | UNITE | 1 |  | UNITE | 1 |  | UNITE | 1 | N | C | ROT.FAIB | 20241001 | COM00083/RAL6021 |  | 0 | 1 | 1 | 1 | 0 | 0 |  |  | 0 |  |  | 0 | 0 | 0 | 0 | 0 | 0 | 0 | 0 | 0 | 1.85 | 0 | 0 | 0 | 1.95 | 0 | 0 | 0
N | GMR | F201860 | COMATELEC | COM01310 | NEOS 4 SHP 600W + LAMPE RÉFLECTEUR 1709 | 3671767046722 | DD | ECLAIRAGE | D0 | APPAREIL D'ECLAIRAGE | D005 | PROJECTEURS NON LED | S | STOCK |  | 0 | EXONERE | 00,00% | 940599900909G |  |  |  | ACTIF | N |  | UNITE |  | UNITE | 1 |  | UNITE | 1 | 1 | 1 |  | UNITE | 1 |  | UNITE | 1 |  | UNITE | 1 | N | A | ROT.FORT | 20241001 | COM01310 |  | 0 | 1 | 1 | 1 | 0 | 0 | 75070_001 | JLS_LUSTRE/LAMPE/APP/PLAF.. <=3,5KG | 0.21 |  |  | 0 | 0 | 0 | 0 | 0 | 0 | 0 | 0 | 0 | 1.85 | 2096.6 | 0 | 0 | 1.95 | 2209.9 | 0 | 0
N | GMR | F201880 | ECLATEC | ECL000090/ERL7006 | IDYLLE TOP60_70 I P C2 ZED_B 4K ERL DAL DPC 7006B SIV T6 | 3671767102633 | DD | ECLAIRAGE | D2 | ECLAIRAGE PUBLIC | D206 | LUM. EXT ECL. PUBLIC LED | S | STOCK |  | 0 | EXONERE | 00,00% |  |  |  | X | EN CDE SPECIALE | N |  | UNITE |  | UNITE | 1 |  | UNITE | 1 | 1 | 1 |  | UNITE | 1 |  | UNITE | 1 |  | UNITE | 1 | N | C | ROT.FAIB | 20241001 | ECL000090/ERL7006 |  | 372 | 1 | 1 | 1 | 0 | 0 |  |  | 0 |  |  | 0 | 0 | 0 | 0 | 0 | 0 | 0 | 0 | 0 | 1.9 | 0 | 0 | 0 | 2 | 0 | 0 | 0
N | GMR | F201880 | ECLATEC | ECL00050 | MODULE CA2P PROGRAMMABLE/SITE | 3671767074657 | DD | ECLAIRAGE | D2 | ECLAIRAGE PUBLIC | D205 | LUMINAIRES EP & RESID. | S | STOCK |  | 0 | EXONERE | 00,00% |  |  |  | X | EN CDE SPECIALE | N |  | UNITE |  | UNITE | 1 |  | UNITE | 1 | 1 | 1 |  | UNITE | 1 |  | UNITE | 1 |  | UNITE | 1 | N | A | ROT.FORT | 20241001 | ECL00050 |  | 0 | 1 | 1 | 1 | 0 | 0 |  |  | 0 |  |  | 0 | 0 | 0 | 0 | 0 | 0 | 0 | 0 | 0 | 1.85 | 0 | 0 | 0 | 1.95 | 0 | 0 | 0
N | GMR | F201880 | ECLATEC | ECL00051 | TETE DEDP PIR 9022 + CACHE A FIXER SUR MAT | 3671767096222 | DD | ECLAIRAGE | D2 | ECLAIRAGE PUBLIC | D299 | ACCESSOIRES - COMPOSANTS | S | STOCK |  | 0 | EXONERE | 00,00% |  |  |  | X | EN CDE SPECIALE | N |  | UNITE |  | UNITE | 1 |  | UNITE | 1 | 1 | 1 |  | UNITE | 1 |  | UNITE | 1 |  | UNITE | 1 | N | A | ROT.FORT | 20241001 | ECL00051 |  | 0 | 1 | 1 | 1 | 0 | 0 |  |  | 0 |  |  | 0 | 0 | 0 | 0 | 0 | 0 | 0 | 0 | 0 | 1.85 | 0 | 0 | 0 | 1.95 | 0 | 0 | 0
N | GMR | F201880 | ECLATEC | ECL00052 | MODULE DEDP A CABLER DANS COF CLASSE II | 3671767096239 | DD | ECLAIRAGE | D2 | ECLAIRAGE PUBLIC | D299 | ACCESSOIRES - COMPOSANTS | S | STOCK |  | 0 | EXONERE | 00,00% |  |  |  | X | EN CDE SPECIALE | N |  | UNITE |  | UNITE | 1 |  | UNITE | 1 | 1 | 1 |  | UNITE | 1 |  | UNITE | 1 |  | UNITE | 1 | N | A | ROT.FORT | 20241001 | ECL00052 |  | 0 | 1 | 1 | 1 | 0 | 0 |  |  | 0 |  |  | 0 | 0 | 0 | 0 | 0 | 0 | 0 | 0 | 0 | 1.85 | 0 | 0 | 0 | 1.95 | 0 | 0 | 0
N | GMR | F201880 | ECLATEC | ECL00053 | KRF YSALIS I P C2 LED_2 3K ERS700MA POC SIV AKZO 2900 80W | 3671767103142 | DD | ECLAIRAGE | D2 | ECLAIRAGE PUBLIC | D299 | ACCESSOIRES - COMPOSANTS | S | STOCK |  | 0 | EXONERE | 00,00% |  |  |  | X | EN CDE SPECIALE | N |  | UNITE |  | UNITE | 1 |  | UNITE | 1 | 1 | 1 |  | UNITE | 1 |  | UNITE | 1 |  | UNITE | 1 | N | A | ROT.FORT | 20241001 | ECL00053 |  | 242 | 1 | 1 | 1 | 0 | 0 |  |  | 0 |  |  | 0 | 0 | 0 | 0 | 0 | 0 | 0 | 0 | 0 | 1.85 | 0 | 0 | 0 | 1.95 | 0 | 0 | 0
N | GMR | F201880 | ECLATEC | ECL00090T3/ERL7016 | BEAUREGARD B2 VERSION PORTEE 2BLS12 3K ERL PHO 7016 SIV | 3671767104750 | DD | ECLAIRAGE | D2 | ECLAIRAGE PUBLIC | D206 | LUM. EXT ECL. PUBLIC LED | S | STOCK |  | 0 | EXONERE | 00,00% |  |  |  | X | EN CDE SPECIALE | N |  | UNITE |  | UNITE | 1 |  | UNITE | 1 | 1 | 1 |  | UNITE | 1 |  | UNITE | 1 |  | UNITE | 1 | N | C | ROT.FAIB | 20241001 | ECL00090T3/ERL7016 |  | 387 | 1 | 1 | 1 | 0 | 0 |  |  | 0 |  |  | 0 | 0 | 0 | 0 | 0 | 0 | 0 | 0 | 0 | 1.9 | 0 | 0 | 0 | 2 | 0 | 0 | 0
N | GMR | F201880 | ECLATEC | ECL00100PT6/ERS6026 | CHENONCEAU 2 PG27 I P C2 3K 21 LEDS ERS PHC 6026SIV T6 | 3671767108338 | DD | ECLAIRAGE | D2 | ECLAIRAGE PUBLIC | D206 | LUM. EXT ECL. PUBLIC LED | S | STOCK |  | 0 | EXONERE | 00,00% |  |  |  | X | EN CDE SPECIALE | N |  | UNITE |  | UNITE | 1 |  | UNITE | 1 | 1 | 1 |  | UNITE | 1 |  | UNITE | 1 |  | UNITE | 1 | N |  | *ND | 20241001 | ECL00100PT6/ERS6026 |  | 380 | 1 | 1 | 1 | 0 | 0 |  |  | 0 |  |  | 0 | 0 | 0 | 0 | 0 | 0 | 0 | 0 | 0 | 0 | 0 | 0 | 0 | 0 | 0 | 0 | 0
N | GMR | F201880 | ECLATEC | ECL00100ST6/ERL6026 | CHENONCEAU 2 SROG27 I P C2 3K 21 LEDS ERL PHC 6026SIV T6 | 3671767108314 | DD | ECLAIRAGE | D2 | ECLAIRAGE PUBLIC | D206 | LUM. EXT ECL. PUBLIC LED | S | STOCK |  | 0 | EXONERE | 00,00% |  |  |  | X | EN CDE SPECIALE | N |  | UNITE |  | UNITE | 1 |  | UNITE | 1 | 1 | 1 |  | UNITE | 1 |  | UNITE | 1 |  | UNITE | 1 | N |  | *ND | 20241001 | ECL00100ST6/ERL6026 |  | 420 | 1 | 1 | 1 | 0 | 0 |  |  | 0 |  |  | 0 | 0 | 0 | 0 | 0 | 0 | 0 | 0 | 0 | 0 | 0 | 0 | 0 | 0 | 0 | 0 | 0
N | GMR | F201880 | ECLATEC | ECL00100ST6/ERS6026 | CHENONCEAU 2 SROG27 I P C2 3K 21 LEDS ERS PHC 6026SIV T6 | 3671767108321 | DD | ECLAIRAGE | D2 | ECLAIRAGE PUBLIC | D206 | LUM. EXT ECL. PUBLIC LED | S | STOCK |  | 0 | EXONERE | 00,00% |  |  |  | X | EN CDE SPECIALE | N |  | UNITE |  | UNITE | 1 |  | UNITE | 1 | 1 | 1 |  | UNITE | 1 |  | UNITE | 1 |  | UNITE | 1 | N |  | *ND | 20241001 | ECL00100ST6/ERS6026 |  | 420 | 1 | 1 | 1 | 0 | 0 |  |  | 0 |  |  | 0 | 0 | 0 | 0 | 0 | 0 | 0 | 0 | 0 | 0 | 0 | 0 | 0 | 0 | 0 | 0 | 0
N | GMR | F201880 | ECLATEC | ECL00100ST6ERL1013 | CHENONCEAU 2 SROG27 I P C2 3K 21 LEDS ERL PHC 1013SIV T6 | 3671767110317 | DD | ECLAIRAGE | D2 | ECLAIRAGE PUBLIC | D206 | LUM. EXT ECL. PUBLIC LED | S | STOCK |  | 0 | EXONERE | 00,00% |  |  |  | X | EN CDE SPECIALE | N |  | UNITE |  | UNITE | 1 |  | UNITE | 1 | 1 | 1 |  | UNITE | 1 |  | UNITE | 1 |  | UNITE | 1 | N |  | *ND | 20241001 | ECL00100ST6ERL1013 |  | 425 | 1 | 1 | 1 | 0 | 0 |  |  | 0 |  |  | 0 | 0 | 0 | 0 | 0 | 0 | 0 | 0 | 0 | 0 | 0 | 0 | 0 | 0 | 0 | 0 | 0
N | GMR | F201880 | ECLATEC | ECL00101T6/ERE3002 | LINK 2EA TOP60_70 I P C2 2BLS8 3K ERE A PPC 3002B SIV | 3671767103449 | DD | ECLAIRAGE | D2 | ECLAIRAGE PUBLIC | D206 | LUM. EXT ECL. PUBLIC LED | S | STOCK |  | 0 | EXONERE | 00,00% | 9405409990 |  |  | X | EN CDE SPECIALE | N |  | UNITE |  | UNITE | 1 |  | UNITE | 1 | 1 | 1 |  | UNITE | 1 |  | UNITE | 1 |  | UNITE | 1 | N | C | ROT.FAIB | 20241001 | ECL00101T6/ERE3002 |  | 217 | 1 | 1 | 1 | 0 | 0 |  |  | 0 |  |  | 0 | 0 | 0 | 0 | 0 | 0 | 0 | 0 | 0 | 1.9 | 0 | 0 | 0 | 2 | 0 | 0 | 0
N | GMR | F201880 | ECLATEC | ECL00102ERSAK61B | LINK Z 1E TOP60 I F C2 2BLSB12 3K ERS 700 PCC AK61B | 3671767115077 | DD | ECLAIRAGE | D2 | ECLAIRAGE PUBLIC | D206 | LUM. EXT ECL. PUBLIC LED | S | STOCK |  | 0 | EXONERE | 00,00% | 94054239 |  |  |  | ACTIF | N |  | UNITE |  | UNITE | 1 |  | UNITE | 1 | 1 | 1 |  | UNITE | 1 |  | UNITE | 1 |  | UNITE | 1 | O | C | ROT.FAIB | 20241001 | 00102ERSAK61B | LINK Z 1E TOP60 I F C2 | 213 | 1 | 1 | 1 | 0 | 0 |  |  | 0 |  |  | 0 | 0 | 0 | 0 | 0 | 0 | 0 | 0 | 0 | 0 | 359 | 0 | 0 | 0 | 399 | 0 | 0
N | GMR | F201880 | ECLATEC | ECL00102T6/ERL7016 | LINK 3* TOP60_70 I P C2 3BLS12 3K ERL A PPC 7016B SIV | 3671767109632 | DD | ECLAIRAGE | D2 | ECLAIRAGE PUBLIC | D206 | LUM. EXT ECL. PUBLIC LED | S | STOCK |  | 0 | EXONERE | 00,00% | 9405409990 |  |  | X | EN CDE SPECIALE | N |  | UNITE |  | UNITE | 1 |  | UNITE | 1 | 1 | 1 |  | UNITE | 1 |  | UNITE | 1 |  | UNITE | 1 | N |  | *ND | 20241001 | ECL00102T6/ERL7016 |  | 236 | 1 | 1 | 1 | 0 | 0 |  |  | 0 |  |  | 0 | 0 | 0 | 0 | 0 | 0 | 0 | 0 | 0 | 0 | 0 | 0 | 0 | 0 | 0 | 0 | 0
N | GMR | F201880 | ECLATEC | ECL00102T6ECAAK61B | LINK Z 3E TOP60 I P C2 2BLSB12 3K ECA 700 PCC AK61B | 3671767115145 | DD | ECLAIRAGE | D2 | ECLAIRAGE PUBLIC | D206 | LUM. EXT ECL. PUBLIC LED | S | STOCK |  | 0 | EXONERE | 00,00% | 94054239 |  |  | X | EN CDE SPECIALE | N |  | UNITE |  | UNITE | 1 |  | UNITE | 1 | 1 | 1 |  | UNITE | 1 |  | UNITE | 1 |  | UNITE | 1 | N | C | ROT.FAIB | 20241001 | 00102T6ECAAK61B | LINK Z 3E TOP60 I P C2 | 265 | 1 | 1 | 1 | 0 | 0 |  |  | 0 |  |  | 0 | 0 | 0 | 0 | 0 | 0 | 0 | 0 | 0 | 0 | 0 | 0 | 0 | 0 | 0 | 0 | 0
N | GMR | F201880 | ECLATEC | ECL00102T6EREAK61B | LINK Z 3E TOP60 I P C2 2BLSB12 3K ERE 400 PCC AK61B | 3671767115152 | DD | ECLAIRAGE | D2 | ECLAIRAGE PUBLIC | D206 | LUM. EXT ECL. PUBLIC LED | S | STOCK |  | 0 | EXONERE | 00,00% | 94054239 |  |  | X | EN CDE SPECIALE | N |  | UNITE |  | UNITE | 1 |  | UNITE | 1 | 1 | 1 |  | UNITE | 1 |  | UNITE | 1 |  | UNITE | 1 | N | C | ROT.FAIB | 20241001 | 00102T6EREAK61B | LINK Z 3E TOP60 I P C2 | 265 | 1 | 1 | 1 | 0 | 0 |  |  | 0 |  |  | 0 | 0 | 0 | 0 | 0 | 0 | 0 | 0 | 0 | 0 | 0 | 0 | 0 | 0 | 0 | 0 | 0
N | GMR | F201880 | ECLATEC | ECL00102T6ERL7016 | LINK Z 3* TOP60 I P C2 2BLS8 3K ERL PPC 7016B SIV | 3671767113011 | DD | ECLAIRAGE | D2 | ECLAIRAGE PUBLIC | D206 | LUM. EXT ECL. PUBLIC LED | S | STOCK |  | 0 | EXONERE | 00,00% | 9405409990 |  |  | X | EN CDE SPECIALE | N |  | UNITE |  | UNITE | 1 |  | UNITE | 1 | 1 | 1 |  | UNITE | 1 |  | UNITE | 1 |  | UNITE | 1 | N | C | ROT.FAIB | 20241001 | 00102T6ERL7016 | LINK Z 3* TOP60 I P C2 | 260 | 1 | 1 | 1 | 0 | 0 |  |  | 0 |  |  | 0 | 0 | 0 | 0 | 0 | 0 | 0 | 0 | 0 | 0 | 0 | 0 | 0 | 0 | 0 | 0 | 0
N | GMR | F201880 | ECLATEC | ECL00102T6ETS7016 | LINK Z 3* TOP60 I P C2 2BLS8 3K ETS PPC 7016B SIV | 3671767112991 | DD | ECLAIRAGE | D2 | ECLAIRAGE PUBLIC | D206 | LUM. EXT ECL. PUBLIC LED | S | STOCK |  | 0 | EXONERE | 00,00% | 9405409990 |  |  | X | EN CDE SPECIALE | N |  | UNITE |  | UNITE | 1 |  | UNITE | 1 | 1 | 1 |  | UNITE | 1 |  | UNITE | 1 |  | UNITE | 1 | N | C | ROT.FAIB | 20241001 | 00102T6ETS7016 | LINK Z 3* TOP60 I P C2 | 260 | 1 | 1 | 1 | 0 | 0 |  |  | 0 |  |  | 0 | 0 | 0 | 0 | 0 | 0 | 0 | 0 | 0 | 0 | 0 | 0 | 0 | 0 | 0 | 0 | 0
N | GMR | F201880 | ECLATEC | ECL00102T6PFA7016 | LINK Z 3* TOP60 I P C2 2BLS8 3K PFA PPC 7016B SIV | 3671767113004 | DD | ECLAIRAGE | D2 | ECLAIRAGE PUBLIC | D206 | LUM. EXT ECL. PUBLIC LED | S | STOCK |  | 0 | EXONERE | 00,00% | 9405409990 |  |  | X | EN CDE SPECIALE | N |  | UNITE |  | UNITE | 1 |  | UNITE | 1 | 1 | 1 |  | UNITE | 1 |  | UNITE | 1 |  | UNITE | 1 | N | C | ROT.FAIB | 20241001 | 00102T6PFA7016 | LINK Z 3* TOP60 I P C2 | 260 | 1 | 1 | 1 | 0 | 0 |  |  | 0 |  |  | 0 | 0 | 0 | 0 | 0 | 0 | 0 | 0 | 0 | 0 | 0 | 0 | 0 | 0 | 0 | 0 | 0
N | GMR | F201880 | ECLATEC | ECL00103T6ERL7016 | LINK Z 3* TOP60 I P C2 2BLS12 3K ERL PPC 7016B SIV | 3671767114476 | DD | ECLAIRAGE | D2 | ECLAIRAGE PUBLIC | D206 | LUM. EXT ECL. PUBLIC LED | S | STOCK |  | 0 | EXONERE | 00,00% | 94054239 |  |  | X | EN CDE SPECIALE | N |  | UNITE |  | UNITE | 1 |  | UNITE | 1 | 1 | 1 |  | UNITE | 1 |  | UNITE | 1 |  | UNITE | 1 | N | C | ROT.FAIB | 20241001 | 00103T6ERL7016 | LINK Z 3* TOP60 I P C2 | 250 | 1 | 1 | 1 | 0 | 0 |  |  | 0 |  |  | 0 | 0 | 0 | 0 | 0 | 0 | 0 | 0 | 0 | 0 | 0 | 0 | 0 | 0 | 0 | 0 | 0
N | GMR | F201880 | ECLATEC | ECL00111T6/LRL9010 | ALOA TOP60_320 I P C2 3K LRL 9010B SIV 4X1.5 LG 6 ML | 3671767104835 | DD | ECLAIRAGE | D2 | ECLAIRAGE PUBLIC | D206 | LUM. EXT ECL. PUBLIC LED | S | STOCK |  | 0 | EXONERE | 00,00% | 9405409990 |  |  | X | EN CDE SPECIALE | N |  | UNITE |  | UNITE | 1 |  | UNITE | 1 | 1 | 1 |  | UNITE | 1 |  | UNITE | 1 |  | UNITE | 1 | N | C | ROT.FAIB | 20241001 | ECL00111T6/LRL9010 |  | 791 | 1 | 1 | 1 | 0 | 0 |  |  | 0 |  |  | 0 | 0 | 0 | 0 | 0 | 0 | 0 | 0 | 0 | 1.9 | 0 | 0 | 0 | 2 | 0 | 0 | 0
N | GMR | F201880 | ECLATEC | ECL00120/ECLAK61 | KEO TP60 85 I P C2 3K ECL DAL PSO AK61 SIV T6 500MA | 3671767107195 | DD | ECLAIRAGE | D2 | ECLAIRAGE PUBLIC | D206 | LUM. EXT ECL. PUBLIC LED | S | STOCK |  | 0 | EXONERE | 00,00% | 9405409990 |  |  | X | EN CDE SPECIALE | N |  | UNITE |  | UNITE | 1 |  | UNITE | 1 | 1 | 1 |  | UNITE | 1 |  | UNITE | 1 |  | UNITE | 1 | N |  | *ND | 20241001 | ECL00120/ECLAK61 |  | 455 | 1 | 1 | 1 | 0 | 0 |  |  | 0 |  |  | 0 | 0 | 0 | 0 | 0 | 0 | 0 | 0 | 0 | 0 | 0 | 0 | 0 | 0 | 0 | 0 | 0
N | GMR | F201880 | ECLATEC | ECL00120/ECL1013 | KEO TP60 85 I P C2 3K ECL DAL PSO 1013B SIV T6 64W 700MA | 3671767104330 | DD | ECLAIRAGE | D2 | ECLAIRAGE PUBLIC | D206 | LUM. EXT ECL. PUBLIC LED | S | STOCK |  | 0 | EXONERE | 00,00% | 9405409990 |  |  | X | EN CDE SPECIALE | N |  | UNITE |  | UNITE | 1 |  | UNITE | 1 | 1 | 1 |  | UNITE | 1 |  | UNITE | 1 |  | UNITE | 1 | N | C | ROT.FAIB | 20241001 | ECL00120/ECL1013 |  | 455 | 1 | 1 | 1 | 0 | 0 |  |  | 0 |  |  | 0 | 0 | 0 | 0 | 0 | 0 | 0 | 0 | 0 | 1.9 | 0 | 0 | 0 | 2 | 0 | 0 | 0
N | GMR | F201880 | ECLATEC | ECL00120/ECL6002 | KEO TP60 85 I P C2 4K1 ECL DALPSO 6002B SIV T6 46W 500MA | 3671767102442 | DD | ECLAIRAGE | D2 | ECLAIRAGE PUBLIC | D206 | LUM. EXT ECL. PUBLIC LED | S | STOCK |  | 0 | EXONERE | 00,00% | 9405409990 |  |  | X | EN CDE SPECIALE | N |  | UNITE |  | UNITE | 1 |  | UNITE | 1 | 1 | 1 |  | UNITE | 1 |  | UNITE | 1 |  | UNITE | 1 | N | C | ROT.FAIB | 20241001 | ECL00120/ECL6002 |  | 455 | 1 | 1 | 1 | 0 | 0 |  |  | 0 |  |  | 0 | 0 | 0 | 0 | 0 | 0 | 0 | 0 | 0 | 1.9 | 0 | 0 | 0 | 2 | 0 | 0 | 0
N | GMR | F201880 | ECLATEC | ECL00120/ERL1013 | KEO TP60 85 I P C2 3K ERL DAL PSO 1013B SIV T6 64W 700MA | 3671767104347 | DD | ECLAIRAGE | D2 | ECLAIRAGE PUBLIC | D206 | LUM. EXT ECL. PUBLIC LED | S | STOCK |  | 0 | EXONERE | 00,00% | 9405409990 |  |  | X | EN CDE SPECIALE | N |  | UNITE |  | UNITE | 1 |  | UNITE | 1 | 1 | 1 |  | UNITE | 1 |  | UNITE | 1 |  | UNITE | 1 | N | C | ROT.FAIB | 20241001 | ECL00120/ERL1013 |  | 455 | 1 | 1 | 1 | 0 | 0 |  |  | 0 |  |  | 0 | 0 | 0 | 0 | 0 | 0 | 0 | 0 | 0 | 1.9 | 0 | 0 | 0 | 2 | 0 | 0 | 0
N | GMR | F201880 | ECLATEC | ECL00120ECL7035 | KEO TP60 85 I P C2 3K ECL DAL PSO 7035B SIV T6 | 3671767113196 | DD | ECLAIRAGE | D2 | ECLAIRAGE PUBLIC | D206 | LUM. EXT ECL. PUBLIC LED | S | STOCK |  | 0 | EXONERE | 00,00% | 9405409990 |  |  | X | EN CDE SPECIALE | N |  | UNITE |  | UNITE | 1 |  | UNITE | 1 | 1 | 1 |  | UNITE | 1 |  | UNITE | 1 |  | UNITE | 1 | N | C | ROT.FAIB | 20241001 | ECL00120ECL7035 | KEO TP60 85 I P C2 3K ECL DAL | 572 | 1 | 1 | 1 | 0 | 0 |  |  | 0 |  |  | 0 | 0 | 0 | 0 | 0 | 0 | 0 | 0 | 0 | 0 | 0 | 0 | 0 | 0 | 0 | 0 | 0
N | GMR | F201880 | ECLATEC | ECL00140/ECAAK61 | KERIS 2 LYRE I P C2 3K ECA DALVPS AK61 SIV 6BLS12 500MA | 3671767107201 | DD | ECLAIRAGE | D0 | APPAREIL D'ECLAIRAGE | D011 | PROJECTEURS LED | S | STOCK |  | 0 | EXONERE | 00,00% | 9405409990 |  |  | X | EN CDE SPECIALE | N |  | UNITE |  | UNITE | 1 |  | UNITE | 1 | 1 | 1 |  | UNITE | 1 |  | UNITE | 1 |  | UNITE | 1 | N |  | *ND | 20241001 | ECL00140/ECAAK61 |  | 330 | 1 | 1 | 1 | 0 | 0 |  |  | 0 |  |  | 0 | 0 | 0 | 0 | 0 | 0 | 0 | 0 | 0 | 0 | 0 | 0 | 0 | 0 | 0 | 0 | 0
N | GMR | F201880 | ECLATEC | ECL00140/ECA1013 | KERIS 2 LYRE I P C2 3K ECA DALVPS 1013B SIV 6BLS12 700MA | 3671767105634 | DD | ECLAIRAGE | D0 | APPAREIL D'ECLAIRAGE | D011 | PROJECTEURS LED | S | STOCK |  | 0 | EXONERE | 00,00% | 9405409990 |  |  | X | EN CDE SPECIALE | N |  | UNITE |  | UNITE | 1 |  | UNITE | 1 | 1 | 1 |  | UNITE | 1 |  | UNITE | 1 |  | UNITE | 1 | N | C | ROT.FAIB | 20241001 | ECL00140/ECA1013 |  | 330 | 1 | 1 | 1 | 0 | 0 |  |  | 0 |  |  | 0 | 0 | 0 | 0 | 0 | 0 | 0 | 0 | 0 | 1.9 | 0 | 0 | 0 | 2 | 0 | 0 | 0
N | GMR | F201880 | ECLATEC | ECL00142 | KERIS 5.2 LYRE P A P C1 3K PFM | 3671767115794 | DD | ECLAIRAGE | D0 | APPAREIL D'ECLAIRAGE | D011 | PROJECTEURS LED | S | STOCK |  | 0 | EXONERE | 00,00% | 9405409990 |  |  | X | EN CDE SPECIALE | N |  | UNITE |  | UNITE | 1 |  | UNITE | 1 | 1 | 1 |  | UNITE | 1 |  | UNITE | 1 |  | UNITE | 1 | N | * | *ND | 20241001 | ECL00142 | KERIS 5.2 LYRE P A P C1 3K PFM | 1700 | 1 | 1 | 1 | 0 | 0 |  |  | 0 |  |  | 0 | 0 | 0 | 0 | 0 | 0 | 0 | 0 | 0 | 0 | 0 | 0 | 0 | 0 | 0 | 0 | 0
N | GMR | F201880 | ECLATEC | ECL00143 | KERIS 6 LYRE P A P C1 3K ASY 6 | 3671767115800 | DD | ECLAIRAGE | D0 | APPAREIL D'ECLAIRAGE | D011 | PROJECTEURS LED | S | STOCK |  | 0 | EXONERE | 00,00% | 9405409990 |  |  | X | EN CDE SPECIALE | N |  | UNITE |  | UNITE | 1 |  | UNITE | 1 | 1 | 1 |  | UNITE | 1 |  | UNITE | 1 |  | UNITE | 1 | N | * | *ND | 20241001 | ECL00143 | KERIS 6 LYRE P A P C1 3K ASY 6 | 2100 | 1 | 1 | 1 | 0 | 0 |  |  | 0 |  |  | 0 | 0 | 0 | 0 | 0 | 0 | 0 | 0 | 0 | 0 | 0 | 0 | 0 | 0 | 0 | 0 | 0
N | GMR | F201880 | ECLATEC | ECL00199T6/BDM9010 | SAGA LYRP I P C2 LED1.1 4K ERSSVQ 9010 SIV ABAISS 50% 21H-EX | 3671767098752 | DD | ECLAIRAGE | D2 | ECLAIRAGE PUBLIC | D206 | LUM. EXT ECL. PUBLIC LED | S | STOCK |  | 0 | EXONERE | 00,00% | 9405409990 |  |  | X | EN CDE SPECIALE | N |  | UNITE |  | UNITE | 1 |  | UNITE | 1 | 1 | 1 |  | UNITE | 1 |  | UNITE | 1 |  | UNITE | 1 | N | C | ROT.FAIB | 20241001 | ECL00199T6/BDM9010 |  | 0 | 1 | 1 | 1 | 0 | 0 |  |  | 0 |  |  | 0 | 0 | 0 | 0 | 0 | 0 | 0 | 0 | 0 | 1.9 | 0 | 0 | 0 | 2 | 0 | 0 | 0
N | GMR | F201880 | ECLATEC | ECL00199T6/3/BDM9010 | SAGA LYRP I P C2 LED1.0 3K LRMSVQ 9010 SIV ABAISS 50% 22H-6H | 3671767103272 | DD | ECLAIRAGE | D2 | ECLAIRAGE PUBLIC | D206 | LUM. EXT ECL. PUBLIC LED | S | STOCK |  | 0 | EXONERE | 00,00% | 9405409990 |  |  | X | EN CDE SPECIALE | N |  | UNITE |  | UNITE | 1 |  | UNITE | 1 | 1 | 1 |  | UNITE | 1 |  | UNITE | 1 |  | UNITE | 1 | N | C | ROT.FAIB | 20241001 | ECL00199T6/3/BDM9010 |  | 335 | 1 | 1 | 1 | 0 | 0 |  |  | 0 |  |  | 0 | 0 | 0 | 0 | 0 | 0 | 0 | 0 | 0 | 1.9 | 0 | 0 | 0 | 2 | 0 | 0 | 0
N | GMR | F201880 | ECLATEC | ECL00201/BDM7035 | SCOOP TOP60 70 I P C2 4K ERS 400 PPC BDM 7035 32W | 3671767093702 | DD | ECLAIRAGE | D2 | ECLAIRAGE PUBLIC | D206 | LUM. EXT ECL. PUBLIC LED | S | STOCK |  | 0 | EXONERE | 00,00% | 9405409990 |  |  | X | EN CDE SPECIALE | N |  | UNITE |  | UNITE | 1 |  | UNITE | 1 | 1 | 1 |  | UNITE | 1 |  | UNITE | 1 |  | UNITE | 1 | N | C | ROT.FAIB | 20241001 | ECL00201/BDM7035 |  | 0 | 1 | 1 | 1 | 0 | 0 |  |  | 0 |  |  | 0 | 0 | 0 | 0 | 0 | 0 | 0 | 0 | 0 | 1.9 | 0 | 0 | 0 | 2 | 0 | 0 | 0
N | GMR | F201880 | ECLATEC | ECL00203 | SCOOP TOP60 70 I F C2 4K ERS PPC AX04B DP013 - 700MA FIXE | 3671767080764 | DD | ECLAIRAGE | D2 | ECLAIRAGE PUBLIC | D205 | LUMINAIRES EP & RESID. | S | STOCK |  | 0 | EXONERE | 00,00% | 9405409990 |  |  | A | ANNULE | N |  | UNITE |  | UNITE | 1 |  | UNITE | 1 | 1 | 1 |  | UNITE | 1 |  | UNITE | 1 |  | UNITE | 1 | N | C | ROT.FAIB | 20241001 | ECL00203 |  | 0 | 1 | 1 | 1 | 0 | 0 |  |  | 0 |  |  | 0 | 0 | 0 | 0 | 0 | 0 | 0 | 0 | 0 | 1.9 | 557.92 | 0 | 0 | 2 | 587.29 | 0 | 0
N | GMR | F201880 | ECLATEC | ECL00203/AKZO2150 | SCOOP TOP60 70 I F C2 4K ECL PPC AKZO 2150BDM - 700MA FIXE | 3671767082218 | DD | ECLAIRAGE | D0 | APPAREIL D'ECLAIRAGE | D002 | ECLAIRAGE FONCT. LED | S | STOCK |  | 0 | EXONERE | 00,00% | 9405409990 |  |  | X | EN CDE SPECIALE | N |  | UNITE |  | UNITE | 1 |  | UNITE | 1 | 1 | 1 |  | UNITE | 1 |  | UNITE | 1 |  | UNITE | 1 | N | C | ROT.FAIB | 20241001 | ECL00203/AKZO2150 |  | 0 | 1 | 1 | 1 | 0 | 0 |  |  | 0 |  |  | 0 | 0 | 0 | 0 | 0 | 0 | 0 | 0 | 0 | 1.9 | 0 | 0 | 0 | 2 | 0 | 0 | 0
N | GMR | F201880 | ECLATEC | ECL00203/AX04 | SCOOP 2ATOP60 70 I P C2 4K ECLPPC AX04 SIV ABAISS 30% 23H-5H | 3671767082584 | DD | ECLAIRAGE | D0 | APPAREIL D'ECLAIRAGE | D002 | ECLAIRAGE FONCT. LED | S | STOCK |  | 0 | EXONERE | 00,00% | 9405409990 |  |  | X | EN CDE SPECIALE | N |  | UNITE |  | UNITE | 1 |  | UNITE | 1 | 1 | 1 |  | UNITE | 1 |  | UNITE | 1 |  | UNITE | 1 | N | C | ROT.FAIB | 20241001 | ECL00203/AX04 |  | 0 | 1 | 1 | 1 | 0 | 0 |  |  | 0 |  |  | 0 | 0 | 0 | 0 | 0 | 0 | 0 | 0 | 0 | 1.9 | 0 | 0 | 0 | 2 | 0 | 0 | 0
N | GMR | F201880 | ECLATEC | ECL00203/1 | SCOOP TOP60 70 I F C2 4K ECL PPC AX04B DP013 - 700MA FIXE | 3671767087725 | DD | ECLAIRAGE | D0 | APPAREIL D'ECLAIRAGE | D002 | ECLAIRAGE FONCT. LED | S | STOCK |  | 0 | EXONERE | 00,00% | 9405409990 |  |  | A | ANNULE | N |  | UNITE |  | UNITE | 1 |  | UNITE | 1 | 1 | 1 |  | UNITE | 1 |  | UNITE | 1 |  | UNITE | 1 | N | C | ROT.FAIB | 20241001 | ECL00203/1 |  | 0 | 1 | 1 | 1 | 0 | 0 |  |  | 0 |  |  | 0 | 0 | 0 | 0 | 0 | 0 | 0 | 0 | 0 | 1.9 | 562.65 | 0 | 0 | 2 | 592.26 | 0 | 0
N | GMR | F201880 | ECLATEC | ECL00203/2*ECL2004 | SCOOP 2*TOP60 70 I P C2 4K ECLPPC 2004 ABAISS 40% 22H-5H | 3671767098141 | DD | ECLAIRAGE | D2 | ECLAIRAGE PUBLIC | D206 | LUM. EXT ECL. PUBLIC LED | S | STOCK |  | 0 | EXONERE | 00,00% | 9405409990 |  |  | X | EN CDE SPECIALE | N |  | UNITE |  | UNITE | 1 |  | UNITE | 1 | 1 | 1 |  | UNITE | 1 |  | UNITE | 1 |  | UNITE | 1 | N | C | ROT.FAIB | 20241001 | ECL00203/2*ECL2004 |  | 0 | 1 | 1 | 1 | 0 | 0 |  |  | 0 |  |  | 0 | 0 | 0 | 0 | 0 | 0 | 0 | 0 | 0 | 1.9 | 0 | 0 | 0 | 2 | 0 | 0 | 0
N | GMR | F201880 | ECLATEC | ECL00203/2*ERS2004 | SCOOP 2*TOP60 70 I P C2 4K ERSPPC 2004 ABAISS 40% 22H-5H | 3671767098134 | DD | ECLAIRAGE | D2 | ECLAIRAGE PUBLIC | D206 | LUM. EXT ECL. PUBLIC LED | S | STOCK |  | 0 | EXONERE | 00,00% | 9405409990 |  |  | X | EN CDE SPECIALE | N |  | UNITE |  | UNITE | 1 |  | UNITE | 1 | 1 | 1 |  | UNITE | 1 |  | UNITE | 1 |  | UNITE | 1 | N | C | ROT.FAIB | 20241001 | ECL00203/2*ERS2004 |  | 0 | 1 | 1 | 1 | 0 | 0 |  |  | 0 |  |  | 0 | 0 | 0 | 0 | 0 | 0 | 0 | 0 | 0 | 1.9 | 0 | 0 | 0 | 2 | 0 | 0 | 0
N | GMR | F201880 | ECLATEC | ECL00203/3*BDM7016 | SCOOP 3*TOP60 70 I P C2 4K PPC 7016 SIV 2ERSERL 550MA 43W | 3671767105047 | DD | ECLAIRAGE | D2 | ECLAIRAGE PUBLIC | D206 | LUM. EXT ECL. PUBLIC LED | S | STOCK |  | 0 | EXONERE | 00,00% | 9405409990 |  |  | X | EN CDE SPECIALE | N |  | UNITE |  | UNITE | 1 |  | UNITE | 1 | 1 | 1 |  | UNITE | 1 |  | UNITE | 1 |  | UNITE | 1 | N | C | ROT.FAIB | 20241001 | ECL00203/3*BDM7016 |  | 266 | 1 | 1 | 1 | 0 | 0 |  |  | 0 |  |  | 0 | 0 | 0 | 0 | 0 | 0 | 0 | 0 | 0 | 1.9 | 0 | 0 | 0 | 2 | 0 | 0 | 0
N | GMR | F201880 | ECLATEC | ECL00203/3*ECL2004 | SCOOP 3*TOP60 70 I P C2 3K ECLPPC 2004 ABAISS 40% 22H-5H | 3671767098165 | DD | ECLAIRAGE | D2 | ECLAIRAGE PUBLIC | D206 | LUM. EXT ECL. PUBLIC LED | S | STOCK |  | 0 | EXONERE | 00,00% | 9405409990 |  |  | X | EN CDE SPECIALE | N |  | UNITE |  | UNITE | 1 |  | UNITE | 1 | 1 | 1 |  | UNITE | 1 |  | UNITE | 1 |  | UNITE | 1 | N | C | ROT.FAIB | 20241001 | ECL00203/3*ECL2004 |  | 0 | 1 | 1 | 1 | 0 | 0 |  |  | 0 |  |  | 0 | 0 | 0 | 0 | 0 | 0 | 0 | 0 | 0 | 1.9 | 0 | 0 | 0 | 2 | 0 | 0 | 0
N | GMR | F201880 | ECLATEC | ECL00203/3*ECL7004 | SCOOP 3*TOP60 70 I P C2 4K ECLPPC 7004 SIV ABAISS 30% 21H-EX | 3671767102640 | DD | ECLAIRAGE | D2 | ECLAIRAGE PUBLIC | D206 | LUM. EXT ECL. PUBLIC LED | S | STOCK |  | 0 | EXONERE | 00,00% | 9405409990 |  |  | X | EN CDE SPECIALE | N |  | UNITE |  | UNITE | 1 |  | UNITE | 1 | 1 | 1 |  | UNITE | 1 |  | UNITE | 1 |  | UNITE | 1 | N | C | ROT.FAIB | 20241001 | ECL00203/3*ECL7004 |  | 0 | 1 | 1 | 1 | 0 | 0 |  |  | 0 |  |  | 0 | 0 | 0 | 0 | 0 | 0 | 0 | 0 | 0 | 1.9 | 0 | 0 | 0 | 2 | 0 | 0 | 0
N | GMR | F201880 | ECLATEC | ECL00203/3*ERL7004 | SCOOP 3*TOP60 70 I P C2 4K ERLPPC 7004 SIV ABAISS 30% 21H-EX | 3671767099599 | DD | ECLAIRAGE | D2 | ECLAIRAGE PUBLIC | D206 | LUM. EXT ECL. PUBLIC LED | S | STOCK |  | 0 | EXONERE | 00,00% | 9405409990 |  |  | X | EN CDE SPECIALE | N |  | UNITE |  | UNITE | 1 |  | UNITE | 1 | 1 | 1 |  | UNITE | 1 |  | UNITE | 1 |  | UNITE | 1 | N | C | ROT.FAIB | 20241001 | ECL00203/3*ERL7004 |  | 0 | 1 | 1 | 1 | 0 | 0 |  |  | 0 |  |  | 0 | 0 | 0 | 0 | 0 | 0 | 0 | 0 | 0 | 1.9 | 0 | 0 | 0 | 2 | 0 | 0 | 0
N | GMR | F201880 | ECLATEC | ECL00203/3*ERS2004 | SCOOP 3*TOP60 70 I P C2 4K ERSPPC 2004 ABAISS 40% 22H-5H | 3671767098172 | DD | ECLAIRAGE | D2 | ECLAIRAGE PUBLIC | D206 | LUM. EXT ECL. PUBLIC LED | S | STOCK |  | 0 | EXONERE | 00,00% | 9405409990 |  |  | X | EN CDE SPECIALE | N |  | UNITE |  | UNITE | 1 |  | UNITE | 1 | 1 | 1 |  | UNITE | 1 |  | UNITE | 1 |  | UNITE | 1 | N | C | ROT.FAIB | 20241001 | ECL00203/3*ERS2004 |  | 0 | 1 | 1 | 1 | 0 | 0 |  |  | 0 |  |  | 0 | 0 | 0 | 0 | 0 | 0 | 0 | 0 | 0 | 1.9 | 0 | 0 | 0 | 2 | 0 | 0 | 0
N | GMR | F201880 | ECLATEC | ECL00203/3*ERS9010 | SCOOP 3*TOP60 70 I P C2 4K ERSPPC 9010 SIV ABAISS 50% 21H-EX | 3671767098745 | DD | ECLAIRAGE | D2 | ECLAIRAGE PUBLIC | D206 | LUM. EXT ECL. PUBLIC LED | S | STOCK |  | 0 | EXONERE | 00,00% | 9405409990 |  |  | X | EN CDE SPECIALE | N |  | UNITE |  | UNITE | 1 |  | UNITE | 1 | 1 | 1 |  | UNITE | 1 |  | UNITE | 1 |  | UNITE | 1 | N | C | ROT.FAIB | 20241001 | ECL00203/3*ERS9010 |  | 0 | 1 | 1 | 1 | 0 | 0 |  |  | 0 |  |  | 0 | 0 | 0 | 0 | 0 | 0 | 0 | 0 | 0 | 1.9 | 0 | 0 | 0 | 2 | 0 | 0 | 0
N | GMR | F201880 | ECLATEC | ECL00203/3/3*BDM9010 | SCOOP 3*TOP60 70 I P C2 3K PPC 9010 SIV ABAISS 50% 22H-6H | 3671767103289 | DD | ECLAIRAGE | D2 | ECLAIRAGE PUBLIC | D206 | LUM. EXT ECL. PUBLIC LED | S | STOCK |  | 0 | EXONERE | 00,00% | 9405409990 |  |  | X | EN CDE SPECIALE | N |  | UNITE |  | UNITE | 1 |  | UNITE | 1 | 1 | 1 |  | UNITE | 1 |  | UNITE | 1 |  | UNITE | 1 | N | C | ROT.FAIB | 20241001 | ECL00203/3/3*BDM9010 |  | 266 | 1 | 1 | 1 | 0 | 0 |  |  | 0 |  |  | 0 | 0 | 0 | 0 | 0 | 0 | 0 | 0 | 0 | 1.9 | 575.26 | 0 | 0 | 2 | 605.53 | 0 | 0
N | GMR | F201880 | ECLATEC | ECL00203DALI/3*T6 | SCOOP TOP60 70 I F C2 4K ECL PPC AX04B DP013 - 700MA DALI | 3671767100431 | DD | ECLAIRAGE | D2 | ECLAIRAGE PUBLIC | D206 | LUM. EXT ECL. PUBLIC LED | S | STOCK |  | 0 | EXONERE | 00,00% | 9405409990 |  |  | X | EN CDE SPECIALE | N |  | UNITE |  | UNITE | 1 |  | UNITE | 1 | 1 | 1 |  | UNITE | 1 |  | UNITE | 1 |  | UNITE | 1 | N | C | ROT.FAIB | 20241001 | ECL00203DALI/3*T6 |  | 0 | 1 | 1 | 1 | 0 | 0 |  |  | 0 |  |  | 0 | 0 | 0 | 0 | 0 | 0 | 0 | 0 | 0 | 1.9 | 0 | 0 | 0 | 2 | 0 | 0 | 0
N | GMR | F201880 | ECLATEC | ECL00203DIM/3*T6 | SCOOP TOP60 70 I F C2 4K ECL PPC AX04B DP013 - 700MA DIM | 3671767100424 | DD | ECLAIRAGE | D2 | ECLAIRAGE PUBLIC | D206 | LUM. EXT ECL. PUBLIC LED | S | STOCK |  | 0 | EXONERE | 00,00% | 9405409990 |  |  | X | EN CDE SPECIALE | N |  | UNITE |  | UNITE | 1 |  | UNITE | 1 | 1 | 1 |  | UNITE | 1 |  | UNITE | 1 |  | UNITE | 1 | N | C | ROT.FAIB | 20241001 | ECL00203DIM/3*T6 |  | 0 | 1 | 1 | 1 | 0 | 0 |  |  | 0 |  |  | 0 | 0 | 0 | 0 | 0 | 0 | 0 | 0 | 0 | 1.9 | 0 | 0 | 0 | 2 | 0 | 0 | 0
N | GMR | F201880 | ECLATEC | ECL00203ECL | SCOOP 1ETOP60 70 I F C2 3K ECLPPC AX04B DP013 - 700MA FIXE | 3671767105603 | DD | ECLAIRAGE | D2 | ECLAIRAGE PUBLIC | D206 | LUM. EXT ECL. PUBLIC LED | S | STOCK |  | 0 | EXONERE | 00,00% | 9405409990 |  |  | X | EN CDE SPECIALE | N |  | UNITE |  | UNITE | 1 |  | UNITE | 1 | 1 | 1 |  | UNITE | 1 |  | UNITE | 1 |  | UNITE | 1 | N | C | ROT.FAIB | 20241001 | ECL00203ECL |  | 235 | 1 | 1 | 1 | 0 | 0 |  |  | 0 |  |  | 0 | 0 | 0 | 0 | 0 | 0 | 0 | 0 | 0 | 1.9 | 569.53 | 0 | 0 | 2 | 599.51 | 0 | 0
N | GMR | F201880 | ECLATEC | ECL00203ERS | SCOOP 1ETOP60 70 I F C2 3K ERSPPC AX04B DP013 - 700MA FIXE | 3671767105597 | DD | ECLAIRAGE | D2 | ECLAIRAGE PUBLIC | D206 | LUM. EXT ECL. PUBLIC LED | S | STOCK |  | 0 | EXONERE | 00,00% | 9405409990 |  |  | X | EN CDE SPECIALE | N |  | UNITE |  | UNITE | 1 |  | UNITE | 1 | 1 | 1 |  | UNITE | 1 |  | UNITE | 1 |  | UNITE | 1 | N | C | ROT.FAIB | 20241001 | ECL00203ERS |  | 235 | 1 | 1 | 1 | 0 | 0 |  |  | 0 |  |  | 0 | 0 | 0 | 0 | 0 | 0 | 0 | 0 | 0 | 1.9 | 569.53 | 0 | 0 | 2 | 599.51 | 0 | 0
N | GMR | F201880 | ECLATEC | ECL00203T6/ECLAX04B | SCOOP 3*TOP60 70 I P C2 3K ECLPPC AX04B SIV 300MA | 3671767108024 | DD | ECLAIRAGE | D2 | ECLAIRAGE PUBLIC | D206 | LUM. EXT ECL. PUBLIC LED | S | STOCK |  | 0 | EXONERE | 00,00% | 9405409990 |  |  | X | EN CDE SPECIALE | N |  | UNITE |  | UNITE | 1 |  | UNITE | 1 | 1 | 1 |  | UNITE | 1 |  | UNITE | 1 |  | UNITE | 1 | N |  | *ND | 20241001 | ECL00203T6/ECLAX04B |  | 266 | 1 | 1 | 1 | 0 | 0 |  |  | 0 |  |  | 0 | 0 | 0 | 0 | 0 | 0 | 0 | 0 | 0 | 0 | 0 | 0 | 0 | 0 | 0 | 0 | 0
N | GMR | F201880 | ECLATEC | ECL00203T6/ECL6008 | SCOOP 3*TOP60 70 I P C2 3K ECLPPC 6008B SIV | 3671767109663 | DD | ECLAIRAGE | D2 | ECLAIRAGE PUBLIC | D206 | LUM. EXT ECL. PUBLIC LED | S | STOCK |  | 0 | EXONERE | 00,00% | 9405409990 |  |  | X | EN CDE SPECIALE | N |  | UNITE |  | UNITE | 1 |  | UNITE | 1 | 1 | 1 |  | UNITE | 1 |  | UNITE | 1 |  | UNITE | 1 | N |  | *ND | 20241001 | ECL00203T6/ECL6008 |  | 279.3 | 1 | 1 | 1 | 0 | 0 |  |  | 0 |  |  | 0 | 0 | 0 | 0 | 0 | 0 | 0 | 0 | 0 | 0 | 0 | 0 | 0 | 0 | 0 | 0 | 0
N | GMR | F201880 | ECLATEC | ECL00203T6/ECL7004 | SCOOP 2*TOP60 70 I P C2 3K ECLPPC 7004SIV 700MA | 3671767107539 | DD | ECLAIRAGE | D2 | ECLAIRAGE PUBLIC | D206 | LUM. EXT ECL. PUBLIC LED | S | STOCK |  | 0 | EXONERE | 00,00% | 9405409990 |  |  | X | EN CDE SPECIALE | N |  | UNITE |  | UNITE | 1 |  | UNITE | 1 | 1 | 1 |  | UNITE | 1 |  | UNITE | 1 |  | UNITE | 1 | N |  | *ND | 20241001 | ECL00203T6/ECL7004 |  | 270.9 | 1 | 1 | 1 | 0 | 0 |  |  | 0 |  |  | 0 | 0 | 0 | 0 | 0 | 0 | 0 | 0 | 0 | 0 | 0 | 0 | 0 | 0 | 0 | 0 | 0
N | GMR | F201880 | ECLATEC | ECL00203T6/EREAK61 | SCOOP 3*TOP60 70 I P C2 3K ERSPPC AK61 SIV | 3671767105573 | DD | ECLAIRAGE | D2 | ECLAIRAGE PUBLIC | D206 | LUM. EXT ECL. PUBLIC LED | S | STOCK |  | 0 | EXONERE | 00,00% | 9405409990 |  |  | X | EN CDE SPECIALE | N |  | UNITE |  | UNITE | 1 |  | UNITE | 1 | 1 | 1 |  | UNITE | 1 |  | UNITE | 1 |  | UNITE | 1 | N | C | ROT.FAIB | 20241001 | ECL00203T6/EREAK61 |  | 279.3 | 1 | 1 | 1 | 0 | 0 |  |  | 0 |  |  | 0 | 0 | 0 | 0 | 0 | 0 | 0 | 0 | 0 | 1.9 | 0 | 0 | 0 | 2 | 0 | 0 | 0
N | GMR | F201880 | ECLATEC | ECL00203T6/ERL6008 | SCOOP 3*TOP60 70 I P C2 3K ERLPPC 6008B SIV | 3671767109670 | DD | ECLAIRAGE | D2 | ECLAIRAGE PUBLIC | D206 | LUM. EXT ECL. PUBLIC LED | S | STOCK |  | 0 | EXONERE | 00,00% | 9405409990 |  |  | X | EN CDE SPECIALE | N |  | UNITE |  | UNITE | 1 |  | UNITE | 1 | 1 | 1 |  | UNITE | 1 |  | UNITE | 1 |  | UNITE | 1 | N |  | *ND | 20241001 | ECL00203T6/ERL6008 |  | 279.3 | 1 | 1 | 1 | 0 | 0 |  |  | 0 |  |  | 0 | 0 | 0 | 0 | 0 | 0 | 0 | 0 | 0 | 0 | 0 | 0 | 0 | 0 | 0 | 0 | 0
N | GMR | F201880 | ECLATEC | ECL00203T6/ERSAX04B | SCOOP 3*TOP60 70 I P C2 3K ERSPPC AX04B SIV 300MA | 3671767108000 | DD | ECLAIRAGE | D2 | ECLAIRAGE PUBLIC | D206 | LUM. EXT ECL. PUBLIC LED | S | STOCK |  | 0 | EXONERE | 00,00% | 9405409990 |  |  | X | EN CDE SPECIALE | N |  | UNITE |  | UNITE | 1 |  | UNITE | 1 | 1 | 1 |  | UNITE | 1 |  | UNITE | 1 |  | UNITE | 1 | N |  | *ND | 20241001 | ECL00203T6/ERSAX04B |  | 266 | 1 | 1 | 1 | 0 | 0 |  |  | 0 |  |  | 0 | 0 | 0 | 0 | 0 | 0 | 0 | 0 | 0 | 0 | 0 | 0 | 0 | 0 | 0 | 0 | 0
N | GMR | F201880 | ECLATEC | ECL00203T6/ERS7004 | SCOOP 2*TOP60 70 I P C2 3K ERSPPC 7004SIV 21W | 3671767107232 | DD | ECLAIRAGE | D2 | ECLAIRAGE PUBLIC | D206 | LUM. EXT ECL. PUBLIC LED | S | STOCK |  | 0 | EXONERE | 00,00% | 9405409990 |  |  | X | EN CDE SPECIALE | N |  | UNITE |  | UNITE | 1 |  | UNITE | 1 | 1 | 1 |  | UNITE | 1 |  | UNITE | 1 |  | UNITE | 1 | N |  | *ND | 20241001 | ECL00203T6/ERS7004 |  | 258 | 1 | 1 | 1 | 0 | 0 |  |  | 0 |  |  | 0 | 0 | 0 | 0 | 0 | 0 | 0 | 0 | 0 | 0 | 0 | 0 | 0 | 0 | 0 | 0 | 0
N | GMR | F201880 | ECLATEC | ECL00203T6/ERS9010 | SCOOP 2*TOP60 70 I P C2 3K ERSPPC 9010SIV 55W | 3671767107256 | DD | ECLAIRAGE | D2 | ECLAIRAGE PUBLIC | D206 | LUM. EXT ECL. PUBLIC LED | S | STOCK |  | 0 | EXONERE | 00,00% | 9405409990 |  |  | X | EN CDE SPECIALE | N |  | UNITE |  | UNITE | 1 |  | UNITE | 1 | 1 | 1 |  | UNITE | 1 |  | UNITE | 1 |  | UNITE | 1 | N |  | *ND | 20241001 | ECL00203T6/ERS9010 |  | 258 | 1 | 1 | 1 | 0 | 0 |  |  | 0 |  |  | 0 | 0 | 0 | 0 | 0 | 0 | 0 | 0 | 0 | 0 | 0 | 0 | 0 | 0 | 0 | 0 | 0
N | GMR | F201880 | ECLATEC | ECL002033ERL2004 | SCOOP 3*TOP60 70 I P C2 3K ERLPPC 2004 ABAISS 40% 22H-5H | 3671767113257 | DD | ECLAIRAGE | D2 | ECLAIRAGE PUBLIC | D206 | LUM. EXT ECL. PUBLIC LED | S | STOCK |  | 0 | EXONERE | 00,00% | 9405990090 |  |  | X | EN CDE SPECIALE | N |  | UNITE |  | UNITE | 1 |  | UNITE | 1 | 1 | 1 |  | UNITE | 1 |  | UNITE | 1 |  | UNITE | 1 | N | C | ROT.FAIB | 20241001 | ECL002033ERL2004 | SCOOP 3*TOP60 70 I P C2 4K ERL | 335 | 1 | 1 | 1 | 0 | 0 |  |  | 0 |  |  | 0 | 0 | 0 | 0 | 0 | 0 | 0 | 0 | 0 | 0 | 0 | 0 | 0 | 0 | 0 | 0 | 0
N | GMR | F201880 | ECLATEC | ECL00204T3ERL7016 | SONATA APP I P C2 2BLS12 3K ERL VPS 7016B SIV | 3671767114483 | DD | ECLAIRAGE | D2 | ECLAIRAGE PUBLIC | D206 | LUM. EXT ECL. PUBLIC LED | S | STOCK |  | 0 | EXONERE | 00,00% | 94054239 |  |  | X | EN CDE SPECIALE | N |  | UNITE |  | UNITE | 1 |  | UNITE | 1 | 1 | 1 |  | UNITE | 1 |  | UNITE | 1 |  | UNITE | 1 | N | C | ROT.FAIB | 20241001 | 00204T3ERL7016 | SONATA APP I P C2 | 425 | 1 | 1 | 1 | 0 | 0 |  |  | 0 |  |  | 0 | 0 | 0 | 0 | 0 | 0 | 0 | 0 | 0 | 0 | 0 | 0 | 0 | 0 | 0 | 0 | 0
N | GMR | F201880 | ECLATEC | ECL00204T3ERS7016 | SONATA APP I P C2 2BLS12 3K ERS VPS 7016B SIV | 3671767114490 | DD | ECLAIRAGE | D2 | ECLAIRAGE PUBLIC | D206 | LUM. EXT ECL. PUBLIC LED | S | STOCK |  | 0 | EXONERE | 00,00% | 94054239 |  |  | X | EN CDE SPECIALE | N |  | UNITE |  | UNITE | 1 |  | UNITE | 1 | 1 | 1 |  | UNITE | 1 |  | UNITE | 1 |  | UNITE | 1 | N | C | ROT.FAIB | 20241001 | 00204T3ERS7016 | SONATA APP I P C2 | 425 | 1 | 1 | 1 | 0 | 0 |  |  | 0 |  |  | 0 | 0 | 0 | 0 | 0 | 0 | 0 | 0 | 0 | 0 | 0 | 0 | 0 | 0 | 0 | 0 | 0
N | GMR | F201880 | ECLATEC | ECL00204T3PFA7016 | SONATA APP I P C2 2BLS12 3K PFA VPS 7016B SIV | 3671767114506 | DD | ECLAIRAGE | D2 | ECLAIRAGE PUBLIC | D206 | LUM. EXT ECL. PUBLIC LED | S | STOCK |  | 0 | EXONERE | 00,00% | 94054239 |  |  | X | EN CDE SPECIALE | N |  | UNITE |  | UNITE | 1 |  | UNITE | 1 | 1 | 1 |  | UNITE | 1 |  | UNITE | 1 |  | UNITE | 1 | N | C | ROT.FAIB | 20241001 | 00204T3PFA7016 | SONATA APP I P C2 | 425 | 1 | 1 | 1 | 0 | 0 |  |  | 0 |  |  | 0 | 0 | 0 | 0 | 0 | 0 | 0 | 0 | 0 | 0 | 0 | 0 | 0 | 0 | 0 | 0 | 0
N | GMR | F201880 | ECLATEC | ECL00205T13/ERE7004 | TWEET NEO S1 2EA LT60 I P C2 2BLS8 3K ERE A PPC 7004B SIV | 3671767103487 | DD | ECLAIRAGE | D2 | ECLAIRAGE PUBLIC | D206 | LUM. EXT ECL. PUBLIC LED | S | STOCK |  | 0 | EXONERE | 00,00% | 9405409990 |  |  | X | EN CDE SPECIALE | N |  | UNITE |  | UNITE | 1 |  | UNITE | 1 | 1 | 1 |  | UNITE | 1 |  | UNITE | 1 |  | UNITE | 1 | N | C | ROT.FAIB | 20241001 | ECL00205T13/ERE7004 |  | 160 | 1 | 1 | 1 | 0 | 0 |  |  | 0 |  |  | 0 | 0 | 0 | 0 | 0 | 0 | 0 | 0 | 0 | 1.9 | 0 | 0 | 0 | 2 | 0 | 0 | 0
N | GMR | F201880 | ECLATEC | ECL00205T3/ERE7004 | TWEET NEO S1 2EA LT60 I P C2 2BLS8 3K ERE A PPC 7004B SIV | 3671767103470 | DD | ECLAIRAGE | D2 | ECLAIRAGE PUBLIC | D206 | LUM. EXT ECL. PUBLIC LED | S | STOCK |  | 0 | EXONERE | 00,00% | 9405409990 |  |  | X | EN CDE SPECIALE | N |  | UNITE |  | UNITE | 1 |  | UNITE | 1 | 1 | 1 |  | UNITE | 1 |  | UNITE | 1 |  | UNITE | 1 | N | C | ROT.FAIB | 20241001 | ECL00205T3/ERE7004 |  | 145 | 1 | 1 | 1 | 0 | 0 |  |  | 0 |  |  | 0 | 0 | 0 | 0 | 0 | 0 | 0 | 0 | 0 | 1.9 | 0 | 0 | 0 | 2 | 0 | 0 | 0
N | GMR | F201880 | ECLATEC | ECL00206T13/ERE7004 | TWEET NEO S1 2EA LT60 I P C2 2BLS12 3K ERE A PPC 7004B SIV | 3671767103463 | DD | ECLAIRAGE | D2 | ECLAIRAGE PUBLIC | D206 | LUM. EXT ECL. PUBLIC LED | S | STOCK |  | 0 | EXONERE | 00,00% | 9405409990 |  |  | X | EN CDE SPECIALE | N |  | UNITE |  | UNITE | 1 |  | UNITE | 1 | 1 | 1 |  | UNITE | 1 |  | UNITE | 1 |  | UNITE | 1 | N | C | ROT.FAIB | 20241001 | ECL00206T13/ERE7004 |  | 170 | 1 | 1 | 1 | 0 | 0 |  |  | 0 |  |  | 0 | 0 | 0 | 0 | 0 | 0 | 0 | 0 | 0 | 1.9 | 0 | 0 | 0 | 2 | 0 | 0 | 0
N | GMR | F201880 | ECLATEC | ECL00206T3/ERE7004 | TWEET NEO S1 2EA LT60 I P C2 2BLS12 3K ERE A PPC 7004B SIV | 3671767103456 | DD | ECLAIRAGE | D2 | ECLAIRAGE PUBLIC | D206 | LUM. EXT ECL. PUBLIC LED | S | STOCK |  | 0 | EXONERE | 00,00% | 9405409990 |  |  | X | EN CDE SPECIALE | N |  | UNITE |  | UNITE | 1 |  | UNITE | 1 | 1 | 1 |  | UNITE | 1 |  | UNITE | 1 |  | UNITE | 1 | N | C | ROT.FAIB | 20241001 | ECL00206T3/ERE7004 |  | 155 | 1 | 1 | 1 | 0 | 0 |  |  | 0 |  |  | 0 | 0 | 0 | 0 | 0 | 0 | 0 | 0 | 0 | 1.9 | 0 | 0 | 0 | 2 | 0 | 0 | 0
N | GMR | F201880 | ECLATEC | ECL00207T13/LRS6020 | TWEET NEO S2 3E LT60 I P C2 4BLSB12 3K LRS 550 PPC 6020B S | 3671767108857 | DD | ECLAIRAGE | D2 | ECLAIRAGE PUBLIC | D206 | LUM. EXT ECL. PUBLIC LED | S | STOCK |  | 0 | EXONERE | 00,00% | 9405409990 |  |  | X | EN CDE SPECIALE | N |  | UNITE |  | UNITE | 1 |  | UNITE | 1 | 1 | 1 |  | UNITE | 1 |  | UNITE | 1 |  | UNITE | 1 | N |  | *ND | 20241001 | ECL00207T13/LRS6020 |  | 206 | 1 | 1 | 1 | 0 | 0 |  |  | 0 |  |  | 0 | 0 | 0 | 0 | 0 | 0 | 0 | 0 | 0 | 0 | 0 | 0 | 0 | 0 | 0 | 0 | 0
N | GMR | F201880 | ECLATEC | ECL00207T6/ERS7015 | TWEET NEO X2 3* TP60 I P C2 2BLS12 3K ERS VPS 7015B SIV | 3671767104897 | DD | ECLAIRAGE | D2 | ECLAIRAGE PUBLIC | D206 | LUM. EXT ECL. PUBLIC LED | S | STOCK |  | 0 | EXONERE | 00,00% | 9405409990 |  |  | X | EN CDE SPECIALE | N |  | UNITE |  | UNITE | 1 |  | UNITE | 1 | 1 | 1 |  | UNITE | 1 |  | UNITE | 1 |  | UNITE | 1 | N | C | ROT.FAIB | 20241001 | ECL00207T6/ERS7015 |  | 223 | 1 | 1 | 1 | 0 | 0 |  |  | 0 |  |  | 0 | 0 | 0 | 0 | 0 | 0 | 0 | 0 | 0 | 1.9 | 0 | 0 | 0 | 2 | 0 | 0 | 0
N | GMR | F201880 | ECLATEC | ECL00207T6/ERS7035 | TWEET NEO S1 3* LT60 I P C2 2BLS12 3K ERS PPC 7035B SIV | 3671767103708 | DD | ECLAIRAGE | D2 | ECLAIRAGE PUBLIC | D206 | LUM. EXT ECL. PUBLIC LED | S | STOCK |  | 0 | EXONERE | 00,00% | 9405409990 |  |  | X | EN CDE SPECIALE | N |  | UNITE |  | UNITE | 1 |  | UNITE | 1 | 1 | 1 |  | UNITE | 1 |  | UNITE | 1 |  | UNITE | 1 | N | C | ROT.FAIB | 20241001 | ECL00207T6/ERS7035 |  | 0 | 1 | 1 | 1 | 0 | 0 |  |  | 0 |  |  | 0 | 0 | 0 | 0 | 0 | 0 | 0 | 0 | 0 | 1.9 | 0 | 0 | 0 | 2 | 0 | 0 | 0
N | GMR | F201880 | ECLATEC | ECL00208T9ERS9010 | TWEET NEO S1 3* LT60 I P C2 3BLS12 3K ERS PPC 9010B SIV | 3671767113110 | DD | ECLAIRAGE | D2 | ECLAIRAGE PUBLIC | D206 | LUM. EXT ECL. PUBLIC LED | S | STOCK |  | 0 | EXONERE | 00,00% | 9405409990 |  |  | X | EN CDE SPECIALE | N |  | UNITE |  | UNITE | 1 |  | UNITE | 1 | 1 | 1 |  | UNITE | 1 |  | UNITE | 1 |  | UNITE | 1 | N | C | ROT.FAIB | 20241001 | 00208T9ERS9010 | TWEET NEO S1 3* LT60 I P C2 | 215 | 1 | 1 | 1 | 0 | 0 |  |  | 0 |  |  | 0 | 0 | 0 | 0 | 0 | 0 | 0 | 0 | 0 | 0 | 0 | 0 | 0 | 0 | 0 | 0 | 0
N | GMR | F201880 | ECLATEC | ECL00208T9PFA9010 | TWEET NEO S1 3* LT60 I P C2 3BLS12 3K PFA PPC 9010B SIV | 3671767113127 | DD | ECLAIRAGE | D2 | ECLAIRAGE PUBLIC | D206 | LUM. EXT ECL. PUBLIC LED | S | STOCK |  | 0 | EXONERE | 00,00% | 9405409990 |  |  | X | EN CDE SPECIALE | N |  | UNITE |  | UNITE | 1 |  | UNITE | 1 | 1 | 1 |  | UNITE | 1 |  | UNITE | 1 |  | UNITE | 1 | N | C | ROT.FAIB | 20241001 | 00208T9PFA9010 | TWEET NEO S1 3* LT60 I P C2 | 215 | 1 | 1 | 1 | 0 | 0 |  |  | 0 |  |  | 0 | 0 | 0 | 0 | 0 | 0 | 0 | 0 | 0 | 0 | 0 | 0 | 0 | 0 | 0 | 0 | 0
N | GMR | F201880 | ECLATEC | ECL00210T6-PFA6005 | STELIUM S1 3E LT60_90 I P C2 1BLS8 3K PFA PPC 6005B SIV | 3671767112564 | DD | ECLAIRAGE | D2 | ECLAIRAGE PUBLIC | D206 | LUM. EXT ECL. PUBLIC LED | S | STOCK |  | 0 | EXONERE | 00,00% | 9405409990 |  |  | X | EN CDE SPECIALE | N |  | UNITE |  | UNITE | 1 |  | UNITE | 1 | 1 | 1 |  | UNITE | 1 |  | UNITE | 1 |  | UNITE | 1 | N |  | *ND | 20241001 | ECL00210T6-PFA6005 |  | 155 | 1 | 1 | 1 | 0 | 0 |  |  | 0 |  |  | 0 | 0 | 0 | 0 | 0 | 0 | 0 | 0 | 0 | 0 | 0 | 0 | 0 | 0 | 0 | 0 | 0
N | GMR | F201880 | ECLATEC | ECL00210T6ERS3028 | STELIUM S1 3E LTO60 I P C2 1BLSB8 3K ERS 300 PPC 3028B | 3671767115558 | DD | ECLAIRAGE | D2 | ECLAIRAGE PUBLIC | D206 | LUM. EXT ECL. PUBLIC LED | S | STOCK |  | 0 | EXONERE | 00,00% | 94054239 |  |  | X | EN CDE SPECIALE | N |  | UNITE |  | UNITE | 1 |  | UNITE | 1 | 1 | 1 |  | UNITE | 1 |  | UNITE | 1 |  | UNITE | 1 | N | * | *ND | 20241001 | ECL00210T6ERS3028 | STELIUM S1 3E LTO60 I P C2 | 194 | 1 | 1 | 1 | 0 | 0 |  |  | 0 |  |  | 0 | 0 | 0 | 0 | 0 | 0 | 0 | 0 | 0 | 0 | 0 | 0 | 0 | 0 | 0 | 0 | 0
N | GMR | F201880 | ECLATEC | ECL00211/AKZO2150 | TWEET X1 TP60 70 I F 4K ERS C23BLS8 650 MA VPC AKZO 2150 | 3671767082201 | DD | ECLAIRAGE | D0 | APPAREIL D'ECLAIRAGE | D002 | ECLAIRAGE FONCT. LED | S | STOCK |  | 0 | EXONERE | 00,00% | 9405409990 |  |  | X | EN CDE SPECIALE | N |  | UNITE |  | UNITE | 1 |  | UNITE | 1 | 1 | 1 |  | UNITE | 1 |  | UNITE | 1 |  | UNITE | 1 | N | C | ROT.FAIB | 20241001 | ECL00211/AKZO2150 |  | 0 | 1 | 1 | 1 | 0 | 0 |  |  | 0 |  |  | 0 | 0 | 0 | 0 | 0 | 0 | 0 | 0 | 0 | 1.9 | 0 | 0 | 0 | 2 | 0 | 0 | 0
N | GMR | F201880 | ECLATEC | ECL00211T13/BDM3002 | STELIUM S1 2EA LT60_90 I P C2 2BLS8 3K ERE A PPC 3002B SIV | 3671767103401 | DD | ECLAIRAGE | D2 | ECLAIRAGE PUBLIC | D206 | LUM. EXT ECL. PUBLIC LED | S | STOCK |  | 0 | EXONERE | 00,00% | 9405409990 |  |  | X | EN CDE SPECIALE | N |  | UNITE |  | UNITE | 1 |  | UNITE | 1 | 1 | 1 |  | UNITE | 1 |  | UNITE | 1 |  | UNITE | 1 | N | C | ROT.FAIB | 20241001 | ECL00211T13/BDM3002 |  | 166 | 1 | 1 | 1 | 0 | 0 |  |  | 0 |  |  | 0 | 0 | 0 | 0 | 0 | 0 | 0 | 0 | 0 | 1.9 | 359.82 | 0 | 0 | 2 | 378.75 | 0 | 0
N | GMR | F201880 | ECLATEC | ECL00211T13/ERE9010 | STELIUM S1 2EA LT60_90 I P C2 2BLS8 3K ERE A PPC 9010B SIV | 3671767103661 | DD | ECLAIRAGE | D2 | ECLAIRAGE PUBLIC | D206 | LUM. EXT ECL. PUBLIC LED | S | STOCK |  | 0 | EXONERE | 00,00% | 9405409990 |  |  | X | EN CDE SPECIALE | N |  | UNITE |  | UNITE | 1 |  | UNITE | 1 | 1 | 1 |  | UNITE | 1 |  | UNITE | 1 |  | UNITE | 1 | N | C | ROT.FAIB | 20241001 | ECL00211T13/ERE9010 |  | 166 | 1 | 1 | 1 | 0 | 0 |  |  | 0 |  |  | 0 | 0 | 0 | 0 | 0 | 0 | 0 | 0 | 0 | 1.9 | 0 | 0 | 0 | 2 | 0 | 0 | 0
N | GMR | F201880 | ECLATEC | ECL00211T3/BDM3002 | STELIUM S1 2EA LT60_90 I P C2 2BLS8 3K ERE A PPC 3002B SIV | 3671767102213 | DD | ECLAIRAGE | D2 | ECLAIRAGE PUBLIC | D206 | LUM. EXT ECL. PUBLIC LED | S | STOCK |  | 0 | EXONERE | 00,00% | 9405409990 |  |  | X | EN CDE SPECIALE | N |  | UNITE |  | UNITE | 1 |  | UNITE | 1 | 1 | 1 |  | UNITE | 1 |  | UNITE | 1 |  | UNITE | 1 | N | C | ROT.FAIB | 20241001 | ECL00211T3/BDM3002 |  | 166 | 1 | 1 | 1 | 0 | 0 |  |  | 0 |  |  | 0 | 0 | 0 | 0 | 0 | 0 | 0 | 0 | 0 | 1.9 | 0 | 0 | 0 | 2 | 0 | 0 | 0
N | GMR | F201880 | ECLATEC | ECL00211T3/ERE9010 | STELIUM S1 2EA LT60_90 I P C2 2BLS8 3K ERE A PPC 9010B SIV | 3671767103654 | DD | ECLAIRAGE | D2 | ECLAIRAGE PUBLIC | D206 | LUM. EXT ECL. PUBLIC LED | S | STOCK |  | 0 | EXONERE | 00,00% | 9405409990 |  |  | X | EN CDE SPECIALE | N |  | UNITE |  | UNITE | 1 |  | UNITE | 1 | 1 | 1 |  | UNITE | 1 |  | UNITE | 1 |  | UNITE | 1 | N | C | ROT.FAIB | 20241001 | ECL00211T3/ERE9010 |  | 166 | 1 | 1 | 1 | 0 | 0 |  |  | 0 |  |  | 0 | 0 | 0 | 0 | 0 | 0 | 0 | 0 | 0 | 1.9 | 0 | 0 | 0 | 2 | 0 | 0 | 0
N | GMR | F201880 | ECLATEC | ECL00211T6-PFA6005 | STELIUM S1 3E LT60_90 I P C2 2BLS8 3K PFA PPC 6005B SIV | 3671767112557 | DD | ECLAIRAGE | D2 | ECLAIRAGE PUBLIC | D206 | LUM. EXT ECL. PUBLIC LED | S | STOCK |  | 0 | EXONERE | 00,00% | 9405409990 |  |  | X | EN CDE SPECIALE | N |  | UNITE |  | UNITE | 1 |  | UNITE | 1 | 1 | 1 |  | UNITE | 1 |  | UNITE | 1 |  | UNITE | 1 | N |  | *ND | 20241001 | ECL00211T6-PFA6005 |  | 164 | 1 | 1 | 1 | 0 | 0 |  |  | 0 |  |  | 0 | 0 | 0 | 0 | 0 | 0 | 0 | 0 | 0 | 0 | 0 | 0 | 0 | 0 | 0 | 0 | 0
N | GMR | F201880 | ECLATEC | ECL00211T6/ERS7004 | STELIUM S1 2EA LT60_90 I P C2 2BLS8 4K ERS A PPC 7004B SIV | 3671767104729 | DD | ECLAIRAGE | D2 | ECLAIRAGE PUBLIC | D206 | LUM. EXT ECL. PUBLIC LED | S | STOCK |  | 0 | EXONERE | 00,00% | 9405409990 |  |  | X | EN CDE SPECIALE | N |  | UNITE |  | UNITE | 1 |  | UNITE | 1 | 1 | 1 |  | UNITE | 1 |  | UNITE | 1 |  | UNITE | 1 | N | C | ROT.FAIB | 20241001 | ECL00211T6/ERS7004 |  | 166 | 1 | 1 | 1 | 0 | 0 |  |  | 0 |  |  | 0 | 0 | 0 | 0 | 0 | 0 | 0 | 0 | 0 | 1.9 | 0 | 0 | 0 | 2 | 0 | 0 | 0
N | GMR | F201880 | ECLATEC | ECL00211T6ERE3028 | STELIUM S1 3E LTO60 I P C2 2BLSB8 3K ERE 300 PPC 3028B | 3671767115565 | DD | ECLAIRAGE | D2 | ECLAIRAGE PUBLIC | D206 | LUM. EXT ECL. PUBLIC LED | S | STOCK |  | 0 | EXONERE | 00,00% | 94054239 |  |  | X | EN CDE SPECIALE | N |  | UNITE |  | UNITE | 1 |  | UNITE | 1 | 1 | 1 |  | UNITE | 1 |  | UNITE | 1 |  | UNITE | 1 | N | C | ROT.FAIB | 20241001 | ECL00211T6ERE3028 |  | 0 | 1 | 1 | 1 | 0 | 0 |  |  | 0 |  |  | 0 | 0 | 0 | 0 | 0 | 0 | 0 | 0 | 0 | 0 | 0 | 0 | 0 | 0 | 0 | 0 | 0
N | GMR | F201880 | ECLATEC | ECL00212T13/BDM3002 | STELIUM S1 2EA LT60_90 I P C2 2BLS12 3K ERE A PPC 3002B SIV | 3671767103418 | DD | ECLAIRAGE | D2 | ECLAIRAGE PUBLIC | D206 | LUM. EXT ECL. PUBLIC LED | S | STOCK |  | 0 | EXONERE | 00,00% | 9405409990 |  |  | X | EN CDE SPECIALE | N |  | UNITE |  | UNITE | 1 |  | UNITE | 1 | 1 | 1 |  | UNITE | 1 |  | UNITE | 1 |  | UNITE | 1 | N | C | ROT.FAIB | 20241001 | ECL00212T13/BDM3002 |  | 175 | 1 | 1 | 1 | 0 | 0 |  |  | 0 |  |  | 0 | 0 | 0 | 0 | 0 | 0 | 0 | 0 | 0 | 1.9 | 0 | 0 | 0 | 2 | 0 | 0 | 0
N | GMR | F201880 | ECLATEC | ECL00212T13/ERE9010 | STELIUM S1 2EA LT60_90 I P C2 2BLS12 3K ERE A PPC 9010B SIV | 3671767103647 | DD | ECLAIRAGE | D2 | ECLAIRAGE PUBLIC | D206 | LUM. EXT ECL. PUBLIC LED | S | STOCK |  | 0 | EXONERE | 00,00% | 9405409990 |  |  | X | EN CDE SPECIALE | N |  | UNITE |  | UNITE | 1 |  | UNITE | 1 | 1 | 1 |  | UNITE | 1 |  | UNITE | 1 |  | UNITE | 1 | N | C | ROT.FAIB | 20241001 | ECL00212T13/ERE9010 |  | 175 | 1 | 1 | 1 | 0 | 0 |  |  | 0 |  |  | 0 | 0 | 0 | 0 | 0 | 0 | 0 | 0 | 0 | 1.9 | 0 | 0 | 0 | 2 | 0 | 0 | 0
N | GMR | F201880 | ECLATEC | ECL00212T13/ERSAK61 | STELIUM S1 2EA LT60_90 I P C2 2BLS12 3K ERS PPC AK61 SIV | 3671767104279 | DD | ECLAIRAGE | D2 | ECLAIRAGE PUBLIC | D206 | LUM. EXT ECL. PUBLIC LED | S | STOCK |  | 0 | EXONERE | 00,00% | 9405409990 |  |  | X | EN CDE SPECIALE | N |  | UNITE |  | UNITE | 1 |  | UNITE | 1 | 1 | 1 |  | UNITE | 1 |  | UNITE | 1 |  | UNITE | 1 | N | C | ROT.FAIB | 20241001 | ECL00212T13/ERSAK61 |  | 175 | 1 | 1 | 1 | 0 | 0 |  |  | 0 |  |  | 0 | 0 | 0 | 0 | 0 | 0 | 0 | 0 | 0 | 1.9 | 0 | 0 | 0 | 2 | 0 | 0 | 0
N | GMR | F201880 | ECLATEC | ECL00212T3/BDM3002 | STELIUM S1 2EA LT60_90 I P C2 2BLS12 3K ERE A PPC 3002B SIV | 3671767102190 | DD | ECLAIRAGE | D2 | ECLAIRAGE PUBLIC | D206 | LUM. EXT ECL. PUBLIC LED | S | STOCK |  | 0 | EXONERE | 00,00% | 9405409990 |  |  | X | EN CDE SPECIALE | N |  | UNITE |  | UNITE | 1 |  | UNITE | 1 | 1 | 1 |  | UNITE | 1 |  | UNITE | 1 |  | UNITE | 1 | N | C | ROT.FAIB | 20241001 | ECL00212T3/BDM3002 |  | 175 | 1 | 1 | 1 | 0 | 0 |  |  | 0 |  |  | 0 | 0 | 0 | 0 | 0 | 0 | 0 | 0 | 0 | 1.9 | 0 | 0 | 0 | 2 | 0 | 0 | 0
N | GMR | F201880 | ECLATEC | ECL00212T3/BDM7038 | STELIUM S1 2EA LT60_90 I P C2 2BLS12 3K ERS A PPC 7038B SIV | 3671767103036 | DD | ECLAIRAGE | D2 | ECLAIRAGE PUBLIC | D206 | LUM. EXT ECL. PUBLIC LED | S | STOCK |  | 0 | EXONERE | 00,00% | 9405409990 |  |  | X | EN CDE SPECIALE | N |  | UNITE |  | UNITE | 1 |  | UNITE | 1 | 1 | 1 |  | UNITE | 1 |  | UNITE | 1 |  | UNITE | 1 | N | C | ROT.FAIB | 20241001 | ECL00212T3/BDM7038 |  | 0 | 1 | 1 | 1 | 0 | 0 |  |  | 0 |  |  | 0 | 0 | 0 | 0 | 0 | 0 | 0 | 0 | 0 | 1.9 | 0 | 0 | 0 | 2 | 0 | 0 | 0
N | GMR | F201880 | ECLATEC | ECL00212T3/BDM9010 | STELIUM S1 2EA LT60_90 I P C2 2BLS12 4K ERS A PPC 9010B SIV | 3671767096680 | DD | ECLAIRAGE | D2 | ECLAIRAGE PUBLIC | D206 | LUM. EXT ECL. PUBLIC LED | S | STOCK |  | 0 | EXONERE | 00,00% | 9405409990 |  |  | X | EN CDE SPECIALE | N |  | UNITE |  | UNITE | 1 |  | UNITE | 1 | 1 | 1 |  | UNITE | 1 |  | UNITE | 1 |  | UNITE | 1 | N | C | ROT.FAIB | 20241001 | ECL00212T3/BDM9010 |  | 0 | 1 | 1 | 1 | 0 | 0 |  |  | 0 |  |  | 0 | 0 | 0 | 0 | 0 | 0 | 0 | 0 | 0 | 1.9 | 0 | 0 | 0 | 2 | 0 | 0 | 0
N | GMR | F201880 | ECLATEC | ECL00212T3/ERE9010 | STELIUM S1 2EA LT60_90 I P C2 2BLS12 3K ERE A PPC 9010B SIV | 3671767103630 | DD | ECLAIRAGE | D2 | ECLAIRAGE PUBLIC | D206 | LUM. EXT ECL. PUBLIC LED | S | STOCK |  | 0 | EXONERE | 00,00% | 9405409990 |  |  | X | EN CDE SPECIALE | N |  | UNITE |  | UNITE | 1 |  | UNITE | 1 | 1 | 1 |  | UNITE | 1 |  | UNITE | 1 |  | UNITE | 1 | N | C | ROT.FAIB | 20241001 | ECL00212T3/ERE9010 |  | 175 | 1 | 1 | 1 | 0 | 0 |  |  | 0 |  |  | 0 | 0 | 0 | 0 | 0 | 0 | 0 | 0 | 0 | 1.9 | 0 | 0 | 0 | 2 | 0 | 0 | 0
N | GMR | F201880 | ECLATEC | ECL00212T3/ERSAK61 | STELIUM S1 2EA LT60_90 I P C2 2BLS12 3K ERS PPC AK61 SIV | 3671767104262 | DD | ECLAIRAGE | D2 | ECLAIRAGE PUBLIC | D206 | LUM. EXT ECL. PUBLIC LED | S | STOCK |  | 0 | EXONERE | 00,00% | 9405409990 |  |  | X | EN CDE SPECIALE | N |  | UNITE |  | UNITE | 1 |  | UNITE | 1 | 1 | 1 |  | UNITE | 1 |  | UNITE | 1 |  | UNITE | 1 | N | C | ROT.FAIB | 20241001 | ECL00212T3/ERSAK61 |  | 175 | 1 | 1 | 1 | 0 | 0 |  |  | 0 |  |  | 0 | 0 | 0 | 0 | 0 | 0 | 0 | 0 | 0 | 1.9 | 0 | 0 | 0 | 2 | 0 | 0 | 0
N | GMR | F201880 | ECLATEC | ECL00212T6/BDM9010 | STELIUM S1 2EA LT60_90 I P C2 2BLSB12 4K ERS A PPC 9010B SIV | 3671767096697 | DD | ECLAIRAGE | D2 | ECLAIRAGE PUBLIC | D206 | LUM. EXT ECL. PUBLIC LED | S | STOCK |  | 0 | EXONERE | 00,00% | 9405409990 |  |  | X | EN CDE SPECIALE | N |  | UNITE |  | UNITE | 1 |  | UNITE | 1 | 1 | 1 |  | UNITE | 1 |  | UNITE | 1 |  | UNITE | 1 | N | C | ROT.FAIB | 20241001 | ECL00212T6/BDM9010 |  | 0 | 1 | 1 | 1 | 0 | 0 |  |  | 0 |  |  | 0 | 0 | 0 | 0 | 0 | 0 | 0 | 0 | 0 | 1.9 | 0 | 0 | 0 | 2 | 0 | 0 | 0
N | GMR | F201880 | ECLATEC | ECL00212T6/ERL7004 | STELIUM S1 2EA LT60_90 I P C2 2BLSB12 4K ERL A PPC SIV7004 | 3671767102510 | DD | ECLAIRAGE | D2 | ECLAIRAGE PUBLIC | D206 | LUM. EXT ECL. PUBLIC LED | S | STOCK |  | 0 | EXONERE | 00,00% | 9405409990 |  |  | X | EN CDE SPECIALE | N |  | UNITE |  | UNITE | 1 |  | UNITE | 1 | 1 | 1 |  | UNITE | 1 |  | UNITE | 1 |  | UNITE | 1 | N | C | ROT.FAIB | 20241001 | ECL00212T6/ERL7004 |  | 0 | 1 | 1 | 1 | 0 | 0 |  |  | 0 |  |  | 0 | 0 | 0 | 0 | 0 | 0 | 0 | 0 | 0 | 1.9 | 0 | 0 | 0 | 2 | 0 | 0 | 0
N | GMR | F201880 | ECLATEC | ECL00212T6/ERL7043 | STELIUM S1 2EA LT60_90 I P C2 2BLSB8 4K ERL A PPC 7043 | 3671767100707 | DD | ECLAIRAGE | D2 | ECLAIRAGE PUBLIC | D206 | LUM. EXT ECL. PUBLIC LED | S | STOCK |  | 0 | EXONERE | 00,00% | 9405409990 |  |  | X | EN CDE SPECIALE | N |  | UNITE |  | UNITE | 1 |  | UNITE | 1 | 1 | 1 |  | UNITE | 1 |  | UNITE | 1 |  | UNITE | 1 | N | C | ROT.FAIB | 20241001 | ECL00212T6/ERL7043 |  | 0 | 1 | 1 | 1 | 0 | 0 |  |  | 0 |  |  | 0 | 0 | 0 | 0 | 0 | 0 | 0 | 0 | 0 | 1.9 | 0 | 0 | 0 | 2 | 0 | 0 | 0
N | GMR | F201880 | ECLATEC | ECL00212T9ERL3028 | STELIUM S1 3E LTO60 I P C2 2BLSB12 3K ERL 450 PPC 3028B | 3671767115572 | DD | ECLAIRAGE | D2 | ECLAIRAGE PUBLIC | D206 | LUM. EXT ECL. PUBLIC LED | S | STOCK |  | 0 | EXONERE | 00,00% | 94054239 |  |  | X | EN CDE SPECIALE | N |  | UNITE |  | UNITE | 1 |  | UNITE | 1 | 1 | 1 |  | UNITE | 1 |  | UNITE | 1 |  | UNITE | 1 | N | * | *ND | 20241001 | ECL00212T9ERL3028 | STELIUM S1 3E LTO60 I P C2 | 220 | 1 | 1 | 1 | 0 | 0 |  |  | 0 |  |  | 0 | 0 | 0 | 0 | 0 | 0 | 0 | 0 | 0 | 0 | 0 | 0 | 0 | 0 | 0 | 0 | 0
N | GMR | F201880 | ECLATEC | ECL00212T9PFA3028 | STELIUM S1 3E LTO60 I P C2 2BLSB12 3K PFA PPC 3028B | 3671767115589 | DD | ECLAIRAGE | D2 | ECLAIRAGE PUBLIC | D206 | LUM. EXT ECL. PUBLIC LED | S | STOCK |  | 0 | EXONERE | 00,00% | 94054239 |  |  | X | EN CDE SPECIALE | N |  | UNITE |  | UNITE | 1 |  | UNITE | 1 | 1 | 1 |  | UNITE | 1 |  | UNITE | 1 |  | UNITE | 1 | N | * | *ND | 20241001 | ECL00212T9PFA3028 | STELIUM S1 3E LTO60 I P C2 | 220 | 1 | 1 | 1 | 0 | 0 |  |  | 0 |  |  | 0 | 0 | 0 | 0 | 0 | 0 | 0 | 0 | 0 | 0 | 0 | 0 | 0 | 0 | 0 | 0 | 0
N | GMR | F201880 | ECLATEC | ECL00213T13/BDM9010 | STELIUM S1 2EA LT60_90 I P C2 3BLS12 4K ERS A PPC 9010B SIV | 3671767098639 | DD | ECLAIRAGE | D2 | ECLAIRAGE PUBLIC | D206 | LUM. EXT ECL. PUBLIC LED | S | STOCK |  | 0 | EXONERE | 00,00% | 9405409990 |  |  | X | EN CDE SPECIALE | N |  | UNITE |  | UNITE | 1 |  | UNITE | 1 | 1 | 1 |  | UNITE | 1 |  | UNITE | 1 |  | UNITE | 1 | N | C | ROT.FAIB | 20241001 | ECL00213T13/BDM9010 |  | 0 | 1 | 1 | 1 | 0 | 0 |  |  | 0 |  |  | 0 | 0 | 0 | 0 | 0 | 0 | 0 | 0 | 0 | 1.9 | 0 | 0 | 0 | 2 | 0 | 0 | 0
N | GMR | F201880 | ECLATEC | ECL00213T13/EREAK61 | STELIUM S1 2EA LT60_90 I P C2 3BLS12 3K ERE PPC AK61 SIV | 3671767104248 | DD | ECLAIRAGE | D2 | ECLAIRAGE PUBLIC | D206 | LUM. EXT ECL. PUBLIC LED | S | STOCK |  | 0 | EXONERE | 00,00% | 9405409990 |  |  | X | EN CDE SPECIALE | N |  | UNITE |  | UNITE | 1 |  | UNITE | 1 | 1 | 1 |  | UNITE | 1 |  | UNITE | 1 |  | UNITE | 1 | N | C | ROT.FAIB | 20241001 | ECL00213T13/EREAK61 |  | 185 | 1 | 1 | 1 | 0 | 0 |  |  | 0 |  |  | 0 | 0 | 0 | 0 | 0 | 0 | 0 | 0 | 0 | 1.9 | 0 | 0 | 0 | 2 | 0 | 0 | 0
N | GMR | F201880 | ECLATEC | ECL00213T13/ERE3002 | STELIUM S1 2EA LT60_90 I P C2 3BLS12 3K ERE A PPC 3002B SIV | 3671767109199 | DD | ECLAIRAGE | D2 | ECLAIRAGE PUBLIC | D206 | LUM. EXT ECL. PUBLIC LED | S | STOCK |  | 0 | EXONERE | 00,00% | 9405409990 |  |  | X | EN CDE SPECIALE | N |  | UNITE |  | UNITE | 1 |  | UNITE | 1 | 1 | 1 |  | UNITE | 1 |  | UNITE | 1 |  | UNITE | 1 | N |  | *ND | 20241001 | ECL00213T13/ERE3002 |  | 185 | 1 | 1 | 1 | 0 | 0 |  |  | 0 |  |  | 0 | 0 | 0 | 0 | 0 | 0 | 0 | 0 | 0 | 0 | 0 | 0 | 0 | 0 | 0 | 0 | 0
N | GMR | F201880 | ECLATEC | ECL00213T13/ERE7004 | STELIUM S1 2EA LT60_90 I P C2 3BLS12 3K ERE A PPC 7004B SIV | 3671767103432 | DD | ECLAIRAGE | D2 | ECLAIRAGE PUBLIC | D206 | LUM. EXT ECL. PUBLIC LED | S | STOCK |  | 0 | EXONERE | 00,00% | 9405409990 |  |  | X | EN CDE SPECIALE | N |  | UNITE |  | UNITE | 1 |  | UNITE | 1 | 1 | 1 |  | UNITE | 1 |  | UNITE | 1 |  | UNITE | 1 | N | C | ROT.FAIB | 20241001 | ECL00213T13/ERE7004 |  | 185 | 1 | 1 | 1 | 0 | 0 |  |  | 0 |  |  | 0 | 0 | 0 | 0 | 0 | 0 | 0 | 0 | 0 | 1.9 | 441.56 | 0 | 0 | 2 | 464.8 | 0 | 0
N | GMR | F201880 | ECLATEC | ECL00213T13/ERE9010 | STELIUM S1 2EA LT60_90 I P C2 3BLS12 3K ERE A PPC 9010B SIV | 3671767103623 | DD | ECLAIRAGE | D2 | ECLAIRAGE PUBLIC | D206 | LUM. EXT ECL. PUBLIC LED | S | STOCK |  | 0 | EXONERE | 00,00% | 9405409990 |  |  | X | EN CDE SPECIALE | N |  | UNITE |  | UNITE | 1 |  | UNITE | 1 | 1 | 1 |  | UNITE | 1 |  | UNITE | 1 |  | UNITE | 1 | N | C | ROT.FAIB | 20241001 | ECL00213T13/ERE9010 |  | 185 | 1 | 1 | 1 | 0 | 0 |  |  | 0 |  |  | 0 | 0 | 0 | 0 | 0 | 0 | 0 | 0 | 0 | 1.9 | 0 | 0 | 0 | 2 | 0 | 0 | 0
N | GMR | F201880 | ECLATEC | ECL00213T3/BDM3002 | STELIUM S1 2EA LT60_90 I P C2 3BLS12 3K ERS A PPC 3002B SIV | 3671767102206 | DD | ECLAIRAGE | D2 | ECLAIRAGE PUBLIC | D206 | LUM. EXT ECL. PUBLIC LED | S | STOCK |  | 0 | EXONERE | 00,00% | 9405409990 |  |  | X | EN CDE SPECIALE | N |  | UNITE |  | UNITE | 1 |  | UNITE | 1 | 1 | 1 |  | UNITE | 1 |  | UNITE | 1 |  | UNITE | 1 | N | C | ROT.FAIB | 20241001 | ECL00213T3/BDM3002 |  | 0 | 1 | 1 | 1 | 0 | 0 |  |  | 0 |  |  | 0 | 0 | 0 | 0 | 0 | 0 | 0 | 0 | 0 | 1.9 | 0 | 0 | 0 | 2 | 0 | 0 | 0
N | GMR | F201880 | ECLATEC | ECL00213T3/BDM7038 | STELIUM S1 2EA LT60_90 I P C2 3BLS12 3K ERS A PPC 7038B SIV | 3671767103043 | DD | ECLAIRAGE | D2 | ECLAIRAGE PUBLIC | D206 | LUM. EXT ECL. PUBLIC LED | S | STOCK |  | 0 | EXONERE | 00,00% | 9405409990 |  |  | X | EN CDE SPECIALE | N |  | UNITE |  | UNITE | 1 |  | UNITE | 1 | 1 | 1 |  | UNITE | 1 |  | UNITE | 1 |  | UNITE | 1 | N | C | ROT.FAIB | 20241001 | ECL00213T3/BDM7038 |  | 0 | 1 | 1 | 1 | 0 | 0 |  |  | 0 |  |  | 0 | 0 | 0 | 0 | 0 | 0 | 0 | 0 | 0 | 1.9 | 0 | 0 | 0 | 2 | 0 | 0 | 0
N | GMR | F201880 | ECLATEC | ECL00213T3/BDM9010 | STELIUM S1 2EA LT60_90 I P C2 3BLS12 4K ERS A PPC 9010B SIV | 3671767098622 | DD | ECLAIRAGE | D2 | ECLAIRAGE PUBLIC | D206 | LUM. EXT ECL. PUBLIC LED | S | STOCK |  | 0 | EXONERE | 00,00% | 9405409990 |  |  | X | EN CDE SPECIALE | N |  | UNITE |  | UNITE | 1 |  | UNITE | 1 | 1 | 1 |  | UNITE | 1 |  | UNITE | 1 |  | UNITE | 1 | N | C | ROT.FAIB | 20241001 | ECL00213T3/BDM9010 |  | 0 | 1 | 1 | 1 | 0 | 0 |  |  | 0 |  |  | 0 | 0 | 0 | 0 | 0 | 0 | 0 | 0 | 0 | 1.9 | 0 | 0 | 0 | 2 | 0 | 0 | 0
N | GMR | F201880 | ECLATEC | ECL00213T3/ERE3002 | STELIUM S1 2EA LT60_90 I P C2 3BLS12 3K ERE A PPC 3002B SIV | 3671767103425 | DD | ECLAIRAGE | D2 | ECLAIRAGE PUBLIC | D206 | LUM. EXT ECL. PUBLIC LED | S | STOCK |  | 0 | EXONERE | 00,00% | 9405409990 |  |  | X | EN CDE SPECIALE | N |  | UNITE |  | UNITE | 1 |  | UNITE | 1 | 1 | 1 |  | UNITE | 1 |  | UNITE | 1 |  | UNITE | 1 | N | C | ROT.FAIB | 20241001 | ECL00213T3/ERE3002 |  | 185 | 1 | 1 | 1 | 0 | 0 |  |  | 0 |  |  | 0 | 0 | 0 | 0 | 0 | 0 | 0 | 0 | 0 | 1.9 | 0 | 0 | 0 | 2 | 0 | 0 | 0
N | GMR | F201880 | ECLATEC | ECL00213T3/ERE9010 | STELIUM S1 2EA LT60_90 I P C2 3BLS12 3K ERE A PPC 9010B SIV | 3671767103616 | DD | ECLAIRAGE | D2 | ECLAIRAGE PUBLIC | D206 | LUM. EXT ECL. PUBLIC LED | S | STOCK |  | 0 | EXONERE | 00,00% | 9405409990 |  |  | X | EN CDE SPECIALE | N |  | UNITE |  | UNITE | 1 |  | UNITE | 1 | 1 | 1 |  | UNITE | 1 |  | UNITE | 1 |  | UNITE | 1 | N | C | ROT.FAIB | 20241001 | ECL00213T3/ERE9010 |  | 185 | 1 | 1 | 1 | 0 | 0 |  |  | 0 |  |  | 0 | 0 | 0 | 0 | 0 | 0 | 0 | 0 | 0 | 1.9 | 0 | 0 | 0 | 2 | 0 | 0 | 0
N | GMR | F201880 | ECLATEC | ECL00213T3/ERSAK61 | STELIUM S1 2EA LT60_90 I P C2 3BLS12 3K ERS PPC AK61 SIV | 3671767104187 | DD | ECLAIRAGE | D2 | ECLAIRAGE PUBLIC | D206 | LUM. EXT ECL. PUBLIC LED | S | STOCK |  | 0 | EXONERE | 00,00% | 9405409990 |  |  | X | EN CDE SPECIALE | N |  | UNITE |  | UNITE | 1 |  | UNITE | 1 | 1 | 1 |  | UNITE | 1 |  | UNITE | 1 |  | UNITE | 1 | N | C | ROT.FAIB | 20241001 | ECL00213T3/ERSAK61 |  | 185 | 1 | 1 | 1 | 0 | 0 |  |  | 0 |  |  | 0 | 0 | 0 | 0 | 0 | 0 | 0 | 0 | 0 | 1.9 | 0 | 0 | 0 | 2 | 0 | 0 | 0
N | GMR | F201880 | ECLATEC | ECL00213T3/3/BDM9010 | STELIUM S1 2EA LT60_90 I P C2 3BLS12 3K ERE PPC 9010B SIV | 3671767103296 | DD | ECLAIRAGE | D2 | ECLAIRAGE PUBLIC | D206 | LUM. EXT ECL. PUBLIC LED | S | STOCK |  | 0 | EXONERE | 00,00% | 9405409990 |  |  | X | EN CDE SPECIALE | N |  | UNITE |  | UNITE | 1 |  | UNITE | 1 | 1 | 1 |  | UNITE | 1 |  | UNITE | 1 |  | UNITE | 1 | N | C | ROT.FAIB | 20241001 | ECL00213T3/3/BDM9010 |  | 185 | 1 | 1 | 1 | 0 | 0 |  |  | 0 |  |  | 0 | 0 | 0 | 0 | 0 | 0 | 0 | 0 | 0 | 1.9 | 0 | 0 | 0 | 2 | 0 | 0 | 0
N | GMR | F201880 | ECLATEC | ECL00213T9ERL3028 | STELIUM S1 3E LTO60 I P C2 3BLSB12 3K ERL 600 PPC 3028B | 3671767115596 | DD | ECLAIRAGE | D2 | ECLAIRAGE PUBLIC | D206 | LUM. EXT ECL. PUBLIC LED | S | STOCK |  | 0 | EXONERE | 00,00% | 94054239 |  |  | X | EN CDE SPECIALE | N |  | UNITE |  | UNITE | 1 |  | UNITE | 1 | 1 | 1 |  | UNITE | 1 |  | UNITE | 1 |  | UNITE | 1 | N | * | *ND | 20241001 | ECL00213T9ERL3028 | STELIUM S1 3E LTO60 I P C2 | 240 | 1 | 1 | 1 | 0 | 0 |  |  | 0 |  |  | 0 | 0 | 0 | 0 | 0 | 0 | 0 | 0 | 0 | 0 | 0 | 0 | 0 | 0 | 0 | 0 | 0
N | GMR | F201880 | ECLATEC | ECL00213T9ERS3028 | STELIUM S1 3E LTO60 I P C2 3BLSB12 3K ERS 400 PPC 3028B | 3671767115602 | DD | ECLAIRAGE | D2 | ECLAIRAGE PUBLIC | D206 | LUM. EXT ECL. PUBLIC LED | S | STOCK |  | 0 | EXONERE | 00,00% | 94054239 |  |  | X | EN CDE SPECIALE | N |  | UNITE |  | UNITE | 1 |  | UNITE | 1 | 1 | 1 |  | UNITE | 1 |  | UNITE | 1 |  | UNITE | 1 | N | * | *ND | 20241001 | ECL00213T9ERS3028 | STELIUM S1 3E LTO60 I P C2 | 240 | 1 | 1 | 1 | 0 | 0 |  |  | 0 |  |  | 0 | 0 | 0 | 0 | 0 | 0 | 0 | 0 | 0 | 0 | 0 | 0 | 0 | 0 | 0 | 0 | 0
N | GMR | F201880 | ECLATEC | ECL00213T9PFA3028 | STELIUM S1 3E LTO60 I P C2 3BLSB12 3K PFA 700 PPC 3028B | 3671767115619 | DD | ECLAIRAGE | D2 | ECLAIRAGE PUBLIC | D206 | LUM. EXT ECL. PUBLIC LED | S | STOCK |  | 0 | EXONERE | 00,00% | 94054239 |  |  | X | EN CDE SPECIALE | N |  | UNITE |  | UNITE | 1 |  | UNITE | 1 | 1 | 1 |  | UNITE | 1 |  | UNITE | 1 |  | UNITE | 1 | N | * | *ND | 20241001 | ECL00213T9PFA3028 | STELIUM S1 3E LTO60 I P C2 | 240 | 1 | 1 | 1 | 0 | 0 |  |  | 0 |  |  | 0 | 0 | 0 | 0 | 0 | 0 | 0 | 0 | 0 | 0 | 0 | 0 | 0 | 0 | 0 | 0 | 0
N | GMR | F201880 | ECLATEC | ECL00214T13//ERS7004 | STELIUM S1 3* LT60_90 I P C2 2BLS12 4K ERS A PPC 7004B SIV | 3671767103173 | DD | ECLAIRAGE | D2 | ECLAIRAGE PUBLIC | D206 | LUM. EXT ECL. PUBLIC LED | S | STOCK |  | 0 | EXONERE | 00,00% | 9405409990 |  |  | X | EN CDE SPECIALE | N |  | UNITE |  | UNITE | 1 |  | UNITE | 1 | 1 | 1 |  | UNITE | 1 |  | UNITE | 1 |  | UNITE | 1 | N | C | ROT.FAIB | 20241001 | ECL00214T13//ERS7004 |  | 0 | 1 | 1 | 1 | 0 | 0 |  |  | 0 |  |  | 0 | 0 | 0 | 0 | 0 | 0 | 0 | 0 | 0 | 1.9 | 0 | 0 | 0 | 2 | 0 | 0 | 0
N | GMR | F201880 | ECLATEC | ECL00214T13/BDM9010 | STELIUM S1 3* LT60_90 I P C2 3BLS12 4K ERS A PPC 9010B SIV | 3671767098769 | DD | ECLAIRAGE | D2 | ECLAIRAGE PUBLIC | D206 | LUM. EXT ECL. PUBLIC LED | S | STOCK |  | 0 | EXONERE | 00,00% | 9405409990 |  |  | X | EN CDE SPECIALE | N |  | UNITE |  | UNITE | 1 |  | UNITE | 1 | 1 | 1 |  | UNITE | 1 |  | UNITE | 1 |  | UNITE | 1 | N | C | ROT.FAIB | 20241001 | ECL00214T13/BDM9010 |  | 0 | 1 | 1 | 1 | 0 | 0 |  |  | 0 |  |  | 0 | 0 | 0 | 0 | 0 | 0 | 0 | 0 | 0 | 1.9 | 0 | 0 | 0 | 2 | 0 | 0 | 0
N | GMR | F201880 | ECLATEC | ECL00214T13/ERS7004 | STELIUM S1 3* LT60_90 I P C2 3BLS12 4K ERS A PPC 7004B SIV | 3671767099612 | DD | ECLAIRAGE | D2 | ECLAIRAGE PUBLIC | D206 | LUM. EXT ECL. PUBLIC LED | S | STOCK |  | 0 | EXONERE | 00,00% | 9405409990 |  |  | X | EN CDE SPECIALE | N |  | UNITE |  | UNITE | 1 |  | UNITE | 1 | 1 | 1 |  | UNITE | 1 |  | UNITE | 1 |  | UNITE | 1 | N | C | ROT.FAIB | 20241001 | ECL00214T13/ERS7004 |  | 0 | 1 | 1 | 1 | 0 | 0 |  |  | 0 |  |  | 0 | 0 | 0 | 0 | 0 | 0 | 0 | 0 | 0 | 1.9 | 0 | 0 | 0 | 2 | 0 | 0 | 0
N | GMR | F201880 | ECLATEC | ECL00214T13/LRS7004 | STELIUM S1 3* LT60_90 I P C2 2BLS12 4K LRS A PPC 7004B SIV | 3671767099605 | DD | ECLAIRAGE | D2 | ECLAIRAGE PUBLIC | D206 | LUM. EXT ECL. PUBLIC LED | S | STOCK |  | 0 | EXONERE | 00,00% | 9405409990 |  |  | X | EN CDE SPECIALE | N |  | UNITE |  | UNITE | 1 |  | UNITE | 1 | 1 | 1 |  | UNITE | 1 |  | UNITE | 1 |  | UNITE | 1 | N | C | ROT.FAIB | 20241001 | ECL00214T13/LRS7004 |  | 0 | 1 | 1 | 1 | 0 | 0 |  |  | 0 |  |  | 0 | 0 | 0 | 0 | 0 | 0 | 0 | 0 | 0 | 1.9 | 0 | 0 | 0 | 2 | 0 | 0 | 0
N | GMR | F201880 | ECLATEC | ECL00214T13/3BDM9010 | STELIUM S1 3* LT60_90 I P C2 3BLS12 3K ERE A PPC 9010B SIV | 3671767103319 | DD | ECLAIRAGE | D2 | ECLAIRAGE PUBLIC | D206 | LUM. EXT ECL. PUBLIC LED | S | STOCK |  | 0 | EXONERE | 00,00% | 9405409990 |  |  | X | EN CDE SPECIALE | N |  | UNITE |  | UNITE | 1 |  | UNITE | 1 | 1 | 1 |  | UNITE | 1 |  | UNITE | 1 |  | UNITE | 1 | N | C | ROT.FAIB | 20241001 | ECL00214T13/3BDM9010 |  | 193 | 1 | 1 | 1 | 0 | 0 |  |  | 0 |  |  | 0 | 0 | 0 | 0 | 0 | 0 | 0 | 0 | 0 | 1.9 | 0 | 0 | 0 | 2 | 0 | 0 | 0
N | GMR | F201880 | ECLATEC | ECL00214T3/ERS7004 | STELIUM S1 3* LT60_90 I P C2 3BLS12 4K ERS A PPC 7004B SIV | 3671767101612 | DD | ECLAIRAGE | D2 | ECLAIRAGE PUBLIC | D206 | LUM. EXT ECL. PUBLIC LED | S | STOCK |  | 0 | EXONERE | 00,00% | 9405409990 |  |  | X | EN CDE SPECIALE | N |  | UNITE |  | UNITE | 1 |  | UNITE | 1 | 1 | 1 |  | UNITE | 1 |  | UNITE | 1 |  | UNITE | 1 | N | C | ROT.FAIB | 20241001 | ECL00214T3/ERS7004 |  | 193 | 1 | 1 | 1 | 0 | 0 |  |  | 0 |  |  | 0 | 0 | 0 | 0 | 0 | 0 | 0 | 0 | 0 | 1.9 | 0 | 0 | 0 | 2 | 0 | 0 | 0
N | GMR | F201880 | ECLATEC | ECL00214T3/LRS7004 | STELIUM S1 3* LT60_90 I P C2 2BLS12 4K LRS A PPC 7004B SIV | 3671767101605 | DD | ECLAIRAGE | D2 | ECLAIRAGE PUBLIC | D206 | LUM. EXT ECL. PUBLIC LED | S | STOCK |  | 0 | EXONERE | 00,00% | 9405409990 |  |  | X | EN CDE SPECIALE | N |  | UNITE |  | UNITE | 1 |  | UNITE | 1 | 1 | 1 |  | UNITE | 1 |  | UNITE | 1 |  | UNITE | 1 | N | C | ROT.FAIB | 20241001 | ECL00214T3/LRS7004 |  | 185 | 1 | 1 | 1 | 0 | 0 |  |  | 0 |  |  | 0 | 0 | 0 | 0 | 0 | 0 | 0 | 0 | 0 | 1.9 | 0 | 0 | 0 | 2 | 0 | 0 | 0
N | GMR | F201880 | ECLATEC | ECL00214T6-ERL2004 | STELIUM S1 3* LT60_90 I P C2 3BLS12 2K2 ERL CF 2004B SIV | 3671767112656 | DD | ECLAIRAGE | D2 | ECLAIRAGE PUBLIC | D206 | LUM. EXT ECL. PUBLIC LED | S | STOCK |  | 0 | EXONERE | 00,00% | 9405409990 |  |  | X | EN CDE SPECIALE | N |  | UNITE |  | UNITE | 1 |  | UNITE | 1 | 1 | 1 |  | UNITE | 1 |  | UNITE | 1 |  | UNITE | 1 | N |  | *ND | 20241001 | ECL00214T6-ERL2004 |  | 218 | 1 | 1 | 1 | 0 | 0 |  |  | 0 |  |  | 0 | 0 | 0 | 0 | 0 | 0 | 0 | 0 | 0 | 0 | 0 | 0 | 0 | 0 | 0 | 0 | 0
N | GMR | F201880 | ECLATEC | ECL00214T6-LRS2004 | STELIUM S1 3* LT60_90 I P C2 2BLS12 2K2 LRS CF 2004B SIV | 3671767112649 | DD | ECLAIRAGE | D2 | ECLAIRAGE PUBLIC | D206 | LUM. EXT ECL. PUBLIC LED | S | STOCK |  | 0 | EXONERE | 00,00% | 9405409990 |  |  | X | EN CDE SPECIALE | N |  | UNITE |  | UNITE | 1 |  | UNITE | 1 | 1 | 1 |  | UNITE | 1 |  | UNITE | 1 |  | UNITE | 1 | N |  | *ND | 20241001 | ECL00214T6-LRS2004 |  | 195 | 1 | 1 | 1 | 0 | 0 |  |  | 0 |  |  | 0 | 0 | 0 | 0 | 0 | 0 | 0 | 0 | 0 | 0 | 0 | 0 | 0 | 0 | 0 | 0 | 0
N | GMR | F201880 | ECLATEC | ECL00214T6LRS9010 | STELIUM S1 3* LT60_90 I P C2 2BLS12 2K4 ERS 9010 SIV | 3671767112885 | DD | ECLAIRAGE | D2 | ECLAIRAGE PUBLIC | D206 | LUM. EXT ECL. PUBLIC LED | S | STOCK |  | 0 | EXONERE | 00,00% | 9405409990 |  |  | X | EN CDE SPECIALE | N |  | UNITE |  | UNITE | 1 |  | UNITE | 1 | 1 | 1 |  | UNITE | 1 |  | UNITE | 1 |  | UNITE | 1 | N | C | ROT.FAIB | 20241001 | 00214T6-LRS9010 | STELIUM S1 3* LT60_90 I P C2 | 210 | 1 | 1 | 1 | 0 | 0 |  |  | 0 |  |  | 0 | 0 | 0 | 0 | 0 | 0 | 0 | 0 | 0 | 0 | 0 | 0 | 0 | 0 | 0 | 0 | 0
N | GMR | F201880 | ECLATEC | ECL00214T9/ERS7004 | STELIUM S1 3* LT60_90 I P C2 2BLS12 4K ERS A PPC 7004B SIV | 3671767102657 | DD | ECLAIRAGE | D2 | ECLAIRAGE PUBLIC | D206 | LUM. EXT ECL. PUBLIC LED | S | STOCK |  | 0 | EXONERE | 00,00% | 9405409990 |  |  | X | EN CDE SPECIALE | N |  | UNITE |  | UNITE | 1 |  | UNITE | 1 | 1 | 1 |  | UNITE | 1 |  | UNITE | 1 |  | UNITE | 1 | N | C | ROT.FAIB | 20241001 | ECL00214T9/ERS7004 |  | 185 | 1 | 1 | 1 | 0 | 0 |  |  | 0 |  |  | 0 | 0 | 0 | 0 | 0 | 0 | 0 | 0 | 0 | 1.9 | 0 | 0 | 0 | 2 | 0 | 0 | 0
N | GMR | F201880 | ECLATEC | ECL00215T13/ERL7004 | STELIUM S1 3* LT60_90 I P C2 2BLS12 4K ERL A PPC 7004B SIV | 3671767109014 | DD | ECLAIRAGE | D2 | ECLAIRAGE PUBLIC | D206 | LUM. EXT ECL. PUBLIC LED | S | STOCK |  | 0 | EXONERE | 00,00% | 9405409990 |  |  | X | EN CDE SPECIALE | N |  | UNITE |  | UNITE | 1 |  | UNITE | 1 | 1 | 1 |  | UNITE | 1 |  | UNITE | 1 |  | UNITE | 1 | N |  | *ND | 20241001 | ECL00215T13/ERL7004 |  | 0 | 1 | 1 | 1 | 0 | 0 |  |  | 0 |  |  | 0 | 0 | 0 | 0 | 0 | 0 | 0 | 0 | 0 | 0 | 0 | 0 | 0 | 0 | 0 | 0 | 0
N | GMR | F201880 | ECLATEC | ECL00215T13/LRS7004 | STELIUM S1 3* LT60_90 I P C2 3BLS12 4K LRS A PPC 7004B SIV | 3671767109007 | DD | ECLAIRAGE | D2 | ECLAIRAGE PUBLIC | D206 | LUM. EXT ECL. PUBLIC LED | S | STOCK |  | 0 | EXONERE | 00,00% | 9405409990 |  |  | X | EN CDE SPECIALE | N |  | UNITE |  | UNITE | 1 |  | UNITE | 1 | 1 | 1 |  | UNITE | 1 |  | UNITE | 1 |  | UNITE | 1 | N |  | *ND | 20241001 | ECL00215T13/LRS7004 |  | 0 | 1 | 1 | 1 | 0 | 0 |  |  | 0 |  |  | 0 | 0 | 0 | 0 | 0 | 0 | 0 | 0 | 0 | 0 | 0 | 0 | 0 | 0 | 0 | 0 | 0
N | GMR | F201880 | ECLATEC | ECL00220/AKZO2150 | TWEET S2 LT60 100 I F 4K ERS 3BLS12 650 MA PPS AKZO 2150 | 3671767082195 | DD | ECLAIRAGE | D0 | APPAREIL D'ECLAIRAGE | D002 | ECLAIRAGE FONCT. LED | S | STOCK |  | 0 | EXONERE | 00,00% | 9405409990 |  |  | X | EN CDE SPECIALE | N |  | UNITE |  | UNITE | 1 |  | UNITE | 1 | 1 | 1 |  | UNITE | 1 |  | UNITE | 1 |  | UNITE | 1 | N | C | ROT.FAIB | 20241001 | ECL00220/AKZO2150 |  | 0 | 1 | 1 | 1 | 0 | 0 |  |  | 0 |  |  | 0 | 0 | 0 | 0 | 0 | 0 | 0 | 0 | 0 | 1.9 | 0 | 0 | 0 | 2 | 0 | 0 | 0
N | GMR | F201880 | ECLATEC | ECL00221T13/BDM1013 | STELIUM S2 2EA LT60_90 I P C2 2BLS12 3K ERS A PPC 1013B SIV | 3671767103067 | DD | ECLAIRAGE | D2 | ECLAIRAGE PUBLIC | D206 | LUM. EXT ECL. PUBLIC LED | S | STOCK |  | 0 | EXONERE | 00,00% | 9405409990 |  |  | X | EN CDE SPECIALE | N |  | UNITE |  | UNITE | 1 |  | UNITE | 1 | 1 | 1 |  | UNITE | 1 |  | UNITE | 1 |  | UNITE | 1 | N | C | ROT.FAIB | 20241001 | ECL00221T13/BDM1013 |  | 0 | 1 | 1 | 1 | 0 | 0 |  |  | 0 |  |  | 0 | 0 | 0 | 0 | 0 | 0 | 0 | 0 | 0 | 1.9 | 0 | 0 | 0 | 2 | 0 | 0 | 0
N | GMR | F201880 | ECLATEC | ECL00222T13/BDM1013 | STELIUM S2 2EA LT60_90 I P C2 3BLS12 3K ERS A PPC 1013B SIV | 3671767103050 | DD | ECLAIRAGE | D2 | ECLAIRAGE PUBLIC | D206 | LUM. EXT ECL. PUBLIC LED | S | STOCK |  | 0 | EXONERE | 00,00% | 9405409990 |  |  | X | EN CDE SPECIALE | N |  | UNITE |  | UNITE | 1 |  | UNITE | 1 | 1 | 1 |  | UNITE | 1 |  | UNITE | 1 |  | UNITE | 1 | N | C | ROT.FAIB | 20241001 | ECL00222T13/BDM1013 |  | 0 | 1 | 1 | 1 | 0 | 0 |  |  | 0 |  |  | 0 | 0 | 0 | 0 | 0 | 0 | 0 | 0 | 0 | 1.9 | 0 | 0 | 0 | 2 | 0 | 0 | 0
N | GMR | F201880 | ECLATEC | ECL00222T9/BDM9010 | STELIUM S2 2EA LT60_90 I P C2 3BLS12 4K ERS A PPC 9010B SIV | 3671767096703 | DD | ECLAIRAGE | D2 | ECLAIRAGE PUBLIC | D206 | LUM. EXT ECL. PUBLIC LED | S | STOCK |  | 0 | EXONERE | 00,00% | 9405409990 |  |  | X | EN CDE SPECIALE | N |  | UNITE |  | UNITE | 1 |  | UNITE | 1 | 1 | 1 |  | UNITE | 1 |  | UNITE | 1 |  | UNITE | 1 | N | C | ROT.FAIB | 20241001 | ECL00222T9/BDM9010 |  | 0 | 1 | 1 | 1 | 0 | 0 |  |  | 0 |  |  | 0 | 0 | 0 | 0 | 0 | 0 | 0 | 0 | 0 | 1.9 | 0 | 0 | 0 | 2 | 0 | 0 | 0
N | GMR | F201880 | ECLATEC | ECL00223T13/EREAK61 | STELIUM S2 2EA LT60_90 I P C2 4BLS12 3K ERE A PPC AK61 SIV | 3671767104255 | DD | ECLAIRAGE | D2 | ECLAIRAGE PUBLIC | D206 | LUM. EXT ECL. PUBLIC LED | S | STOCK |  | 0 | EXONERE | 00,00% | 9405409990 |  |  | X | EN CDE SPECIALE | N |  | UNITE |  | UNITE | 1 |  | UNITE | 1 | 1 | 1 |  | UNITE | 1 |  | UNITE | 1 |  | UNITE | 1 | N | C | ROT.FAIB | 20241001 | ECL00223T13/EREAK61 |  | 237.71 | 1 | 1 | 1 | 0 | 0 |  |  | 0 |  |  | 0 | 0 | 0 | 0 | 0 | 0 | 0 | 0 | 0 | 1.9 | 0 | 0 | 0 | 2 | 0 | 0 | 0
N | GMR | F201880 | ECLATEC | ECL00223T13/ERS7016 | STELIUM S2 2EA LT60_90 I P C2 4BLS12 3K ERS A PPC 7016 SIV | 3671767104217 | DD | ECLAIRAGE | D2 | ECLAIRAGE PUBLIC | D206 | LUM. EXT ECL. PUBLIC LED | S | STOCK |  | 0 | EXONERE | 00,00% | 9405409990 |  |  | X | EN CDE SPECIALE | N |  | UNITE |  | UNITE | 1 |  | UNITE | 1 | 1 | 1 |  | UNITE | 1 |  | UNITE | 1 |  | UNITE | 1 | N | C | ROT.FAIB | 20241001 | ECL00223T13/ERS7016 |  | 237.71 | 1 | 1 | 1 | 0 | 0 |  |  | 0 |  |  | 0 | 0 | 0 | 0 | 0 | 0 | 0 | 0 | 0 | 1.9 | 0 | 0 | 0 | 2 | 0 | 0 | 0
N | GMR | F201880 | ECLATEC | ECL00223T3/EREAK61 | STELIUM S2 2EA LT60_90 I P C2 4BLS12 3K ERE A PPC AK61 SIV | 3671767104231 | DD | ECLAIRAGE | D2 | ECLAIRAGE PUBLIC | D206 | LUM. EXT ECL. PUBLIC LED | S | STOCK |  | 0 | EXONERE | 00,00% | 9405409990 |  |  | X | EN CDE SPECIALE | N |  | UNITE |  | UNITE | 1 |  | UNITE | 1 | 1 | 1 |  | UNITE | 1 |  | UNITE | 1 |  | UNITE | 1 | N | C | ROT.FAIB | 20241001 | ECL00223T3/EREAK61 |  | 237.71 | 1 | 1 | 1 | 0 | 0 |  |  | 0 |  |  | 0 | 0 | 0 | 0 | 0 | 0 | 0 | 0 | 0 | 1.9 | 0 | 0 | 0 | 2 | 0 | 0 | 0
N | GMR | F201880 | ECLATEC | ECL00223T3/3/BDM9010 | STELIUM S2 2EA LT60_90 I P C2 4BLS12 3K LRS A PPC 9010B SIV | 3671767103302 | DD | ECLAIRAGE | D2 | ECLAIRAGE PUBLIC | D206 | LUM. EXT ECL. PUBLIC LED | S | STOCK |  | 0 | EXONERE | 00,00% | 9405409990 |  |  | X | EN CDE SPECIALE | N |  | UNITE |  | UNITE | 1 |  | UNITE | 1 | 1 | 1 |  | UNITE | 1 |  | UNITE | 1 |  | UNITE | 1 | N | C | ROT.FAIB | 20241001 | ECL00223T3/3/BDM9010 |  | 230 | 1 | 1 | 1 | 0 | 0 |  |  | 0 |  |  | 0 | 0 | 0 | 0 | 0 | 0 | 0 | 0 | 0 | 1.9 | 0 | 0 | 0 | 2 | 0 | 0 | 0
N | GMR | F201880 | ECLATEC | ECL00223T9/BDM9010 | STELIUM S2 2EA LT60_90 I P C2 4BLS12 4K ERS A PPC 9010B SIV | 3671767097984 | DD | ECLAIRAGE | D2 | ECLAIRAGE PUBLIC | D206 | LUM. EXT ECL. PUBLIC LED | S | STOCK |  | 0 | EXONERE | 00,00% | 9405409990 |  |  | X | EN CDE SPECIALE | N |  | UNITE |  | UNITE | 1 |  | UNITE | 1 | 1 | 1 |  | UNITE | 1 |  | UNITE | 1 |  | UNITE | 1 | N | C | ROT.FAIB | 20241001 | ECL00223T9/BDM9010 |  | 0 | 1 | 1 | 1 | 0 | 0 |  |  | 0 |  |  | 0 | 0 | 0 | 0 | 0 | 0 | 0 | 0 | 0 | 1.9 | 0 | 0 | 0 | 2 | 0 | 0 | 0
N | GMR | F201880 | ECLATEC | ECL00224DIM/ERL6020 | STELIUM S2 3* LT60_90 I P C2 3BLS12 4K ERL A PPC 6020B SIV | 3671767100196 | DD | ECLAIRAGE | D2 | ECLAIRAGE PUBLIC | D206 | LUM. EXT ECL. PUBLIC LED | S | STOCK |  | 0 | EXONERE | 00,00% | 9405409990 |  |  | X | EN CDE SPECIALE | N |  | UNITE |  | UNITE | 1 |  | UNITE | 1 | 1 | 1 |  | UNITE | 1 |  | UNITE | 1 |  | UNITE | 1 | N | C | ROT.FAIB | 20241001 | ECL00224DIM/ERL6020 |  | 0 | 1 | 1 | 1 | 0 | 0 |  |  | 0 |  |  | 0 | 0 | 0 | 0 | 0 | 0 | 0 | 0 | 0 | 1.9 | 0 | 0 | 0 | 2 | 0 | 0 | 0
N | GMR | F201880 | ECLATEC | ECL00224DIM/LRS7004 | STELIUM S2 3* LT60_90 I P C2 3BLS12 2.4K LRS A PPC 7004SIV | 3671767107263 | DD | ECLAIRAGE | D2 | ECLAIRAGE PUBLIC | D206 | LUM. EXT ECL. PUBLIC LED | S | STOCK |  | 0 | EXONERE | 00,00% | 9405409990 |  |  | X | EN CDE SPECIALE | N |  | UNITE |  | UNITE | 1 |  | UNITE | 1 | 1 | 1 |  | UNITE | 1 |  | UNITE | 1 |  | UNITE | 1 | N |  | *ND | 20241001 | ECL00224DIM/LRS7004 |  | 228.66 | 1 | 1 | 1 | 0 | 0 |  |  | 0 |  |  | 0 | 0 | 0 | 0 | 0 | 0 | 0 | 0 | 0 | 0 | 0 | 0 | 0 | 0 | 0 | 0 | 0
N | GMR | F201880 | ECLATEC | ECL00224T13/BDM9010 | STELIUM S2 3* LT60_90 I P C2 4BLS12 4K ERS A PPC 9010B SIV | 3671767098776 | DD | ECLAIRAGE | D2 | ECLAIRAGE PUBLIC | D206 | LUM. EXT ECL. PUBLIC LED | S | STOCK |  | 0 | EXONERE | 00,00% | 9405409990 |  |  | X | EN CDE SPECIALE | N |  | UNITE |  | UNITE | 1 |  | UNITE | 1 | 1 | 1 |  | UNITE | 1 |  | UNITE | 1 |  | UNITE | 1 | N | C | ROT.FAIB | 20241001 | ECL00224T13/BDM9010 |  | 0 | 1 | 1 | 1 | 0 | 0 |  |  | 0 |  |  | 0 | 0 | 0 | 0 | 0 | 0 | 0 | 0 | 0 | 1.9 | 0 | 0 | 0 | 2 | 0 | 0 | 0
N | GMR | F201880 | ECLATEC | ECL00224T13/ERL6020 | STELIUM S2 3* LT60_90 I P C2 4BLS12 3K ERL A PPC 6020B SIV | 3671767107324 | DD | ECLAIRAGE | D2 | ECLAIRAGE PUBLIC | D206 | LUM. EXT ECL. PUBLIC LED | S | STOCK |  | 0 | EXONERE | 00,00% | 9405409990 |  |  | X | EN CDE SPECIALE | N |  | UNITE |  | UNITE | 1 |  | UNITE | 1 | 1 | 1 |  | UNITE | 1 |  | UNITE | 1 |  | UNITE | 1 | N |  | *ND | 20241001 | ECL00224T13/ERL6020 |  | 244 | 1 | 1 | 1 | 0 | 0 |  |  | 0 |  |  | 0 | 0 | 0 | 0 | 0 | 0 | 0 | 0 | 0 | 0 | 0 | 0 | 0 | 0 | 0 | 0 | 0
N | GMR | F201880 | ECLATEC | ECL00224T13/ERS7004 | STELIUM S2 3* LT60_90 I P C2 4BLS12 4K ERS A PPC 7004B SIV | 3671767099629 | DD | ECLAIRAGE | D2 | ECLAIRAGE PUBLIC | D206 | LUM. EXT ECL. PUBLIC LED | S | STOCK |  | 0 | EXONERE | 00,00% | 9405409990 |  |  | X | EN CDE SPECIALE | N |  | UNITE |  | UNITE | 1 |  | UNITE | 1 | 1 | 1 |  | UNITE | 1 |  | UNITE | 1 |  | UNITE | 1 | N | C | ROT.FAIB | 20241001 | ECL00224T13/ERS7004 |  | 0 | 1 | 1 | 1 | 0 | 0 |  |  | 0 |  |  | 0 | 0 | 0 | 0 | 0 | 0 | 0 | 0 | 0 | 1.9 | 0 | 0 | 0 | 2 | 0 | 0 | 0
N | GMR | F201880 | ECLATEC | ECL00224T13/ERS7016 | STELIUM S2 3* LT60_90 I P C2 4BLS12 3K ERS PPC 7016 SIV | 3671767104743 | DD | ECLAIRAGE | D2 | ECLAIRAGE PUBLIC | D206 | LUM. EXT ECL. PUBLIC LED | S | STOCK |  | 0 | EXONERE | 00,00% | 9405409990 |  |  | X | EN CDE SPECIALE | N |  | UNITE |  | UNITE | 1 |  | UNITE | 1 | 1 | 1 |  | UNITE | 1 |  | UNITE | 1 |  | UNITE | 1 | N | C | ROT.FAIB | 20241001 | ECL00224T13/ERS7016 |  | 244 | 1 | 1 | 1 | 0 | 0 |  |  | 0 |  |  | 0 | 0 | 0 | 0 | 0 | 0 | 0 | 0 | 0 | 1.9 | 0 | 0 | 0 | 2 | 0 | 0 | 0
N | GMR | F201880 | ECLATEC | ECL00224T13/LRS7004 | STELIUM S2 3* LT60_90 I P C2 3BLS12 4K LRS A PPC 7004B SIV | 3671767099636 | DD | ECLAIRAGE | D2 | ECLAIRAGE PUBLIC | D206 | LUM. EXT ECL. PUBLIC LED | S | STOCK |  | 0 | EXONERE | 00,00% | 9405409990 |  |  | X | EN CDE SPECIALE | N |  | UNITE |  | UNITE | 1 |  | UNITE | 1 | 1 | 1 |  | UNITE | 1 |  | UNITE | 1 |  | UNITE | 1 | N | C | ROT.FAIB | 20241001 | ECL00224T13/LRS7004 |  | 0 | 1 | 1 | 1 | 0 | 0 |  |  | 0 |  |  | 0 | 0 | 0 | 0 | 0 | 0 | 0 | 0 | 0 | 1.9 | 0 | 0 | 0 | 2 | 0 | 0 | 0
N | GMR | F201880 | ECLATEC | ECL00224T13/PFA7004 | STELIUM S2 3* LT60_90 I P C2 4BLS12 2K4 PFA PPC 7004B SIV | 3671767109502 | DD | ECLAIRAGE | D2 | ECLAIRAGE PUBLIC | D206 | LUM. EXT ECL. PUBLIC LED | S | STOCK |  | 0 | EXONERE | 00,00% | 9405409990 |  |  | X | EN CDE SPECIALE | N |  | UNITE |  | UNITE | 1 |  | UNITE | 1 | 1 | 1 |  | UNITE | 1 |  | UNITE | 1 |  | UNITE | 1 | N |  | *ND | 20241001 | ECL00224T13/PFA7004 |  | 219 | 1 | 1 | 1 | 0 | 0 |  |  | 0 |  |  | 0 | 0 | 0 | 0 | 0 | 0 | 0 | 0 | 0 | 0 | 0 | 0 | 0 | 0 | 0 | 0 | 0
N | GMR | F201880 | ECLATEC | ECL00224T13/3BDM9010 | STELIUM S2 3* LT60_90 I P C2 4BLS12 3K LRS A PPC 9010B SIV | 3671767103326 | DD | ECLAIRAGE | D2 | ECLAIRAGE PUBLIC | D206 | LUM. EXT ECL. PUBLIC LED | S | STOCK |  | 0 | EXONERE | 00,00% | 9405409990 |  |  | X | EN CDE SPECIALE | N |  | UNITE |  | UNITE | 1 |  | UNITE | 1 | 1 | 1 |  | UNITE | 1 |  | UNITE | 1 |  | UNITE | 1 | N | C | ROT.FAIB | 20241001 | ECL00224T13/3BDM9010 |  | 244 | 1 | 1 | 1 | 0 | 0 |  |  | 0 |  |  | 0 | 0 | 0 | 0 | 0 | 0 | 0 | 0 | 0 | 1.9 | 0 | 0 | 0 | 2 | 0 | 0 | 0
N | GMR | F201880 | ECLATEC | ECL00224T9-ERS8004 | STELIUM S2 3* LT60_90 I P C2 3BLS12 3K ERS PPC 8004 SIV | 3671767111512 | DD | ECLAIRAGE | D2 | ECLAIRAGE PUBLIC | D206 | LUM. EXT ECL. PUBLIC LED | S | STOCK |  | 0 | EXONERE | 00,00% | 9405409990 |  |  | X | EN CDE SPECIALE | N |  | UNITE |  | UNITE | 1 |  | UNITE | 1 | 1 | 1 |  | UNITE | 1 |  | UNITE | 1 |  | UNITE | 1 | N |  | *ND | 20241001 | ECL00224T9-ERS8004 |  | 198 | 1 | 1 | 1 | 0 | 0 |  |  | 0 |  |  | 0 | 0 | 0 | 0 | 0 | 0 | 0 | 0 | 0 | 0 | 0 | 0 | 0 | 0 | 0 | 0 | 0
N | GMR | F201880 | ECLATEC | ECL00224T9-LRL8004 | STELIUM S2 3* LT60_90 I P C2 4BLS12 3K LRL PPC 8004 SIV | 3671767111505 | DD | ECLAIRAGE | D2 | ECLAIRAGE PUBLIC | D206 | LUM. EXT ECL. PUBLIC LED | S | STOCK |  | 0 | EXONERE | 00,00% | 9405409990 |  |  | X | EN CDE SPECIALE | N |  | UNITE |  | UNITE | 1 |  | UNITE | 1 | 1 | 1 |  | UNITE | 1 |  | UNITE | 1 |  | UNITE | 1 | N |  | *ND | 20241001 | ECL00224T9-LRL8004 |  | 210 | 1 | 1 | 1 | 0 | 0 |  |  | 0 |  |  | 0 | 0 | 0 | 0 | 0 | 0 | 0 | 0 | 0 | 0 | 0 | 0 | 0 | 0 | 0 | 0 | 0
N | GMR | F201880 | ECLATEC | ECL00225DIM/ERL6020 | STELIUM S2 3* LT60_90 I P C2 4BLS12 4K ERL A PPC 6020B SIV | 3671767100202 | DD | ECLAIRAGE | D2 | ECLAIRAGE PUBLIC | D206 | LUM. EXT ECL. PUBLIC LED | S | STOCK |  | 0 | EXONERE | 00,00% | 9405409990 |  |  | X | EN CDE SPECIALE | N |  | UNITE |  | UNITE | 1 |  | UNITE | 1 | 1 | 1 |  | UNITE | 1 |  | UNITE | 1 |  | UNITE | 1 | N | C | ROT.FAIB | 20241001 | ECL00225DIM/ERL6020 |  | 0 | 1 | 1 | 1 | 0 | 0 |  |  | 0 |  |  | 0 | 0 | 0 | 0 | 0 | 0 | 0 | 0 | 0 | 1.9 | 0 | 0 | 0 | 2 | 0 | 0 | 0
N | GMR | F201880 | ECLATEC | ECL00231T9/ERS7035 | STELIUM X2 3* LT60_90 I P C2 3BLS12 3K ERS VPS 7035B SIV | 3671767103715 | DD | ECLAIRAGE | D2 | ECLAIRAGE PUBLIC | D206 | LUM. EXT ECL. PUBLIC LED | S | STOCK |  | 0 | EXONERE | 00,00% | 9405409990 |  |  | X | EN CDE SPECIALE | N |  | UNITE |  | UNITE | 1 |  | UNITE | 1 | 1 | 1 |  | UNITE | 1 |  | UNITE | 1 |  | UNITE | 1 | N | C | ROT.FAIB | 20241001 | ECL00231T9/ERS7035 |  | 0 | 1 | 1 | 1 | 0 | 0 |  |  | 0 |  |  | 0 | 0 | 0 | 0 | 0 | 0 | 0 | 0 | 0 | 1.9 | 0 | 0 | 0 | 2 | 0 | 0 | 0
N | GMR | F201880 | ECLATEC | ECL00239/BDM9001 | PIXEL 1 ERL I P C2 3BLS8 4K DAL VPS RAL 9001 SIV | 3671767101162 | DD | ECLAIRAGE | D2 | ECLAIRAGE PUBLIC | D206 | LUM. EXT ECL. PUBLIC LED | S | STOCK |  | 0 | EXONERE | 00,00% | 9405409990 |  |  | X | EN CDE SPECIALE | N |  | UNITE |  | UNITE | 1 |  | UNITE | 1 | 1 | 1 |  | UNITE | 1 |  | UNITE | 1 |  | UNITE | 1 | N | C | ROT.FAIB | 20241001 | ECL00239/BDM9001 |  | 0 | 1 | 1 | 1 | 0 | 0 |  |  | 0 |  |  | 0 | 0 | 0 | 0 | 0 | 0 | 0 | 0 | 0 | 2 | 0 | 0 | 0 | 2.1 | 0 | 0 | 0
N | GMR | F201880 | ECLATEC | ECL00240/RAL3028 | PIXEL 2 LRM I P C2 4BLS3 4K LRS DAL VPS RAL 3028 STD | 3671767084236 | DD | ECLAIRAGE | D2 | ECLAIRAGE PUBLIC | D205 | LUMINAIRES EP & RESID. | S | STOCK |  | 0 | EXONERE | 00,00% | 9405409990 |  |  | X | EN CDE SPECIALE | N |  | UNITE |  | UNITE | 1 |  | UNITE | 1 | 1 | 1 |  | UNITE | 1 |  | UNITE | 1 |  | UNITE | 1 | N | C | ROT.FAIB | 20241001 | ECL00240/RAL3028 |  | 0 | 1 | 1 | 1 | 0 | 0 |  |  | 0 |  |  | 0 | 0 | 0 | 0 | 0 | 0 | 0 | 0 | 0 | 2 | 0 | 0 | 0 | 2.1 | 0 | 0 | 0
N | GMR | F201880 | ECLATEC | ECL00250/RAL1011 | TSANA 45 TP60 100 I P C2 2BLS84K ERL DAL PPS RAL 1011 STD | 3671767094105 | DD | ECLAIRAGE | D2 | ECLAIRAGE PUBLIC | D206 | LUM. EXT ECL. PUBLIC LED | S | STOCK |  | 0 | EXONERE | 00,00% | 9405409990 |  |  | X | EN CDE SPECIALE | N |  | UNITE |  | UNITE | 1 |  | UNITE | 1 | 1 | 1 |  | UNITE | 1 |  | UNITE | 1 |  | UNITE | 1 | N | C | ROT.FAIB | 20241001 | ECL00250/RAL1011 |  | 0 | 1 | 1 | 1 | 0 | 0 |  |  | 0 |  |  | 0 | 0 | 0 | 0 | 0 | 0 | 0 | 0 | 0 | 2 | 0 | 0 | 0 | 2.1 | 0 | 0 | 0
N | GMR | F201880 | ECLATEC | ECL00260ERSAK61 | SUNPOLE STYLE SF TEO SUR MAT 52BLS12 3K ERS AK61 SIV | 3671767114551 | DD | ECLAIRAGE | D2 | ECLAIRAGE PUBLIC | D207 | LUMINAIRES SOLAIRES | S | STOCK |  | 0 | EXONERE | 00,00% | 94054239 |  |  | X | EN CDE SPECIALE | N |  | UNITE |  | UNITE | 1 |  | UNITE | 1 | 1 | 1 |  | UNITE | 1 |  | UNITE | 1 |  | UNITE | 1 | N | * | *ND | 20241001 | 00260ERSAK61 | SUNPOLE STYLE SF TEO SUR MAT 5 | 2100 | 1 | 1 | 1 | 0 | 0 |  |  | 0 |  |  | 0 | 0 | 0 | 0 | 0 | 0 | 0 | 0 | 0 | 0 | 0 | 0 | 0 | 0 | 0 | 0 | 0
N | GMR | F201880 | ECLATEC | ECL00290T13/ERL1013 | YSALIS SMG34 I P C2 LED_2 3K ERL 700 SVQ 1013B SIV T13 | 3671767108307 | DD | ECLAIRAGE | D2 | ECLAIRAGE PUBLIC | D206 | LUM. EXT ECL. PUBLIC LED | S | STOCK |  | 0 | EXONERE | 00,00% | 9405409990 |  |  | X | EN CDE SPECIALE | N |  | UNITE |  | UNITE | 1 |  | UNITE | 1 | 1 | 1 |  | UNITE | 1 |  | UNITE | 1 |  | UNITE | 1 | N |  | *ND | 20241001 | ECL00290T13/ERL1013 |  | 615 | 1 | 1 | 1 | 0 | 0 |  |  | 0 |  |  | 0 | 0 | 0 | 0 | 0 | 0 | 0 | 0 | 0 | 0 | 0 | 0 | 0 | 0 | 0 | 0 | 0
N | GMR | F201880 | ECLATEC | ECL00290T6/ERL1013 | YSALIS SMG34 I P C2 LED_2 3K ERL 200 SVQ 1013B SIV T6 | 3671767108291 | DD | ECLAIRAGE | D2 | ECLAIRAGE PUBLIC | D206 | LUM. EXT ECL. PUBLIC LED | S | STOCK |  | 0 | EXONERE | 00,00% | 9405409990 |  |  | X | EN CDE SPECIALE | N |  | UNITE |  | UNITE | 1 |  | UNITE | 1 | 1 | 1 |  | UNITE | 1 |  | UNITE | 1 |  | UNITE | 1 | N |  | *ND | 20241001 | ECL00290T6/ERL1013 |  | 605 | 1 | 1 | 1 | 0 | 0 |  |  | 0 |  |  | 0 | 0 | 0 | 0 | 0 | 0 | 0 | 0 | 0 | 0 | 0 | 0 | 0 | 0 | 0 | 0 | 0
N | GMR | F201880 | ECLATEC | ECL00290T6/ERL7024 | YSALIS SMG34 I P C2 LED_2 3K ERL 500 SVQ 7024B SIV T6 | 3671767107850 | DD | ECLAIRAGE | D2 | ECLAIRAGE PUBLIC | D206 | LUM. EXT ECL. PUBLIC LED | S | STOCK |  | 0 | EXONERE | 00,00% | 9405409990 |  |  | X | EN CDE SPECIALE | N |  | UNITE |  | UNITE | 1 |  | UNITE | 1 | 1 | 1 |  | UNITE | 1 |  | UNITE | 1 |  | UNITE | 1 | N |  | *ND | 20241001 | ECL00290T6/ERL7024 |  | 555 | 1 | 1 | 1 | 0 | 0 |  |  | 0 |  |  | 0 | 0 | 0 | 0 | 0 | 0 | 0 | 0 | 0 | 0 | 0 | 0 | 0 | 0 | 0 | 0 | 0
N | GMR | F201880 | ECLATEC | ECL00290T6/ERS7024 | YSALIS SMG34 I P C2 LED_2 3K ERS 700 SVQ 7024B SIV T6 | 3671767107867 | DD | ECLAIRAGE | D2 | ECLAIRAGE PUBLIC | D206 | LUM. EXT ECL. PUBLIC LED | S | STOCK |  | 0 | EXONERE | 00,00% | 9405409990 |  |  | X | EN CDE SPECIALE | N |  | UNITE |  | UNITE | 1 |  | UNITE | 1 | 1 | 1 |  | UNITE | 1 |  | UNITE | 1 |  | UNITE | 1 | N |  | *ND | 20241001 | ECL00290T6/ERS7024 |  | 555 | 1 | 1 | 1 | 0 | 0 |  |  | 0 |  |  | 0 | 0 | 0 | 0 | 0 | 0 | 0 | 0 | 0 | 0 | 0 | 0 | 0 | 0 | 0 | 0 | 0
N | GMR | F201880 | ECLATEC | ECL00290T9ERL1013 | YSALIS SMG34 I P C2 LED_2 3K ERL 450 SVQ 1013B SIV T9 | 3671767110324 | DD | ECLAIRAGE | D2 | ECLAIRAGE PUBLIC | D206 | LUM. EXT ECL. PUBLIC LED | S | STOCK |  | 0 | EXONERE | 00,00% | 9405409990 |  |  | X | EN CDE SPECIALE | N |  | UNITE |  | UNITE | 1 |  | UNITE | 1 | 1 | 1 |  | UNITE | 1 |  | UNITE | 1 |  | UNITE | 1 | N |  | *ND | 20241001 | ECL00290T9ERL1013 |  | 610 | 1 | 1 | 1 | 0 | 0 |  |  | 0 |  |  | 0 | 0 | 0 | 0 | 0 | 0 | 0 | 0 | 0 | 0 | 0 | 0 | 0 | 0 | 0 | 0 | 0
N | GMR | F201880 | ECLATEC | ECL00300T13/BDM7016 | XEON 3 I P C2 3K ERL DAL VPC 7016B SIV T13 600MA 66W | 3671767109588 | DD | ECLAIRAGE | D0 | APPAREIL D'ECLAIRAGE | D002 | ECLAIRAGE FONCT. LED | S | STOCK |  | 0 | EXONERE | 00,00% | 9405409990 |  |  | X | EN CDE SPECIALE | N |  | UNITE |  | UNITE | 1 |  | UNITE | 1 | 1 | 1 |  | UNITE | 1 |  | UNITE | 1 |  | UNITE | 1 | N |  | *ND | 20241001 | ECL00300T13/BDM7016 |  | 312 | 1 | 1 | 1 | 0 | 0 |  |  | 0 |  |  | 0 | 0 | 0 | 0 | 0 | 0 | 0 | 0 | 0 | 0 | 0 | 0 | 0 | 0 | 0 | 0 | 0
N | GMR | F201880 | ECLATEC | ECL00300T13PFA2004 | XEON 3 I P C2 3BLSB12 3K PFA 300 VPC 2004B | 3671767115626 | DD | ECLAIRAGE | D2 | ECLAIRAGE PUBLIC | D206 | LUM. EXT ECL. PUBLIC LED | S | STOCK |  | 0 | EXONERE | 00,00% | 94054239 |  |  | X | EN CDE SPECIALE | N |  | UNITE |  | UNITE | 1 |  | UNITE | 1 | 1 | 1 |  | UNITE | 1 |  | UNITE | 1 |  | UNITE | 1 | N | * | *ND | 20241001 | ECL00300T13PFA2004 | XEON 3 I P C2 | 305 | 1 | 1 | 1 | 0 | 0 |  |  | 0 |  |  | 0 | 0 | 0 | 0 | 0 | 0 | 0 | 0 | 0 | 0 | 0 | 0 | 0 | 0 | 0 | 0 | 0
N | GMR | F201880 | ECLATEC | ECL00300T6/BDM7001 | XEON 2 I P C2 4K ERL DAL VPC 7001B SIV T6 450MA | 3671767101186 | DD | ECLAIRAGE | D0 | APPAREIL D'ECLAIRAGE | D002 | ECLAIRAGE FONCT. LED | S | STOCK |  | 0 | EXONERE | 00,00% | 9405409990 |  |  | X | EN CDE SPECIALE | N |  | UNITE |  | UNITE | 1 |  | UNITE | 1 | 1 | 1 |  | UNITE | 1 |  | UNITE | 1 |  | UNITE | 1 | N | C | ROT.FAIB | 20241001 | ECL00300T6/BDM7001 |  | 247 | 1 | 1 | 1 | 0 | 0 |  |  | 0 |  |  | 0 | 0 | 0 | 0 | 0 | 0 | 0 | 0 | 0 | 1.9 | 0 | 0 | 0 | 2 | 0 | 0 | 0
N | GMR | F201880 | ECLATEC | ECL00300T9/BDM9011 | XEON 2 I P C2 4K PFL DAL VPC 9011B SIV T9 | 3671767104309 | DD | ECLAIRAGE | D2 | ECLAIRAGE PUBLIC | D206 | LUM. EXT ECL. PUBLIC LED | S | STOCK |  | 0 | EXONERE | 00,00% | 9405409990 |  |  | X | EN CDE SPECIALE | N |  | UNITE |  | UNITE | 1 |  | UNITE | 1 | 1 | 1 |  | UNITE | 1 |  | UNITE | 1 |  | UNITE | 1 | N | C | ROT.FAIB | 20241001 | ECL00300T9/BDM9011 |  | 290 | 1 | 1 | 1 | 0 | 0 |  |  | 0 |  |  | 0 | 0 | 0 | 0 | 0 | 0 | 0 | 0 | 0 | 1.9 | 0 | 0 | 0 | 2 | 0 | 0 | 0
N | GMR | F201880 | ECLATEC | ECL00301/BDM9006 | XEON 3 I P C2 4K PFM DAL VPC 9006B SIV T13 | 3671767096529 | DD | ECLAIRAGE | D0 | APPAREIL D'ECLAIRAGE | D011 | PROJECTEURS LED | S | STOCK |  | 0 | EXONERE | 00,00% | 9405409990 |  |  | X | EN CDE SPECIALE | N |  | UNITE |  | UNITE | 1 |  | UNITE | 1 | 1 | 1 |  | UNITE | 1 |  | UNITE | 1 |  | UNITE | 1 | N | C | ROT.FAIB | 20241001 | ECL00301/BDM9006 |  | 0 | 1 | 1 | 1 | 0 | 0 |  |  | 0 |  |  | 0 | 0 | 0 | 0 | 0 | 0 | 0 | 0 | 0 | 1.9 | 0 | 0 | 0 | 2 | 0 | 0 | 0
N | GMR | F201880 | ECLATEC | ECL00301T6/BDM7001 | XEON 3 I P C2 4K ERL DAL VPC 7001B SIV T6 600MA | 3671767101179 | DD | ECLAIRAGE | D0 | APPAREIL D'ECLAIRAGE | D002 | ECLAIRAGE FONCT. LED | S | STOCK |  | 0 | EXONERE | 00,00% | 9405409990 |  |  | X | EN CDE SPECIALE | N |  | UNITE |  | UNITE | 1 |  | UNITE | 1 | 1 | 1 |  | UNITE | 1 |  | UNITE | 1 |  | UNITE | 1 | N | C | ROT.FAIB | 20241001 | ECL00301T6/BDM7001 |  | 0 | 1 | 1 | 1 | 0 | 0 |  |  | 0 |  |  | 0 | 0 | 0 | 0 | 0 | 0 | 0 | 0 | 0 | 1.9 | 0 | 0 | 0 | 2 | 0 | 0 | 0
N | GMR | F201880 | ECLATEC | ECL00302/BDM9006 | XEON 3 I P C2 4K PFL DAL VPC 9006B SIV T13 | 3671767096536 | DD | ECLAIRAGE | D0 | APPAREIL D'ECLAIRAGE | D011 | PROJECTEURS LED | S | STOCK |  | 0 | EXONERE | 00,00% | 9405409990 |  |  | X | EN CDE SPECIALE | N |  | UNITE |  | UNITE | 1 |  | UNITE | 1 | 1 | 1 |  | UNITE | 1 |  | UNITE | 1 |  | UNITE | 1 | N | C | ROT.FAIB | 20241001 | ECL00302/BDM9006 |  | 0 | 1 | 1 | 1 | 0 | 0 |  |  | 0 |  |  | 0 | 0 | 0 | 0 | 0 | 0 | 0 | 0 | 0 | 1.9 | 0 | 0 | 0 | 2 | 0 | 0 | 0
N | GMR | F201880 | ECLATEC | ECL00302T13/BDM1013 | XEON 3 I P C2 3K PFL DAL VPC 600 MA - 66W 1013B SIV T13 | 3671767104361 | DD | ECLAIRAGE | D0 | APPAREIL D'ECLAIRAGE | D011 | PROJECTEURS LED | S | STOCK |  | 0 | EXONERE | 00,00% | 9405409990 |  |  | X | EN CDE SPECIALE | N |  | UNITE |  | UNITE | 1 |  | UNITE | 1 | 1 | 1 |  | UNITE | 1 |  | UNITE | 1 |  | UNITE | 1 | N | C | ROT.FAIB | 20241001 | ECL00302T13/BDM1013 |  | 312 | 1 | 1 | 1 | 0 | 0 |  |  | 0 |  |  | 0 | 0 | 0 | 0 | 0 | 0 | 0 | 0 | 0 | 1.9 | 0 | 0 | 0 | 2 | 0 | 0 | 0
N | GMR | F201880 | ECLATEC | ECL00302T9/BDM5000 | XEON 3 I P C2 3K PFI DAL VPC 5000B SIV T9 + ANTI EBLOUISST | 3671767109830 | DD | ECLAIRAGE | D0 | APPAREIL D'ECLAIRAGE | D011 | PROJECTEURS LED | S | STOCK |  | 0 | EXONERE | 00,00% | 9405409990 |  |  | X | EN CDE SPECIALE | N |  | UNITE |  | UNITE | 1 |  | UNITE | 1 | 1 | 1 |  | UNITE | 1 |  | UNITE | 1 |  | UNITE | 1 | N |  | *ND | 20241001 | ECL00302T9/BDM5000 |  | 0 | 1 | 1 | 1 | 0 | 0 |  |  | 0 |  |  | 0 | 0 | 0 | 0 | 0 | 0 | 0 | 0 | 0 | 0 | 0 | 0 | 0 | 0 | 0 | 0 | 0
N | GMR | F201880 | ECLATEC | ECL00303/AKZO2900 | XEON 3 P450 4K ERL 51W C2 OSRAM 4DIM AKZO2900 SIV T13 | 3671767099650 | DD | ECLAIRAGE | D2 | ECLAIRAGE PUBLIC | D206 | LUM. EXT ECL. PUBLIC LED | S | STOCK |  | 0 | EXONERE | 00,00% | 9405409990 |  |  | X | EN CDE SPECIALE | N |  | UNITE |  | UNITE | 1 |  | UNITE | 1 | 1 | 1 |  | UNITE | 1 |  | UNITE | 1 |  | UNITE | 1 | N | C | ROT.FAIB | 20241001 | ECL00303/AKZO2900 |  | 0 | 1 | 1 | 1 | 0 | 0 |  |  | 0 |  |  | 0 | 0 | 0 | 0 | 0 | 0 | 0 | 0 | 0 | 1.9 | 0 | 0 | 0 | 2 | 0 | 0 | 0
N | GMR | F201880 | ECLATEC | ECL00303/BDM9006 | XEON 3 I P C2 4K ERL DAL VPC 9006B SIV T13 | 3671767096543 | DD | ECLAIRAGE | D0 | APPAREIL D'ECLAIRAGE | D011 | PROJECTEURS LED | S | STOCK |  | 0 | EXONERE | 00,00% | 9405409990 |  |  | X | EN CDE SPECIALE | N |  | UNITE |  | UNITE | 1 |  | UNITE | 1 | 1 | 1 |  | UNITE | 1 |  | UNITE | 1 |  | UNITE | 1 | N | C | ROT.FAIB | 20241001 | ECL00303/BDM9006 |  | 0 | 1 | 1 | 1 | 0 | 0 |  |  | 0 |  |  | 0 | 0 | 0 | 0 | 0 | 0 | 0 | 0 | 0 | 1.9 | 0 | 0 | 0 | 2 | 0 | 0 | 0
N | GMR | F201880 | ECLATEC | ECL00310T6ERL9010 | XEON 2 I P C2 3K ERL 200 VPC 9010 SIV T6 | 3671767114612 | DD | ECLAIRAGE | D2 | ECLAIRAGE PUBLIC | D206 | LUM. EXT ECL. PUBLIC LED | S | STOCK |  | 0 | EXONERE | 00,00% | 94054239 |  |  | X | EN CDE SPECIALE | N |  | UNITE |  | UNITE | 1 |  | UNITE | 1 | 1 | 1 |  | UNITE | 1 |  | UNITE | 1 |  | UNITE | 1 | N | C | ROT.FAIB | 20241001 | 00310T6ERL9010 | XEON 2 I P C2 3K ERL 200 | 250 | 1 | 1 | 1 | 0 | 0 |  |  | 0 |  |  | 0 | 0 | 0 | 0 | 0 | 0 | 0 | 0 | 0 | 0 | 0 | 0 | 0 | 0 | 0 | 0 | 0
N | GMR | F201880 | ECLATEC | ECL00310T9ERL9010 | XEON 2 I P C2 3K ERL 200 VPC 9010 SIV T9 | 3671767114629 | DD | ECLAIRAGE | D2 | ECLAIRAGE PUBLIC | D206 | LUM. EXT ECL. PUBLIC LED | S | STOCK |  | 0 | EXONERE | 00,00% | 94054239 |  |  | X | EN CDE SPECIALE | N |  | UNITE |  | UNITE | 1 |  | UNITE | 1 | 1 | 1 |  | UNITE | 1 |  | UNITE | 1 |  | UNITE | 1 | N | C | ROT.FAIB | 20241001 | 00310T9ERL9010 | XEON 2 I P C2 3K ERL 200 | 262 | 1 | 1 | 1 | 0 | 0 |  |  | 0 |  |  | 0 | 0 | 0 | 0 | 0 | 0 | 0 | 0 | 0 | 0 | 0 | 0 | 0 | 0 | 0 | 0 | 0
N | GMR | F201880 | ECLATEC | ECL00311T6ERL9010 | XEON 2 I P C2 3K ERL 300 VPC 9010 SIV T6 | 3671767114636 | DD | ECLAIRAGE | D2 | ECLAIRAGE PUBLIC | D206 | LUM. EXT ECL. PUBLIC LED | S | STOCK |  | 0 | EXONERE | 00,00% | 94054239 |  |  | X | EN CDE SPECIALE | N |  | UNITE |  | UNITE | 1 |  | UNITE | 1 | 1 | 1 |  | UNITE | 1 |  | UNITE | 1 |  | UNITE | 1 | N | C | ROT.FAIB | 20241001 | 00311T6ERL9010 | XEON 2 I P C2 3K ERL 300 | 250 | 1 | 1 | 1 | 0 | 0 |  |  | 0 |  |  | 0 | 0 | 0 | 0 | 0 | 0 | 0 | 0 | 0 | 0 | 0 | 0 | 0 | 0 | 0 | 0 | 0
N | GMR | F201880 | ECLATEC | ECL00311T9ERL9010 | XEON 2 I P C2 3K ERL 300 VPC 9010 SIV T9 | 3671767114643 | DD | ECLAIRAGE | D2 | ECLAIRAGE PUBLIC | D206 | LUM. EXT ECL. PUBLIC LED | S | STOCK |  | 0 | EXONERE | 00,00% | 94054239 |  |  | X | EN CDE SPECIALE | N |  | UNITE |  | UNITE | 1 |  | UNITE | 1 | 1 | 1 |  | UNITE | 1 |  | UNITE | 1 |  | UNITE | 1 | N | C | ROT.FAIB | 20241001 | 00311T9ERL9010 | XEON 2 I P C2 3K ERL 300 | 262 | 1 | 1 | 1 | 0 | 0 |  |  | 0 |  |  | 0 | 0 | 0 | 0 | 0 | 0 | 0 | 0 | 0 | 0 | 0 | 0 | 0 | 0 | 0 | 0 | 0
N | GMR | F201880 | ECLATEC | ECL00312T6ERL9010 | XEON 2 I P C2 3K ERL 400 VPC 9010 SIV T6 | 3671767114650 | DD | ECLAIRAGE | D2 | ECLAIRAGE PUBLIC | D206 | LUM. EXT ECL. PUBLIC LED | S | STOCK |  | 0 | EXONERE | 00,00% | 94054239 |  |  | X | EN CDE SPECIALE | N |  | UNITE |  | UNITE | 1 |  | UNITE | 1 | 1 | 1 |  | UNITE | 1 |  | UNITE | 1 |  | UNITE | 1 | N | C | ROT.FAIB | 20241001 | 00312T6ERL9010 | XEON 2 I P C2 3K ERL 400 | 250 | 1 | 1 | 1 | 0 | 0 |  |  | 0 |  |  | 0 | 0 | 0 | 0 | 0 | 0 | 0 | 0 | 0 | 0 | 0 | 0 | 0 | 0 | 0 | 0 | 0
N | GMR | F201880 | ECLATEC | ECL00313T9PFL9010 | XEON 2 I P C2 3K PFL 200 VPC 9010 SIV T9 | 3671767114667 | DD | ECLAIRAGE | D2 | ECLAIRAGE PUBLIC | D206 | LUM. EXT ECL. PUBLIC LED | S | STOCK |  | 0 | EXONERE | 00,00% | 94054239 |  |  | X | EN CDE SPECIALE | N |  | UNITE |  | UNITE | 1 |  | UNITE | 1 | 1 | 1 |  | UNITE | 1 |  | UNITE | 1 |  | UNITE | 1 | N | C | ROT.FAIB | 20241001 | 00313T9PFL9010 | XEON 2 I P C2 3K PFL 200 | 262 | 1 | 1 | 1 | 0 | 0 |  |  | 0 |  |  | 0 | 0 | 0 | 0 | 0 | 0 | 0 | 0 | 0 | 0 | 0 | 0 | 0 | 0 | 0 | 0 | 0
N | GMR | F201880 | ECLATEC | ECL00321/BDM2004 | ZENDA TP60_PNT I P C2 30_LED 4K ECL DAL SVQ 2004B SIV T6 | 3671767096215 | DD | ECLAIRAGE | D2 | ECLAIRAGE PUBLIC | D206 | LUM. EXT ECL. PUBLIC LED | S | STOCK |  | 0 | EXONERE | 00,00% | 9405409990 |  |  | X | EN CDE SPECIALE | N |  | UNITE |  | UNITE | 1 |  | UNITE | 1 | 1 | 1 |  | UNITE | 1 |  | UNITE | 1 |  | UNITE | 1 | N | C | ROT.FAIB | 20241001 | ECL00321/BDM2004 |  | 0 | 1 | 1 | 1 | 0 | 0 |  |  | 0 |  |  | 0 | 0 | 0 | 0 | 0 | 0 | 0 | 0 | 0 | 1.9 | 0 | 0 | 0 | 2 | 0 | 0 | 0
N | GMR | F201880 | ECLATEC | ECL00321/BDM9011 | ZENDA TP60_PNT I P C2 30_LED 4K ECL DAL SVQ 9011B SIV T6 | 3671767104316 | DD | ECLAIRAGE | D2 | ECLAIRAGE PUBLIC | D206 | LUM. EXT ECL. PUBLIC LED | S | STOCK |  | 0 | EXONERE | 00,00% | 9405409990 |  |  | X | EN CDE SPECIALE | N |  | UNITE |  | UNITE | 1 |  | UNITE | 1 | 1 | 1 |  | UNITE | 1 |  | UNITE | 1 |  | UNITE | 1 | N | C | ROT.FAIB | 20241001 | ECL00321/BDM9011 |  | 290 | 1 | 1 | 1 | 0 | 0 |  |  | 0 |  |  | 0 | 0 | 0 | 0 | 0 | 0 | 0 | 0 | 0 | 1.9 | 0 | 0 | 0 | 2 | 0 | 0 | 0
N | GMR | F201880 | ECLATEC | ECL00338 | ELYXE O TOP60_85 I LX-C SHP70 C2 E27 VPC AK61B SIV T6 | 3671767103593 | DD | ECLAIRAGE | D2 | ECLAIRAGE PUBLIC | D205 | LUMINAIRES EP & RESID. | S | STOCK |  | 0 | EXONERE | 00,00% | 9405409990 |  |  | X | EN CDE SPECIALE | N |  | UNITE |  | UNITE | 1 |  | UNITE | 1 | 1 | 1 |  | UNITE | 1 |  | UNITE | 1 |  | UNITE | 1 | N | * | *ND | 20241001 | ECL00338 |  | 450 | 1 | 1 | 1 | 0 | 0 |  |  | 0 |  |  | 0 | 0 | 0 | 0 | 0 | 0 | 0 | 0 | 0 | 1.9 | 0 | 0 | 0 | 2 | 0 | 0 | 0
N | GMR | F201880 | ECLATEC | ECL00340 | ELYXE LX-C SHP100 | 3671767074985 | DD | ECLAIRAGE | D2 | ECLAIRAGE PUBLIC | D205 | LUMINAIRES EP & RESID. | S | STOCK |  | 0 | EXONERE | 00,00% | 9405409990 |  |  | A | ANNULE | N |  | UNITE |  | UNITE | 1 |  | UNITE | 1 | 1 | 1 |  | UNITE | 1 |  | UNITE | 1 |  | UNITE | 1 | N | * | *ND | 20241001 | ECL00340 |  | 0 | 1 | 1 | 1 | 0 | 0 |  |  | 0 |  |  | 0 | 0 | 0 | 0 | 0 | 0 | 0 | 0 | 0 | 1.9 | 0 | 0 | 0 | 2 | 0 | 0 | 0
N | GMR | F201880 | ECLATEC | ECL00341 | ELYXE LX-R SHP100 | 3671767074992 | DD | ECLAIRAGE | D2 | ECLAIRAGE PUBLIC | D205 | LUMINAIRES EP & RESID. | S | STOCK |  | 0 | EXONERE | 00,00% | 9405409990 |  |  | A | ANNULE | N |  | UNITE |  | UNITE | 1 |  | UNITE | 1 | 1 | 1 |  | UNITE | 1 |  | UNITE | 1 |  | UNITE | 1 | N | * | *ND | 20241001 | ECL00341 |  | 0 | 1 | 1 | 1 | 0 | 0 |  |  | 0 |  |  | 0 | 0 | 0 | 0 | 0 | 0 | 0 | 0 | 0 | 1.9 | 0 | 0 | 0 | 2 | 0 | 0 | 0
N | GMR | F201880 | ECLATEC | ECL00341-ERSAKZO2900 | ELYXE Z TOP60 I P C2 2BLSB12 3K ERS 450 VPS AK61BSIV T6 | 3671767111277 | DD | ECLAIRAGE | D2 | ECLAIRAGE PUBLIC | D206 | LUM. EXT ECL. PUBLIC LED | S | STOCK |  | 0 | EXONERE | 00,00% | 9405409990 |  |  |  | ACTIF | N |  | UNITE |  | UNITE | 1 |  | UNITE | 1 | 1 | 1 |  | UNITE | 1 |  | UNITE | 1 |  | UNITE | 1 | N |  | *ND | 20241001 | LLS217MNI97020 | ELYXE Z TOP60 I P C2 2BLSB12 | 480 | 1 | 1 | 1 | 0 | 0 |  |  | 0 |  |  | 0 | 0 | 0 | 0 | 0 | 0 | 0 | 0 | 0 | 0 | 0 | 0 | 0 | 0 | 0 | 0 | 0
N | GMR | F201880 | ECLATEC | ECL00341/RAL7043 | ELYXE TOP60 85 I C2 VPC RAL 7043 | 3671767100714 | DD | ECLAIRAGE | D2 | ECLAIRAGE PUBLIC | D206 | LUM. EXT ECL. PUBLIC LED | S | STOCK |  | 0 | EXONERE | 00,00% | 9405409990 |  |  | X | EN CDE SPECIALE | N |  | UNITE |  | UNITE | 1 |  | UNITE | 1 | 1 | 1 |  | UNITE | 1 |  | UNITE | 1 |  | UNITE | 1 | N | * | *ND | 20241001 | ECL00341/RAL7043 |  | 0 | 1 | 1 | 1 | 0 | 0 |  |  | 0 |  |  | 0 | 0 | 0 | 0 | 0 | 0 | 0 | 0 | 0 | 1.9 | 0 | 0 | 0 | 2 | 0 | 0 | 0
N | GMR | F201880 | ECLATEC | ECL00341/RAL9007 | ELYXE TOP60 85 I C2 LED1 3K ERL DAL SVQ 9007 BRZ T6 | 3671767104101 | DD | ECLAIRAGE | D2 | ECLAIRAGE PUBLIC | D206 | LUM. EXT ECL. PUBLIC LED | S | STOCK |  | 0 | EXONERE | 00,00% | 9405409990 |  |  | X | EN CDE SPECIALE | N |  | UNITE |  | UNITE | 1 |  | UNITE | 1 | 1 | 1 |  | UNITE | 1 |  | UNITE | 1 |  | UNITE | 1 | N | * | *ND | 20241001 | ECL00341/RAL9007 |  | 506.82 | 1 | 1 | 1 | 0 | 0 |  |  | 0 |  |  | 0 | 0 | 0 | 0 | 0 | 0 | 0 | 0 | 0 | 1.9 | 0 | 0 | 0 | 2 | 0 | 0 | 0
N | GMR | F201880 | ECLATEC | ECL00351T6/AKZO2900 | NISMO TOP60_85 I P C2 LED1_2 3K ERL DAL SVQ AKZO2900 SIV T6 | 3671767105252 | DD | ECLAIRAGE | D2 | ECLAIRAGE PUBLIC | D206 | LUM. EXT ECL. PUBLIC LED | S | STOCK |  | 0 | EXONERE | 00,00% | 9405409990 |  |  | X | EN CDE SPECIALE | N |  | UNITE |  | UNITE | 1 |  | UNITE | 1 | 1 | 1 |  | UNITE | 1 |  | UNITE | 1 |  | UNITE | 1 | N | C | ROT.FAIB | 20241001 | ECL00351T6/AKZO2900 |  | 440 | 1 | 1 | 1 | 0 | 0 |  |  | 0 |  |  | 0 | 0 | 0 | 0 | 0 | 0 | 0 | 0 | 0 | 1.9 | 0 | 0 | 0 | 2 | 0 | 0 | 0
N | GMR | F201880 | ECLATEC | ECL00351T6/BDM1013 | NISMO TOP60_85 I P C2 LED1_2 2.4K ERS DAL SVQ 1013B SIV T6 | 3671767100967 | DD | ECLAIRAGE | D2 | ECLAIRAGE PUBLIC | D206 | LUM. EXT ECL. PUBLIC LED | S | STOCK |  | 0 | EXONERE | 00,00% | 9405409990 |  |  | X | EN CDE SPECIALE | N |  | UNITE |  | UNITE | 1 |  | UNITE | 1 | 1 | 1 |  | UNITE | 1 |  | UNITE | 1 |  | UNITE | 1 | N | C | ROT.FAIB | 20241001 | ECL00351T6/BDM1013 |  | 440 | 1 | 1 | 1 | 0 | 0 |  |  | 0 |  |  | 0 | 0 | 0 | 0 | 0 | 0 | 0 | 0 | 0 | 1.9 | 0 | 0 | 0 | 2 | 0 | 0 | 0
N | GMR | F201880 | ECLATEC | ECL00392/BDM9010 | ELIPT 55 LRL48 I P C2 4BLS12 4K ERS DAL PPS 9010B SIV | 3671767096826 | DD | ECLAIRAGE | D2 | ECLAIRAGE PUBLIC | D206 | LUM. EXT ECL. PUBLIC LED | S | STOCK |  | 0 | EXONERE | 00,00% | 9405409990 |  |  | X | EN CDE SPECIALE | N |  | UNITE |  | UNITE | 1 |  | UNITE | 1 | 1 | 1 |  | UNITE | 1 |  | UNITE | 1 |  | UNITE | 1 | N | C | ROT.FAIB | 20241001 | ECL00392/BDM9010 |  | 345 | 1 | 1 | 1 | 0 | 0 |  |  | 0 |  |  | 0 | 0 | 0 | 0 | 0 | 0 | 0 | 0 | 0 | 2 | 0 | 0 | 0 | 2.1 | 0 | 0 | 0
N | GMR | F201880 | ECLATEC | ECL00392ECHANT | ELIPT 355 ORALED2 ERS 70MA LRL54 CA2P AK61 CL2 | 3671767073179 | DD | ECLAIRAGE | D2 | ECLAIRAGE PUBLIC | D206 | LUM. EXT ECL. PUBLIC LED | S | STOCK |  | 0 | EXONERE | 00,00% | 9405409990 |  |  | A | ANNULE | N |  | UNITE |  | UNITE | 1 |  | UNITE | 1 | 1 | 1 |  | UNITE | 1 |  | UNITE | 1 |  | UNITE | 1 | N | C | ROT.FAIB | 20241001 | ECL00392ECHANT |  | 0 | 1 | 1 | 1 | 0 | 0 |  |  | 0 |  |  | 0 | 0 | 0 | 0 | 0 | 0 | 0 | 0 | 0 | 2 | 785.4 | 0 | 0 | 2.1 | 824.67 | 0 | 0
N | GMR | F201880 | ECLATEC | ECL00400/BDM7016 | ELIPT 45 LRL54 I P C2 1BLS8 4K LRS DAL PPS 7016B SIV | 3671767101667 | DD | ECLAIRAGE | D2 | ECLAIRAGE PUBLIC | D206 | LUM. EXT ECL. PUBLIC LED | S | STOCK |  | 0 | EXONERE | 00,00% | 9405409990 |  |  | X | EN CDE SPECIALE | N |  | UNITE |  | UNITE | 1 |  | UNITE | 1 | 1 | 1 |  | UNITE | 1 |  | UNITE | 1 |  | UNITE | 1 | N | C | ROT.FAIB | 20241001 | ECL00400/BDM7016 |  | 240 | 1 | 1 | 1 | 0 | 0 |  |  | 0 |  |  | 0 | 0 | 0 | 0 | 0 | 0 | 0 | 0 | 0 | 2 | 0 | 0 | 0 | 2.1 | 0 | 0 | 0
N | GMR | F201880 | ECLATEC | ECL00400/BDM7044 | ELIPT 45 TOP I P C2 2BLS8 3K ERL DAL PPS 7044B SIV | 3671767105535 | DD | ECLAIRAGE | D2 | ECLAIRAGE PUBLIC | D206 | LUM. EXT ECL. PUBLIC LED | S | STOCK |  | 0 | EXONERE | 00,00% | 9405409990 |  |  | X | EN CDE SPECIALE | N |  | UNITE |  | UNITE | 1 |  | UNITE | 1 | 1 | 1 |  | UNITE | 1 |  | UNITE | 1 |  | UNITE | 1 | N | C | ROT.FAIB | 20241001 | ECL00400/BDM7044 |  | 240 | 1 | 1 | 1 | 0 | 0 |  |  | 0 |  |  | 0 | 0 | 0 | 0 | 0 | 0 | 0 | 0 | 0 | 2 | 0 | 0 | 0 | 2.1 | 0 | 0 | 0
N | GMR | F201880 | ECLATEC | ECL00400/RAL2004 | ELIPT 45 LRM I P C2 LED1.2 4K DAL SVQ RAL 2004 STD | 3671767079843 | DD | ECLAIRAGE | D2 | ECLAIRAGE PUBLIC | D205 | LUMINAIRES EP & RESID. | S | STOCK |  | 0 | EXONERE | 00,00% | 9405409990 |  |  | X | EN CDE SPECIALE | N |  | UNITE |  | UNITE | 1 |  | UNITE | 1 | 1 | 1 |  | UNITE | 1 |  | UNITE | 1 |  | UNITE | 1 | N | C | ROT.FAIB | 20241001 | ECL00400/RAL2004 |  | 0 | 1 | 1 | 1 | 0 | 0 |  |  | 0 |  |  | 0 | 0 | 0 | 0 | 0 | 0 | 0 | 0 | 0 | 2 | 0 | 0 | 0 | 2.1 | 0 | 0 | 0
N | GMR | F201880 | ECLATEC | ECL00400/9010 | ELIPT 45 LRM I P C2 LED1.2 4K DAL SVQ RAL 9010 STD | 3671767095218 | DD | ECLAIRAGE | D2 | ECLAIRAGE PUBLIC | D206 | LUM. EXT ECL. PUBLIC LED | S | STOCK |  | 0 | EXONERE | 00,00% | 9405409990 |  |  | X | EN CDE SPECIALE | N |  | UNITE |  | UNITE | 1 |  | UNITE | 1 | 1 | 1 |  | UNITE | 1 |  | UNITE | 1 |  | UNITE | 1 | N | C | ROT.FAIB | 20241001 | ECL00400/9010 |  | 0 | 1 | 1 | 1 | 0 | 0 |  |  | 0 |  |  | 0 | 0 | 0 | 0 | 0 | 0 | 0 | 0 | 0 | 2 | 0 | 0 | 0 | 2.1 | 0 | 0 | 0
N | GMR | F201880 | ECLATEC | ECL00400T13/BDM9010 | ELIPT 45 3*LRL48 I P C2 LED1.24K ERS DAL SIV9010 | 3671767098790 | DD | ECLAIRAGE | D2 | ECLAIRAGE PUBLIC | D206 | LUM. EXT ECL. PUBLIC LED | S | STOCK |  | 0 | EXONERE | 00,00% | 9405409990 |  |  | X | EN CDE SPECIALE | N |  | UNITE |  | UNITE | 1 |  | UNITE | 1 | 1 | 1 |  | UNITE | 1 |  | UNITE | 1 |  | UNITE | 1 | N | C | ROT.FAIB | 20241001 | ECL00400T13/BDM9010 |  | 0 | 1 | 1 | 1 | 0 | 0 |  |  | 0 |  |  | 0 | 0 | 0 | 0 | 0 | 0 | 0 | 0 | 0 | 2 | 0 | 0 | 0 | 2.1 | 0 | 0 | 0
N | GMR | F201880 | ECLATEC | ECL00400T6AK61 | ELIPT 45 LRL54 I P C2 1BLS8 3K ERE 450 PPS AK61 SIV T6 | 3671767110478 | DD | ECLAIRAGE | D2 | ECLAIRAGE PUBLIC | D206 | LUM. EXT ECL. PUBLIC LED | S | STOCK |  | 0 | EXONERE | 00,00% | 9405409990 |  |  | X | EN CDE SPECIALE | N |  | UNITE |  | UNITE | 1 |  | UNITE | 1 | 1 | 1 |  | UNITE | 1 |  | UNITE | 1 |  | UNITE | 1 | N |  | *ND | 20241001 | ECL00400T6AK61 |  | 275 | 1 | 1 | 1 | 0 | 0 |  |  | 0 |  |  | 0 | 0 | 0 | 0 | 0 | 0 | 0 | 0 | 0 | 0 | 0 | 0 | 0 | 0 | 0 | 0 | 0
N | GMR | F201880 | ECLATEC | ECL00400T6ERE2004 | ELIPT 45 LRM60 I P C2 2BLSB8 2K4 ERE 300 PPS 2004B | 3671767115541 | DD | ECLAIRAGE | D2 | ECLAIRAGE PUBLIC | D206 | LUM. EXT ECL. PUBLIC LED | S | STOCK |  | 0 | EXONERE | 00,00% | 94054239 |  |  | X | EN CDE SPECIALE | N |  | UNITE |  | UNITE | 1 |  | UNITE | 1 | 1 | 1 |  | UNITE | 1 |  | UNITE | 1 |  | UNITE | 1 | N | * | *ND | 20241001 | ECL00400T6ERE2004 | ELIPT 45 LRM60 I P C2 | 339.75 | 1 | 1 | 1 | 0 | 0 |  |  | 0 |  |  | 0 | 0 | 0 | 0 | 0 | 0 | 0 | 0 | 0 | 0 | 0 | 0 | 0 | 0 | 0 | 0 | 0
N | GMR | F201880 | ECLATEC | ECL00400T6PFA2004 | ELIPT 45 LRM60 I P C2 2BLSB12 2K4 PFA 300 PPS 2004B | 3671767115534 | DD | ECLAIRAGE | D2 | ECLAIRAGE PUBLIC | D206 | LUM. EXT ECL. PUBLIC LED | S | STOCK |  | 0 | EXONERE | 00,00% | 94054239 |  |  | X | EN CDE SPECIALE | N |  | UNITE |  | UNITE | 1 |  | UNITE | 1 | 1 | 1 |  | UNITE | 1 |  | UNITE | 1 |  | UNITE | 1 | N | * | *ND | 20241001 | ECL00400T6PFA2004 | ELIPT 45 LRM60 I P C2 | 347.48 | 1 | 1 | 1 | 0 | 0 |  |  | 0 |  |  | 0 | 0 | 0 | 0 | 0 | 0 | 0 | 0 | 0 | 0 | 0 | 0 | 0 | 0 | 0 | 0 | 0
N | GMR | F201880 | ECLATEC | ECL00401/AKZO2900 | ELIPT 45 LRL54 I P C2 2BLS12 4K ERS DAL PPS AKZO2900 SIV | 3671767102268 | DD | ECLAIRAGE | D2 | ECLAIRAGE PUBLIC | D206 | LUM. EXT ECL. PUBLIC LED | S | STOCK |  | 0 | EXONERE | 00,00% | 9405409990 |  |  | X | EN CDE SPECIALE | N |  | UNITE |  | UNITE | 1 |  | UNITE | 1 | 1 | 1 |  | UNITE | 1 |  | UNITE | 1 |  | UNITE | 1 | N | C | ROT.FAIB | 20241001 | ECL00401/AKZO2900 |  | 0 | 1 | 1 | 1 | 0 | 0 |  |  | 0 |  |  | 0 | 0 | 0 | 0 | 0 | 0 | 0 | 0 | 0 | 2 | 0 | 0 | 0 | 2.1 | 0 | 0 | 0
N | GMR | F201880 | ECLATEC | ECL00401/BDM7016 | ELIPT 45 LRL54 I P C2 2BLS12 4K ETS DAL PPS 7016B SIV | 3671767101650 | DD | ECLAIRAGE | D2 | ECLAIRAGE PUBLIC | D206 | LUM. EXT ECL. PUBLIC LED | S | STOCK |  | 0 | EXONERE | 00,00% | 9405409990 |  |  | X | EN CDE SPECIALE | N |  | UNITE |  | UNITE | 1 |  | UNITE | 1 | 1 | 1 |  | UNITE | 1 |  | UNITE | 1 |  | UNITE | 1 | N | C | ROT.FAIB | 20241001 | ECL00401/BDM7016 |  | 265 | 1 | 1 | 1 | 0 | 0 |  |  | 0 |  |  | 0 | 0 | 0 | 0 | 0 | 0 | 0 | 0 | 0 | 2 | 0 | 0 | 0 | 2.1 | 0 | 0 | 0
N | GMR | F201880 | ECLATEC | ECL00401T9AK61 | ELIPT 45 LRL54 I P C2 2BLS8 3K ERL 400 PPS AK61 SIV T9 | 3671767110423 | DD | ECLAIRAGE | D2 | ECLAIRAGE PUBLIC | D206 | LUM. EXT ECL. PUBLIC LED | S | STOCK |  | 0 | EXONERE | 00,00% | 9405409990 |  |  | X | EN CDE SPECIALE | N |  | UNITE |  | UNITE | 1 |  | UNITE | 1 | 1 | 1 |  | UNITE | 1 |  | UNITE | 1 |  | UNITE | 1 | N |  | *ND | 20241001 | ECL00401T9AK61 |  | 280 | 1 | 1 | 1 | 0 | 0 |  |  | 0 |  |  | 0 | 0 | 0 | 0 | 0 | 0 | 0 | 0 | 0 | 0 | 0 | 0 | 0 | 0 | 0 | 0 | 0
N | GMR | F201880 | ECLATEC | ECL00402/BDM7016 | ELIPT 45 LRL54 I P C2 2BLS12 4K LRS DAL PPS 7016B SIV | 3671767101674 | DD | ECLAIRAGE | D2 | ECLAIRAGE PUBLIC | D206 | LUM. EXT ECL. PUBLIC LED | S | STOCK |  | 0 | EXONERE | 00,00% | 9405409990 |  |  | X | EN CDE SPECIALE | N |  | UNITE |  | UNITE | 1 |  | UNITE | 1 | 1 | 1 |  | UNITE | 1 |  | UNITE | 1 |  | UNITE | 1 | N | C | ROT.FAIB | 20241001 | ECL00402/BDM7016 |  | 265 | 1 | 1 | 1 | 0 | 0 |  |  | 0 |  |  | 0 | 0 | 0 | 0 | 0 | 0 | 0 | 0 | 0 | 2 | 0 | 0 | 0 | 2.1 | 0 | 0 | 0
N | GMR | F201880 | ECLATEC | ECL00402T9AK61 | ELIPT 45 LRL54 I P C2 2BLS12 3K ERL 650 PPS AK61 SIV T9 | 3671767110454 | DD | ECLAIRAGE | D2 | ECLAIRAGE PUBLIC | D206 | LUM. EXT ECL. PUBLIC LED | S | STOCK |  | 0 | EXONERE | 00,00% | 9405409990 |  |  | X | EN CDE SPECIALE | N |  | UNITE |  | UNITE | 1 |  | UNITE | 1 | 1 | 1 |  | UNITE | 1 |  | UNITE | 1 |  | UNITE | 1 | N |  | *ND | 20241001 | ECL00402T9AK61 |  | 290 | 1 | 1 | 1 | 0 | 0 |  |  | 0 |  |  | 0 | 0 | 0 | 0 | 0 | 0 | 0 | 0 | 0 | 0 | 0 | 0 | 0 | 0 | 0 | 0 | 0
N | GMR | F201880 | ECLATEC | ECL00403/BDM7016 | ELIPT 45 LRL54 I P C2 2BLSB12 4K ETS 700 PPS 7016B SIV | 3671767101742 | DD | ECLAIRAGE | D2 | ECLAIRAGE PUBLIC | D206 | LUM. EXT ECL. PUBLIC LED | S | STOCK |  | 0 | EXONERE | 00,00% | 9405409990 |  |  | X | EN CDE SPECIALE | N |  | UNITE |  | UNITE | 1 |  | UNITE | 1 | 1 | 1 |  | UNITE | 1 |  | UNITE | 1 |  | UNITE | 1 | N | C | ROT.FAIB | 20241001 | 00403/BDM7016 | ELIPT 45 LRL54 I P C2 2BLSB12 | 315 | 1 | 1 | 1 | 0 | 0 |  |  | 0 |  |  | 0 | 0 | 0 | 0 | 0 | 0 | 0 | 0 | 0 | 2 | 0 | 0 | 0 | 2.1 | 0 | 0 | 0
N | GMR | F201880 | ECLATEC | ECL00404T9AK61 | ELIPT 45 LRL54 I P C2 3BLS12 3K PFA 700 PPS AK61 SIV T9 | 3671767110409 | DD | ECLAIRAGE | D2 | ECLAIRAGE PUBLIC | D206 | LUM. EXT ECL. PUBLIC LED | S | STOCK |  | 0 | EXONERE | 00,00% | 9405409990 |  |  | X | EN CDE SPECIALE | N |  | UNITE |  | UNITE | 1 |  | UNITE | 1 | 1 | 1 |  | UNITE | 1 |  | UNITE | 1 |  | UNITE | 1 | N |  | *ND | 20241001 | ECL00404T9AK61 |  | 300 | 1 | 1 | 1 | 0 | 0 |  |  | 0 |  |  | 0 | 0 | 0 | 0 | 0 | 0 | 0 | 0 | 0 | 0 | 0 | 0 | 0 | 0 | 0 | 0 | 0
N | GMR | F201880 | ECLATEC | ECL00405/4/AZUR/AER | ELIPT 355 LR27G OP27SHP100 E40CL2 AZURA BALTIC AK13 PMMA CLA | 3671767011775 | DD | ECLAIRAGE | D2 | ECLAIRAGE PUBLIC | D205 | LUMINAIRES EP & RESID. | S | STOCK |  | 0 | EXONERE | 00,00% | 9405409990 |  |  | X | EN CDE SPECIALE | N |  | UNITE |  | UNITE | 1 |  | UNITE | 1 | 1 | 1 |  | UNITE | 1 |  | UNITE | 1 |  | UNITE | 1 | N | C | ROT.FAIB | 20241001 | ECL00405/4/AZUR/AER |  | 0 | 1 | 1 | 1 | 0 | 0 |  |  | 0 |  |  | 0 | 0 | 0 | 0 | 0 | 0 | 0 | 0 | 0 | 2 | 0 | 0 | 0 | 2.1 | 0 | 0 | 0
N | GMR | F201880 | ECLATEC | ECL00405/5/AZUR/AER | ELIPT 355 LR27G OP27 SHP150 CL2 AZURA BALTIC AK13 BDM | 3671767011782 | DD | ECLAIRAGE | D2 | ECLAIRAGE PUBLIC | D205 | LUMINAIRES EP & RESID. | S | STOCK |  | 0 | EXONERE | 00,00% | 9405409990 |  |  | X | EN CDE SPECIALE | N |  | UNITE |  | UNITE | 1 |  | UNITE | 1 | 1 | 1 |  | UNITE | 1 |  | UNITE | 1 |  | UNITE | 1 | N | C | ROT.FAIB | 20241001 | ECL00405/5/AZUR/AER |  | 0 | 1 | 1 | 1 | 0 | 0 |  |  | 0 |  |  | 0 | 0 | 0 | 0 | 0 | 0 | 0 | 0 | 0 | 2 | 704.15 | 0 | 0 | 2.1 | 739.33 | 0 | 0
N | GMR | F201880 | ECLATEC | ECL00405/7/AZUR/AER | ELIPT 345 LR27G ERL ORALED 1.256W C2 AZURA BALTIC AK13 SIV | 3671767088753 | DD | ECLAIRAGE | D2 | ECLAIRAGE PUBLIC | D205 | LUMINAIRES EP & RESID. | S | STOCK |  | 0 | EXONERE | 00,00% | 9405409990 |  |  | X | EN CDE SPECIALE | N |  | UNITE |  | UNITE | 1 |  | UNITE | 1 | 1 | 1 |  | UNITE | 1 |  | UNITE | 1 |  | UNITE | 1 | N | C | ROT.FAIB | 20241001 | ECL00405/7/AZUR/AER |  | 0 | 1 | 1 | 1 | 0 | 0 |  |  | 0 |  |  | 0 | 0 | 0 | 0 | 0 | 0 | 0 | 0 | 0 | 2 | 0 | 0 | 0 | 2.1 | 0 | 0 | 0
N | GMR | F201880 | ECLATEC | ECL00405/8/AZUR/AER | ELIPT 355 LR27G ERL ORALED 2 74W C2 AZURA BALTIC AK13 SIV | 3671767088760 | DD | ECLAIRAGE | D2 | ECLAIRAGE PUBLIC | D205 | LUMINAIRES EP & RESID. | S | STOCK |  | 0 | EXONERE | 00,00% | 9405409990 |  |  | X | EN CDE SPECIALE | N |  | UNITE |  | UNITE | 1 |  | UNITE | 1 | 1 | 1 |  | UNITE | 1 |  | UNITE | 1 |  | UNITE | 1 | N | C | ROT.FAIB | 20241001 | ECL00405/8/AZUR/AER |  | 0 | 1 | 1 | 1 | 0 | 0 |  |  | 0 |  |  | 0 | 0 | 0 | 0 | 0 | 0 | 0 | 0 | 0 | 2 | 0 | 0 | 0 | 2.1 | 0 | 0 | 0
N | GMR | F201880 | ECLATEC | ECL00410/2 | ELIPTEC IM100W C2 E40 VPC EMBOUT PDG27 RAL 6020 | 3671767093832 | DD | ECLAIRAGE | D2 | ECLAIRAGE PUBLIC | D205 | LUMINAIRES EP & RESID. | S | STOCK |  | 0 | EXONERE | 00,00% | 9405409990 |  |  | X | EN CDE SPECIALE | N |  | UNITE |  | UNITE | 1 |  | UNITE | 1 | 1 | 1 |  | UNITE | 1 |  | UNITE | 1 |  | UNITE | 1 | N | C | ROT.FAIB | 20241001 | ECL00410/2 |  | 0 | 1 | 1 | 1 | 0 | 0 |  |  | 0 |  |  | 0 | 0 | 0 | 0 | 0 | 0 | 0 | 0 | 0 | 2 | 0 | 0 | 0 | 2.1 | 0 | 0 | 0
N | GMR | F201880 | ECLATEC | ECL00411-1 | ELIPT 55 LRL54 I C2 E27 ECK27 70W SHP VPC AK61B SIV | 3671767111901 | DD | ECLAIRAGE | D2 | ECLAIRAGE PUBLIC | D205 | LUMINAIRES EP & RESID. | S | STOCK |  | 0 | EXONERE | 00,00% |  |  |  | X | EN CDE SPECIALE | N |  | UNITE |  | UNITE | 1 |  | UNITE | 1 | 1 | 1 |  | UNITE | 1 |  | UNITE | 1 |  | UNITE | 1 | N |  | *ND | 20241001 | ECL00411-1 |  | 320 | 1 | 1 | 1 | 0 | 0 |  |  | 0 |  |  | 0 | 0 | 0 | 0 | 0 | 0 | 0 | 0 | 0 | 0 | 0 | 0 | 0 | 0 | 0 | 0 | 0
N | GMR | F201880 | ECLATEC | ECL00411/A | ELIPT 355 LRL54 ECK27 S150 VP CL2 BDM GRIS2900 SABLÉ SW302F | 3671767016619 | DD | ECLAIRAGE | D2 | ECLAIRAGE PUBLIC | D205 | LUMINAIRES EP & RESID. | S | STOCK |  | 0 | EXONERE | 00,00% |  |  |  | A | ANNULE | N |  | UNITE |  | UNITE | 1 |  | UNITE | 1 | 1 | 1 |  | UNITE | 1 |  | UNITE | 1 |  | UNITE | 1 | N | A | ROT.FORT | 20241001 | ECL00411/A |  | 0 | 1 | 1 | 1 | 0 | 0 |  |  | 0 |  |  | 0 | 0 | 0 | 0 | 0 | 0 | 0 | 0 | 0 | 1.85 | 593.4376 | 0 | 0 | 1.95 | 625.5153 | 0 | 0
N | GMR | F201880 | ECLATEC | ECL00411/D | ELIPT 355 LRL54 ECK27 CW140 VPCL2 BDM GRIS 900 SABLÉ SW302F | 3671767029008 | DD | ECLAIRAGE | D2 | ECLAIRAGE PUBLIC | D205 | LUMINAIRES EP & RESID. | S | STOCK |  | 0 | EXONERE | 00,00% |  |  |  | A | ANNULE | N |  | UNITE |  | UNITE | 1 |  | UNITE | 1 | 1 | 1 |  | UNITE | 1 |  | UNITE | 1 |  | UNITE | 1 | N | A | ROT.FORT | 20241001 | ECL00411/D |  | 0 | 1 | 1 | 1 | 0 | 0 |  |  | 0 |  |  | 0 | 0 | 0 | 0 | 0 | 0 | 0 | 0 | 0 | 1.85 | 767.8703 | 0 | 0 | 1.95 | 809.3768 | 0 | 0
N | GMR | F201880 | ECLATEC | ECL00412/A | ELIPT 355 LRL48 ECK27 S150 VP CL2 BDM GRIS2900 SABLÉ SW302F | 3671767078112 | DD | ECLAIRAGE | D2 | ECLAIRAGE PUBLIC | D205 | LUMINAIRES EP & RESID. | S | STOCK |  | 0 | EXONERE | 00,00% |  |  |  |  | ACTIF | N |  | UNITE |  | UNITE | 1 |  | UNITE | 1 | 1 | 1 |  | UNITE | 1 |  | UNITE | 1 |  | UNITE | 1 | N | A | ROT.FORT | 20241001 | ECL00412/A |  | 0 | 1 | 1 | 1 | 0 | 0 |  |  | 0 |  |  | 0 | 0 | 0 | 0 | 0 | 0 | 0 | 0 | 0 | 1.85 | 0 | 0 | 0 | 1.95 | 0 | 0 | 0
N | GMR | F201880 | ECLATEC | ECL00412T9ERLAK61B | ELIPT 55 LRL54 I P C2 3BLSB12 3K ERL 350 PPS AK61B | 3671767115138 | DD | ECLAIRAGE | D2 | ECLAIRAGE PUBLIC | D206 | LUM. EXT ECL. PUBLIC LED | S | STOCK |  | 0 | EXONERE | 00,00% | 94054239 |  |  | X | EN CDE SPECIALE | N |  | UNITE |  | UNITE | 1 |  | UNITE | 1 | 1 | 1 |  | UNITE | 1 |  | UNITE | 1 |  | UNITE | 1 | N | C | ROT.FAIB | 20241001 | 00412T9ERLAK61B | ELIPT 55 LRL54 I P C2 | 425 | 1 | 1 | 1 | 0 | 0 |  |  | 0 |  |  | 0 | 0 | 0 | 0 | 0 | 0 | 0 | 0 | 0 | 0 | 0 | 0 | 0 | 0 | 0 | 0 | 0
N | GMR | F201880 | ECLATEC | ECL00416A | PLATINE SHP150 POUR ELIPT 55 CLASSE 2 | 3671767059555 | DD | ECLAIRAGE | D2 | ECLAIRAGE PUBLIC | D205 | LUMINAIRES EP & RESID. | S | STOCK |  | 0 | EXONERE | 00,00% |  |  |  |  | ACTIF | N |  | UNITE |  | UNITE | 1 |  | UNITE | 1 | 1 | 1 |  | UNITE | 1 |  | UNITE | 1 |  | UNITE | 1 | N | B | ROT.NORM | 20241001 | ECL00416A |  | 0 | 1 | 1 | 1 | 0 | 0 |  |  | 0 |  |  | 0 | 0 | 0 | 0 | 0 | 0 | 0 | 0 | 0 | 1.9 | 105.01 | 0 | 0 | 2 | 110.54 | 0 | 0
N | GMR | F201880 | ECLATEC | ECL00416C | PLATINE COSMO 90W ELIPT 355 CLASSE 2 | 3671767059524 | DD | ECLAIRAGE | D2 | ECLAIRAGE PUBLIC | D205 | LUMINAIRES EP & RESID. | S | STOCK |  | 0 | EXONERE | 00,00% |  |  |  | A | ANNULE | N |  | UNITE |  | UNITE | 1 |  | UNITE | 1 | 1 | 1 |  | UNITE | 1 |  | UNITE | 1 |  | UNITE | 1 | N | B | ROT.NORM | 20241001 | ECL00416C |  | 0 | 1 | 1 | 1 | 0 | 0 |  |  | 0 |  |  | 0 | 0 | 0 | 0 | 0 | 0 | 0 | 0 | 0 | 1.9 | 187.09 | 0 | 0 | 2 | 196.94 | 0 | 0
N | GMR | F201880 | ECLATEC | ECL00416D | PLATINE COSMO 140W ELIPT 140W CLASSE 2 | 3671767059531 | DD | ECLAIRAGE | D2 | ECLAIRAGE PUBLIC | D205 | LUMINAIRES EP & RESID. | S | STOCK |  | 0 | EXONERE | 00,00% |  |  |  | A | ANNULE | N |  | UNITE |  | UNITE | 1 |  | UNITE | 1 | 1 | 1 |  | UNITE | 1 |  | UNITE | 1 |  | UNITE | 1 | N | B | ROT.NORM | 20241001 | ECL00416D |  | 0 | 1 | 1 | 1 | 0 | 0 |  |  | 0 |  |  | 0 | 0 | 0 | 0 | 0 | 0 | 0 | 0 | 0 | 1.9 | 218.48 | 0 | 0 | 2 | 229.98 | 0 | 0
N | GMR | F201880 | ECLATEC | ECL00417/BDMAKZO9006 | PALEO P441 OP34 PGZ12 CPO140W VP AKZO GRIS 900 SABLÉ SW302F | 3671767058480 | DD | ECLAIRAGE | D2 | ECLAIRAGE PUBLIC | D205 | LUMINAIRES EP & RESID. | S | STOCK |  | 0 | EXONERE | 00,00% |  |  |  | A | ANNULE | N |  | UNITE |  | UNITE | 1 |  | UNITE | 1 | 1 | 1 |  | UNITE | 1 |  | UNITE | 1 |  | UNITE | 1 | N | A | ROT.FORT | 20241001 | ECL00417/BDMAKZO9006 |  | 0 | 1 | 1 | 1 | 0 | 0 |  |  | 0 |  |  | 0 | 0 | 0 | 0 | 0 | 0 | 0 | 0 | 0 | 1.85 | 396.3555 | 0 | 0 | 1.95 | 417.7801 | 0 | 0
N | GMR | F201880 | ECLATEC | ECL00418/BDMAKZO650 | PALEO P441 OP34 PGZ12 CPO90W VP BDM 650 BRUN SABLÉ | 3671767052600 | DD | ECLAIRAGE | D2 | ECLAIRAGE PUBLIC | D205 | LUMINAIRES EP & RESID. | S | STOCK |  | 0 | EXONERE | 00,00% |  |  |  | A | ANNULE | N |  | UNITE |  | UNITE | 1 |  | UNITE | 1 | 1 | 1 |  | UNITE | 1 |  | UNITE | 1 |  | UNITE | 1 | N | A | ROT.FORT | 20241001 | ECL00418/BDMAKZO650 |  | 0 | 1 | 1 | 1 | 0 | 0 |  |  | 0 |  |  | 0 | 0 | 0 | 0 | 0 | 0 | 0 | 0 | 0 | 1.85 | 433.6631 | 0 | 0 | 1.95 | 457.1044 | 0 | 0
N | GMR | F201880 | ECLATEC | ECL00420/BDM6020 | PALEO P441 OP34 E27 S70 VP CL2 INOX BDM RAL6020 | 3671767075357 | DD | ECLAIRAGE | D2 | ECLAIRAGE PUBLIC | D205 | LUMINAIRES EP & RESID. | S | STOCK |  | 0 | EXONERE | 00,00% |  |  |  | A | ANNULE | N |  | UNITE |  | UNITE | 1 |  | UNITE | 1 | 1 | 1 |  | UNITE | 1 |  | UNITE | 1 |  | UNITE | 1 | N | A | ROT.FORT | 20241001 | ECL00420/BDM6020 |  | 0 | 1 | 1 | 1 | 0 | 0 |  |  | 0 |  |  | 0 | 0 | 0 | 0 | 0 | 0 | 0 | 0 | 0 | 1.85 | 288.81 | 0 | 0 | 1.95 | 304.42 | 0 | 0
N | GMR | F201880 | ECLATEC | ECL00420/BDM7035 | PALEO P441 OP34 E40 S70 VP CL2 INOX BDM RAL7035 | 3671767077511 | DD | ECLAIRAGE | D2 | ECLAIRAGE PUBLIC | D205 | LUMINAIRES EP & RESID. | S | STOCK |  | 0 | EXONERE | 00,00% |  |  |  | X | EN CDE SPECIALE | N |  | UNITE |  | UNITE | 1 |  | UNITE | 1 | 1 | 1 |  | UNITE | 1 |  | UNITE | 1 |  | UNITE | 1 | N | A | ROT.FORT | 20241001 | ECL00420/BDM7035 |  | 0 | 1 | 1 | 1 | 0 | 0 |  |  | 0 |  |  | 0 | 0 | 0 | 0 | 0 | 0 | 0 | 0 | 0 | 1.85 | 0 | 0 | 0 | 1.95 | 0 | 0 | 0
N | GMR | F201880 | ECLATEC | ECL00420/RAL9006 | PALEO P441 OP34 E27 S70 VP CL2 INOX RAL9006 | 3671767096147 | DD | ECLAIRAGE | D2 | ECLAIRAGE PUBLIC | D205 | LUMINAIRES EP & RESID. | S | STOCK |  | 0 | EXONERE | 00,00% |  |  |  | X | EN CDE SPECIALE | N |  | UNITE |  | UNITE | 1 |  | UNITE | 1 | 1 | 1 |  | UNITE | 1 |  | UNITE | 1 |  | UNITE | 1 | N | A | ROT.FORT | 20241001 | ECL00420/RAL9006 |  | 0 | 1 | 1 | 1 | 0 | 0 |  |  | 0 |  |  | 0 | 0 | 0 | 0 | 0 | 0 | 0 | 0 | 0 | 1.85 | 0 | 0 | 0 | 1.95 | 0 | 0 | 0
N | GMR | F201880 | ECLATEC | ECL00421/BDM6020 | PALEO P441 OP34 E40 S100 VP CL2 INOX BDM 6020 | 3671767070420 | DD | ECLAIRAGE | D2 | ECLAIRAGE PUBLIC | D205 | LUMINAIRES EP & RESID. | S | STOCK |  | 0 | EXONERE | 00,00% |  |  |  |  | ACTIF | N |  | UNITE |  | UNITE | 1 |  | UNITE | 1 | 1 | 1 |  | UNITE | 1 |  | UNITE | 1 |  | UNITE | 1 | N | A | ROT.FORT | 20241001 | ECL00421/BDM6020 |  | 0 | 1 | 1 | 1 | 0 | 0 |  |  | 0 |  |  | 0 | 0 | 0 | 0 | 0 | 0 | 0 | 0 | 0 | 1.85 | 281.91 | 0 | 0 | 1.95 | 297.15 | 0 | 0
N | GMR | F201880 | ECLATEC | ECL00421/BDM7004 | PALEO P441 OP34 E40 S100 VP CL2 BDM 7004 | 3671767014646 | DD | ECLAIRAGE | D2 | ECLAIRAGE PUBLIC | D205 | LUMINAIRES EP & RESID. | S | STOCK |  | 0 | EXONERE | 00,00% |  |  |  |  | ACTIF | N |  | UNITE |  | UNITE | 1 |  | UNITE | 1 | 1 | 1 |  | UNITE | 1 |  | UNITE | 1 |  | UNITE | 1 | N | A | ROT.FORT | 20241001 | ECL00421/BDM7004 |  | 0 | 1 | 1 | 1 | 0 | 0 |  |  | 0 |  |  | 0 | 0 | 0 | 0 | 0 | 0 | 0 | 0 | 0 | 1.85 | 286.75 | 0 | 0 | 1.95 | 302.25 | 0 | 0
N | GMR | F201880 | ECLATEC | ECL00431/BDM6020 | PALEO P441 OP34 E40 S150 VP CL2 INOX BDM 6020 | 3671767070437 | DD | ECLAIRAGE | D2 | ECLAIRAGE PUBLIC | D205 | LUMINAIRES EP & RESID. | S | STOCK |  | 0 | EXONERE | 00,00% |  |  |  |  | ACTIF | N |  | UNITE |  | UNITE | 1 |  | UNITE | 1 | 1 | 1 |  | UNITE | 1 |  | UNITE | 1 |  | UNITE | 1 | N | A | ROT.FORT | 20241001 | ECL00431/BDM6020 |  | 0 | 1 | 1 | 1 | 0 | 0 |  |  | 0 |  |  | 0 | 0 | 0 | 0 | 0 | 0 | 0 | 0 | 0 | 1.85 | 291.4527 | 0 | 0 | 1.95 | 307.2069 | 0 | 0
N | GMR | F201880 | ECLATEC | ECL00431/BDM7004 | PALEO P441 OP34 E40 S150 VP CL2 BDM 7004 | 3671767016190 | DD | ECLAIRAGE | D2 | ECLAIRAGE PUBLIC | D205 | LUMINAIRES EP & RESID. | S | STOCK |  | 0 | EXONERE | 00,00% |  |  |  |  | ACTIF | N |  | UNITE |  | UNITE | 1 |  | UNITE | 1 | 1 | 1 |  | UNITE | 1 |  | UNITE | 1 |  | UNITE | 1 | N | A | ROT.FORT | 20241001 | ECL00431/BDM7004 |  | 0 | 1 | 1 | 1 | 0 | 0 |  |  | 0 |  |  | 0 | 0 | 0 | 0 | 0 | 0 | 0 | 0 | 0 | 1.85 | 291.45 | 0 | 0 | 1.95 | 307.21 | 0 | 0
N | GMR | F201880 | ECLATEC | ECL00431/BDM9010 | PALEO P441 OP34 E40 S150 VP CL2 BDM 9010 | 3671767029930 | DD | ECLAIRAGE | D2 | ECLAIRAGE PUBLIC | D205 | LUMINAIRES EP & RESID. | S | STOCK |  | 0 | EXONERE | 00,00% |  |  |  | X | EN CDE SPECIALE | N |  | UNITE |  | UNITE | 1 |  | UNITE | 1 | 1 | 1 |  | UNITE | 1 |  | UNITE | 1 |  | UNITE | 1 | N | A | ROT.FORT | 20241001 | ECL00431/BDM9010 |  | 0 | 1 | 1 | 1 | 0 | 0 |  |  | 0 |  |  | 0 | 0 | 0 | 0 | 0 | 0 | 0 | 0 | 0 | 1.85 | 282.05 | 0 | 0 | 1.95 | 297.3 | 0 | 0
N | GMR | F201880 | ECLATEC | ECL00431/11 | PALEO OP34 S150 VB CL2 RAL6005 | 3671767017876 | DD | ECLAIRAGE | D2 | ECLAIRAGE PUBLIC | D205 | LUMINAIRES EP & RESID. | S | STOCK |  | 0 | EXONERE | 00,00% |  |  |  | A | ANNULE | N |  | UNITE |  | UNITE | 1 |  | UNITE | 1 | 1 | 1 |  | UNITE | 1 |  | UNITE | 1 |  | UNITE | 1 | N | A | ROT.FORT | 20241001 | ECL00431/11 |  | 0 | 1 | 1 | 1 | 0 | 0 |  |  | 0 |  |  | 0 | 0 | 0 | 0 | 0 | 0 | 0 | 0 | 0 | 1.85 | 0 | 0 | 0 | 1.95 | 0 | 0 | 0
N | GMR | F201880 | ECLATEC | ECL00432/BDM6020 | PALEO P441 OP34 E40 S250 VP CL2 INOX BDM 6020 | 3671767075302 | DD | ECLAIRAGE | D2 | ECLAIRAGE PUBLIC | D205 | LUMINAIRES EP & RESID. | S | STOCK |  | 0 | EXONERE | 00,00% |  |  |  |  | ACTIF | N |  | UNITE |  | UNITE | 1 |  | UNITE | 1 | 1 | 1 |  | UNITE | 1 |  | UNITE | 1 |  | UNITE | 1 | N | A | ROT.FORT | 20241001 | ECL00432/BDM6020 |  | 0 | 1 | 1 | 1 | 0 | 0 |  |  | 0 |  |  | 0 | 0 | 0 | 0 | 0 | 0 | 0 | 0 | 0 | 1.85 | 300.27 | 0 | 0 | 1.95 | 316.5 | 0 | 0
N | GMR | F201880 | ECLATEC | ECL00432/BDM7035 | PALEO P441 OP34 E40 S250 VP CL2 INOX BDM 7035 | 3671767108680 | DD | ECLAIRAGE | D2 | ECLAIRAGE PUBLIC | D205 | LUMINAIRES EP & RESID. | S | STOCK |  | 0 | EXONERE | 00,00% |  |  |  | X | EN CDE SPECIALE | N |  | UNITE |  | UNITE | 1 |  | UNITE | 1 | 1 | 1 |  | UNITE | 1 |  | UNITE | 1 |  | UNITE | 1 | N |  | *ND | 20241001 | ECL00432/BDM7035 |  | 163 | 1 | 1 | 1 | 0 | 0 |  |  | 0 |  |  | 0 | 0 | 0 | 0 | 0 | 0 | 0 | 0 | 0 | 0 | 0 | 0 | 0 | 0 | 0 | 0 | 0
N | GMR | F201880 | ECLATEC | ECL00435/BDM7004 | PALEO P441 OP34 E40 S250 VP CL2 BDM 7004 | 3671767061916 | DD | ECLAIRAGE | D2 | ECLAIRAGE PUBLIC | D205 | LUMINAIRES EP & RESID. | S | STOCK |  | 0 | EXONERE | 00,00% |  |  |  | X | EN CDE SPECIALE | N |  | UNITE |  | UNITE | 1 |  | UNITE | 1 | 1 | 1 |  | UNITE | 1 |  | UNITE | 1 |  | UNITE | 1 | N | A | ROT.FORT | 20241001 | ECL00435/BDM7004 |  | 0 | 1 | 1 | 1 | 0 | 0 |  |  | 0 |  |  | 0 | 0 | 0 | 0 | 0 | 0 | 0 | 0 | 0 | 1.85 | 0 | 0 | 0 | 1.95 | 0 | 0 | 0
N | GMR | F201880 | ECLATEC | ECL00438-4 | PLATINE SHP250W PALÉO | 3671767111932 | DD | ECLAIRAGE | D2 | ECLAIRAGE PUBLIC | D299 | ACCESSOIRES - COMPOSANTS | S | STOCK |  | 0 | EXONERE | 00,00% |  |  |  | X | EN CDE SPECIALE | N |  | UNITE |  | UNITE | 1 |  | UNITE | 1 | 1 | 1 |  | UNITE | 1 |  | UNITE | 1 |  | UNITE | 1 | N |  | *ND | 20241001 | ECL00438-4 |  | 50 | 1 | 1 | 1 | 0 | 0 |  |  | 0 |  |  | 0 | 0 | 0 | 0 | 0 | 0 | 0 | 0 | 0 | 0 | 0 | 0 | 0 | 0 | 0 | 0 | 0
N | GMR | F201880 | ECLATEC | ECL00438/BP/4/100-70 | PLATINE PALEO VARIATION PUISSANCE 100/70W | 3671767076828 | DD | ECLAIRAGE | D2 | ECLAIRAGE PUBLIC | D299 | ACCESSOIRES - COMPOSANTS | S | STOCK |  | 0 | EXONERE | 00,00% |  |  |  | A | ANNULE | N |  | UNITE |  | UNITE | 1 |  | UNITE | 1 | 1 | 1 |  | UNITE | 1 |  | UNITE | 1 |  | UNITE | 1 | N | B | ROT.NORM | 20241001 | ECL00438/BP/4/100-70 |  | 0 | 1 | 1 | 1 | 0 | 0 |  |  | 0 |  |  | 0 | 0 | 0 | 0 | 0 | 0 | 0 | 0 | 0 | 1.9 | 164.15 | 0 | 0 | 2 | 172.79 | 0 | 0
N | GMR | F201880 | ECLATEC | ECL00438/0 | PLATINE COSMOWHITE 90W PALEO P441 CLASSE 2 | 3671767059470 | DD | ECLAIRAGE | D2 | ECLAIRAGE PUBLIC | D299 | ACCESSOIRES - COMPOSANTS | S | STOCK |  | 0 | EXONERE | 00,00% |  |  |  | A | ANNULE | N |  | UNITE |  | UNITE | 1 |  | UNITE | 1 | 1 | 1 |  | UNITE | 1 |  | UNITE | 1 |  | UNITE | 1 | N | B | ROT.NORM | 20241001 | ECL00438/0 |  | 0 | 1 | 1 | 1 | 0 | 0 |  |  | 0 |  |  | 0 | 0 | 0 | 0 | 0 | 0 | 0 | 0 | 0 | 1.9 | 211.5977 | 0 | 0 | 2 | 222.75 | 0 | 0
N | GMR | F201880 | ECLATEC | ECL00438/1 | PLATINE COSMOWHITE 140W PALEO P441 CLASSE 2 | 3671767058954 | DD | ECLAIRAGE | D2 | ECLAIRAGE PUBLIC | D299 | ACCESSOIRES - COMPOSANTS | S | STOCK |  | 0 | EXONERE | 00,00% |  |  |  | A | ANNULE | N |  | UNITE |  | UNITE | 1 |  | UNITE | 1 | 1 | 1 |  | UNITE | 1 |  | UNITE | 1 |  | UNITE | 1 | N | B | ROT.NORM | 20241001 | ECL00438/1 |  | 0 | 1 | 1 | 1 | 0 | 0 |  |  | 0 |  |  | 0 | 0 | 0 | 0 | 0 | 0 | 0 | 0 | 0 | 1.9 | 205.5648 | 0 | 0 | 2 | 216.4 | 0 | 0
N | GMR | F201880 | ECLATEC | ECL00438/3 | PLATINE SHP150W PALÉO 5059122625 | 3671767065365 | DD | ECLAIRAGE | D2 | ECLAIRAGE PUBLIC | D299 | ACCESSOIRES - COMPOSANTS | S | STOCK |  | 0 | EXONERE | 00,00% |  |  |  |  | ACTIF | N |  | UNITE |  | UNITE | 1 |  | UNITE | 1 | 1 | 1 |  | UNITE | 1 |  | UNITE | 1 |  | UNITE | 1 | N | B | ROT.NORM | 20241001 | ECL00438/3 |  | 0 | 1 | 1 | 1 | 0 | 0 |  |  | 0 |  |  | 0 | 0 | 0 | 0 | 0 | 0 | 0 | 0 | 0 | 1.9 | 85.7 | 0 | 0 | 2 | 90.21 | 0 | 0
N | GMR | F201880 | ECLATEC | ECL00438/8RETROFIT | MODULE TABLED2 3* 3K / PALEO DOUCINE DRIVER + 4X1.5 LG 13ML | 3671767103500 | DD | ECLAIRAGE | D2 | ECLAIRAGE PUBLIC | D299 | ACCESSOIRES - COMPOSANTS | S | STOCK |  | 0 | EXONERE | 00,00% |  |  |  | X | EN CDE SPECIALE | N |  | UNITE |  | UNITE | 1 |  | UNITE | 1 | 1 | 1 |  | UNITE | 1 |  | UNITE | 1 |  | UNITE | 1 | N | B | ROT.NORM | 20241001 | ECL00438/8RETROFIT |  | 195 | 1 | 1 | 1 | 0 | 0 |  |  | 0 |  |  | 0 | 0 | 0 | 0 | 0 | 0 | 0 | 0 | 0 | 1.9 | 0 | 0 | 0 | 2 | 0 | 0 | 0
N | GMR | F201880 | ECLATEC | ECL00486/BDM7016 | MAT TOTEM 6.7 D194 US 6M GBD7016 + CHATAIGNIER | 3671767101681 | DD | ECLAIRAGE | D2 | ECLAIRAGE PUBLIC | D203 | MATS AUTRES | S | STOCK |  | 0 | EXONERE | 00,00% |  |  |  | X | EN CDE SPECIALE | N |  | UNITE |  | UNITE | 1 |  | UNITE | 1 | 1 | 1 |  | UNITE | 1 |  | UNITE | 1 |  | UNITE | 1 | N | * | *ND | 20241001 | ECL00486/BDM7016 |  | 2300 | 1 | 1 | 1 | 0 | 0 |  |  | 0 |  |  | 0 | 0 | 0 | 0 | 0 | 0 | 0 | 0 | 0 | 1.9 | 0 | 0 | 0 | 2 | 0 | 0 | 0
N | GMR | F201880 | ECLATEC | ECL00486/1/BDM7016 | BORNE CADIX 1000 I F C2 KIDLED4K PFI 700 CCO 7016B SIV | 3671767101698 | DD | ECLAIRAGE | D2 | ECLAIRAGE PUBLIC | D206 | LUM. EXT ECL. PUBLIC LED | S | STOCK |  | 0 | EXONERE | 00,00% |  |  |  | X | EN CDE SPECIALE | N |  | UNITE |  | UNITE | 1 |  | UNITE | 1 | 1 | 1 |  | UNITE | 1 |  | UNITE | 1 |  | UNITE | 1 | N | * | *ND | 20241001 | ECL00486/1/BDM7016 |  | 510 | 1 | 1 | 1 | 0 | 0 |  |  | 0 |  |  | 0 | 0 | 0 | 0 | 0 | 0 | 0 | 0 | 0 | 1.9 | 0 | 0 | 0 | 2 | 0 | 0 | 0
N | GMR | F201880 | ECLATEC | ECL00487/AKZO2900 | TREK I P C2 1BLS8 4K EAH DAL PBC AK61B SIV | 3671767099674 | DD | ECLAIRAGE | D2 | ECLAIRAGE PUBLIC | D206 | LUM. EXT ECL. PUBLIC LED | S | STOCK |  | 0 | EXONERE | 00,00% |  |  |  | X | EN CDE SPECIALE | N |  | UNITE |  | UNITE | 1 |  | UNITE | 1 | 1 | 1 |  | UNITE | 1 |  | UNITE | 1 |  | UNITE | 1 | N | * | *ND | 20241001 | ECL00487/AKZO2900 |  | 0 | 1 | 1 | 1 | 0 | 0 |  |  | 0 |  |  | 0 | 0 | 0 | 0 | 0 | 0 | 0 | 0 | 0 | 1.9 | 0 | 0 | 0 | 2 | 0 | 0 | 0
N | GMR | F201880 | ECLATEC | ECL00487/BDM7016 | TREK I P C2 1BLS8 4K EAH DAL PBC 7016 SIV 250MA 9W | 3671767105054 | DD | ECLAIRAGE | D2 | ECLAIRAGE PUBLIC | D206 | LUM. EXT ECL. PUBLIC LED | S | STOCK |  | 0 | EXONERE | 00,00% |  |  |  | X | EN CDE SPECIALE | N |  | UNITE |  | UNITE | 1 |  | UNITE | 1 | 1 | 1 |  | UNITE | 1 |  | UNITE | 1 |  | UNITE | 1 | N | * | *ND | 20241001 | ECL00487/BDM7016 |  | 355 | 1 | 1 | 1 | 0 | 0 |  |  | 0 |  |  | 0 | 0 | 0 | 0 | 0 | 0 | 0 | 0 | 0 | 1.9 | 0 | 0 | 0 | 2 | 0 | 0 | 0
N | GMR | F201880 | ECLATEC | ECL004873KECP1 | TREK I P C2 1BLS8 3K ECP1 700 PBC AK61B SIV | 3671767113042 | DD | ECLAIRAGE | D2 | ECLAIRAGE PUBLIC | D206 | LUM. EXT ECL. PUBLIC LED | S | STOCK |  | 0 | EXONERE | 00,00% | 940519090 |  |  | X | EN CDE SPECIALE | N |  | UNITE |  | UNITE | 1 |  | UNITE | 1 | 1 | 1 |  | UNITE | 1 |  | UNITE | 1 |  | UNITE | 1 | N | C | ROT.FAIB | 20241001 | 004873KECP1 | TREK I P C2 1BLS8 3K ECP1 700 | 591 | 1 | 1 | 1 | 0 | 0 |  |  | 0 |  |  | 0 | 0 | 0 | 0 | 0 | 0 | 0 | 0 | 0 | 0 | 0 | 0 | 0 | 0 | 0 | 0 | 0
N | GMR | F201880 | ECLATEC | ECL00488/BDM9010 | ZESTO I P C2 1BLS8 2.4K EAH VPC 9010 SIV AV COUPE FLUX 5W | 3671767109144 | DD | ECLAIRAGE | D2 | ECLAIRAGE PUBLIC | D206 | LUM. EXT ECL. PUBLIC LED | S | STOCK |  | 0 | EXONERE | 00,00% |  |  |  | X | EN CDE SPECIALE | N |  | UNITE |  | UNITE | 1 |  | UNITE | 1 | 1 | 1 |  | UNITE | 1 |  | UNITE | 1 |  | UNITE | 1 | N |  | *ND | 20241001 | ECL00488/BDM9010 |  | 455 | 1 | 1 | 1 | 0 | 0 |  |  | 0 |  |  | 0 | 0 | 0 | 0 | 0 | 0 | 0 | 0 | 0 | 0 | 0 | 0 | 0 | 0 | 0 | 0 | 0
N | GMR | F201880 | ECLATEC | ECL00489-ERS8019 | TEO BORNE C2 1BLS8 3K ERS-3 DPC 8019 SIV 700MA 20W | 3671767111246 | DD | ECLAIRAGE | D2 | ECLAIRAGE PUBLIC | D206 | LUM. EXT ECL. PUBLIC LED | S | STOCK |  | 0 | EXONERE | 00,00% |  |  |  | X | EN CDE SPECIALE | N |  | UNITE |  | UNITE | 1 |  | UNITE | 1 | 1 | 1 |  | UNITE | 1 |  | UNITE | 1 |  | UNITE | 1 | N |  | *ND | 20241001 | ECL00489-ERS8019 |  | 275 | 1 | 1 | 1 | 0 | 0 |  |  | 0 |  |  | 0 | 0 | 0 | 0 | 0 | 0 | 0 | 0 | 0 | 0 | 0 | 0 | 0 | 0 | 0 | 0 | 0
N | GMR | F201880 | ECLATEC | ECL00489/ERS7016 | TEO BORNE C2 1BLS8 3K ERS-3 PBC 7016 SIV 550MA 16W | 3671767109649 | DD | ECLAIRAGE | D2 | ECLAIRAGE PUBLIC | D206 | LUM. EXT ECL. PUBLIC LED | S | STOCK |  | 0 | EXONERE | 00,00% |  |  |  | X | EN CDE SPECIALE | N |  | UNITE |  | UNITE | 1 |  | UNITE | 1 | 1 | 1 |  | UNITE | 1 |  | UNITE | 1 |  | UNITE | 1 | N |  | *ND | 20241001 | ECL00489/ERS7016 |  | 230 | 1 | 1 | 1 | 0 | 0 |  |  | 0 |  |  | 0 | 0 | 0 | 0 | 0 | 0 | 0 | 0 | 0 | 0 | 0 | 0 | 0 | 0 | 0 | 0 | 0
N | GMR | F201880 | ECLATEC | ECL00489ERS9010 | TEO BORNE C2 1BLS8 3K ERS DPC 9010 SIV 200MA 8W | 3671767114674 | DD | ECLAIRAGE | D2 | ECLAIRAGE PUBLIC | D206 | LUM. EXT ECL. PUBLIC LED | S | STOCK |  | 0 | EXONERE | 00,00% | 94054239 |  |  | X | EN CDE SPECIALE | N |  | UNITE |  | UNITE | 1 |  | UNITE | 1 | 1 | 1 |  | UNITE | 1 |  | UNITE | 1 |  | UNITE | 1 | N | C | ROT.FAIB | 20241001 | 00489ERS9010 | TEO BORNE C2 1BLS8 3K ERS | 320 | 1 | 1 | 1 | 0 | 0 |  |  | 0 |  |  | 0 | 0 | 0 | 0 | 0 | 0 | 0 | 0 | 0 | 0 | 0 | 0 | 0 | 0 | 0 | 0 | 0
N | GMR | F201880 | ECLATEC | ECL00499/AKZO2150 | CROSSE AVEO 1F S1000 I5 PGPP BDM AKZO 2150 GRIS SABLE | 3671767082188 | DD | ECLAIRAGE | D2 | ECLAIRAGE PUBLIC | D205 | LUMINAIRES EP & RESID. | S | STOCK |  | 0 | EXONERE | 00,00% |  |  |  | X | EN CDE SPECIALE | N |  | UNITE |  | UNITE | 1 |  | UNITE | 1 | 1 | 1 |  | UNITE | 1 |  | UNITE | 1 |  | UNITE | 1 | N | * | *ND | 20241001 | ECL00499/AKZO2150 |  | 0 | 1 | 1 | 1 | 0 | 0 |  |  | 0 |  |  | 0 | 0 | 0 | 0 | 0 | 0 | 0 | 0 | 0 | 1.9 | 0 | 0 | 0 | 2 | 0 | 0 | 0
N | GMR | F201880 | ECLATEC | ECL00499/AKZO2900 | CROSSE AVEO 1F S1000 I5 PGPP BDM AKZO 2900 | 3671767102282 | DD | ECLAIRAGE | D2 | ECLAIRAGE PUBLIC | D201 | MATS ACIER | S | STOCK |  | 0 | EXONERE | 00,00% |  |  |  | X | EN CDE SPECIALE | N |  | UNITE |  | UNITE | 1 |  | UNITE | 1 | 1 | 1 |  | UNITE | 1 |  | UNITE | 1 |  | UNITE | 1 | N | * | *ND | 20241001 | ECL00499/AKZO2900 |  | 0 | 1 | 1 | 1 | 0 | 0 |  |  | 0 |  |  | 0 | 0 | 0 | 0 | 0 | 0 | 0 | 0 | 0 | 1.9 | 0 | 0 | 0 | 2 | 0 | 0 | 0
N | GMR | F201880 | ECLATEC | ECL00508 | APPL.MURALE INDIGO AV COFFRET SAILLE 660 PORTEE R60L80 BDM | 3671767103609 | DD | ECLAIRAGE | D2 | ECLAIRAGE PUBLIC | D201 | MATS ACIER | S | STOCK |  | 0 | EXONERE | 00,00% |  |  |  | X | EN CDE SPECIALE | N |  | UNITE |  | UNITE | 1 |  | UNITE | 1 | 1 | 1 |  | UNITE | 1 |  | UNITE | 1 |  | UNITE | 1 | N | * | *ND | 20241001 | ECL00508 |  | 210 | 1 | 1 | 1 | 0 | 0 |  |  | 0 |  |  | 0 | 0 | 0 | 0 | 0 | 0 | 0 | 0 | 0 | 1.9 | 0 | 0 | 0 | 2 | 0 | 0 | 0
N | GMR | F201880 | ECLATEC | ECL00510 | ELIPT 55 LRG27 I C1 E40 OP27 RAL 5000 SIV AV LPE CDOTT 150W | 3671767108963 | DD | ECLAIRAGE | D2 | ECLAIRAGE PUBLIC | D205 | LUMINAIRES EP & RESID. | S | STOCK |  | 0 | EXONERE | 00,00% |  |  |  | X | EN CDE SPECIALE | N |  | UNITE |  | UNITE | 1 |  | UNITE | 1 | 1 | 1 |  | UNITE | 1 |  | UNITE | 1 |  | UNITE | 1 | N |  | *ND | 20241001 | ECL00510 |  | 332 | 1 | 1 | 1 | 0 | 0 |  |  | 0 |  |  | 0 | 0 | 0 | 0 | 0 | 0 | 0 | 0 | 0 | 0 | 0 | 0 | 0 | 0 | 0 | 0 | 0
N | GMR | F201880 | ECLATEC | ECL00510T13/ERS5000 | ELIPT 55 LRG27 REOLED 2 3BLS12400MA 46W 3K +COUPE FLUX 5000B | 3671767109847 | DD | ECLAIRAGE | D2 | ECLAIRAGE PUBLIC | D206 | LUM. EXT ECL. PUBLIC LED | S | STOCK |  | 0 | EXONERE | 00,00% |  |  |  | X | EN CDE SPECIALE | N |  | UNITE |  | UNITE | 1 |  | UNITE | 1 | 1 | 1 |  | UNITE | 1 |  | UNITE | 1 |  | UNITE | 1 | N |  | *ND | 20241001 | ECL00510T13/ERS5000 |  | 0 | 1 | 1 | 1 | 0 | 0 |  |  | 0 |  |  | 0 | 0 | 0 | 0 | 0 | 0 | 0 | 0 | 0 | 0 | 0 | 0 | 0 | 0 | 0 | 0 | 0
N | GMR | F201880 | ECLATEC | ECL00622/BDM7016 | CONTRE-FEU PATIN DEMI ROTULE ELIPT BDM 7016 | 3671767101704 | DD | ECLAIRAGE | D2 | ECLAIRAGE PUBLIC | D299 | ACCESSOIRES - COMPOSANTS | S | STOCK |  | 0 | EXONERE | 00,00% |  |  |  | X | EN CDE SPECIALE | N |  | UNITE |  | UNITE | 1 |  | UNITE | 1 | 1 | 1 |  | UNITE | 1 |  | UNITE | 1 |  | UNITE | 1 | N | C | ROT.FAIB | 20241001 | ECL00622/BDM7016 |  | 60 | 1 | 1 | 1 | 0 | 0 |  |  | 0 |  |  | 0 | 0 | 0 | 0 | 0 | 0 | 0 | 0 | 0 | 2 | 0 | 0 | 0 | 2.1 | 0 | 0 | 0
N | GMR | F201880 | ECLATEC | ECL00622/BDM9010 | CONTRE-FEU PICO S 200 RM I5° LATERALE Ø60 L100 9010BDM | 3671767101483 | DD | ECLAIRAGE | D2 | ECLAIRAGE PUBLIC | D201 | MATS ACIER | S | STOCK |  | 0 | EXONERE | 00,00% |  |  |  | X | EN CDE SPECIALE | N |  | UNITE |  | UNITE | 1 |  | UNITE | 1 | 1 | 1 |  | UNITE | 1 |  | UNITE | 1 |  | UNITE | 1 | N | C | ROT.FAIB | 20241001 | ECL00622/BDM9010 |  | 52 | 1 | 1 | 1 | 0 | 0 |  |  | 0 |  |  | 0 | 0 | 0 | 0 | 0 | 0 | 0 | 0 | 0 | 2 | 0 | 0 | 0 | 2.1 | 0 | 0 | 0
N | GMR | F201880 | ECLATEC | ECL0300BDM7024 | XEON 2 I P C2 3K PFL DAL VPC 600MA | 3671767112809 | DD | ECLAIRAGE | D0 | APPAREIL D'ECLAIRAGE | D099 | ACCESSOIRES - COMPOSANTS | S | STOCK |  | 0 | EXONERE | 00,00% | 8405990 |  |  | X | EN CDE SPECIALE | N |  | UNITE |  | UNITE | 1 |  | UNITE | 1 | 1 | 1 |  | UNITE | 1 |  | UNITE | 1 |  | UNITE | 1 | N | * | *ND | 20241001 | 0300BDM7024 | XEON 2 I P C2 3K PFL DAL VPC | 228 | 1 | 1 | 1 | 0 | 0 |  |  | 0 |  |  | 0 | 0 | 0 | 0 | 0 | 0 | 0 | 0 | 0 | 0 | 0 | 0 | 0 | 0 | 0 | 0 | 0
N | GMR | F201880 | ECLATEC | ECL05210T6/ERSBCGF | AMARANTE 4 KILED C2 3K ERS 25W 300MA 85° BCGF SIV | 3671767105818 | DD | ECLAIRAGE | D2 | ECLAIRAGE PUBLIC | D206 | LUM. EXT ECL. PUBLIC LED | S | STOCK |  | 0 | EXONERE | 00,00% |  |  |  | X | EN CDE SPECIALE | N |  | UNITE |  | UNITE | 1 |  | UNITE | 1 | 1 | 1 |  | UNITE | 1 |  | UNITE | 1 |  | UNITE | 1 | N | * | *ND | 20241001 | ECL05210T6/ERSBCGF |  | 1323 | 1 | 1 | 1 | 0 | 0 |  |  | 0 |  |  | 0 | 0 | 0 | 0 | 0 | 0 | 0 | 0 | 0 | 1.9 | 4517.52 | 0 | 0 | 2 | 4755.28 | 0 | 0
N | GMR | F201880 | ECLATEC | ECL60020/DBM9010 | D/ROTULE COIFFANT D76 STELIUM 9010 SIV BRILLANT + VIS | 3671767101490 | DD | ECLAIRAGE | D2 | ECLAIRAGE PUBLIC | D299 | ACCESSOIRES - COMPOSANTS | S | STOCK |  | 0 | EXONERE | 00,00% |  |  |  | X | EN CDE SPECIALE | N |  | UNITE |  | UNITE | 1 |  | UNITE | 1 | 1 | 1 |  | UNITE | 1 |  | UNITE | 1 |  | UNITE | 1 | N | A | ROT.FORT | 20241001 | ECL60020/DBM9010 |  | 21 | 1 | 1 | 1 | 0 | 0 |  |  | 0 |  |  | 0 | 0 | 0 | 0 | 0 | 0 | 0 | 0 | 0 | 1.85 | 0 | 0 | 0 | 1.95 | 0 | 0 | 0
N | GMR | F201880 | ECLATEC | ECL99986-1 | VIS CHC 8X80 INOX + ECROU H8 | 3671767111918 | DD | ECLAIRAGE | D2 | ECLAIRAGE PUBLIC | D299 | ACCESSOIRES - COMPOSANTS | S | STOCK |  | 0 | EXONERE | 00,00% |  |  |  | X | EN CDE SPECIALE | N |  | UNITE |  | UNITE | 1 |  | UNITE | 1 | 1 | 1 |  | UNITE | 1 |  | UNITE | 1 |  | UNITE | 1 | N |  | *ND | 20241001 | ECL99986-1 |  | 0.93 | 1 | 1 | 1 | 0 | 0 |  |  | 0 |  |  | 0 | 0 | 0 | 0 | 0 | 0 | 0 | 0 | 0 | 0 | 0 | 0 | 0 | 0 | 0 | 0 | 0
N | GMR | F201880 | ECLATEC | ECL99986-2 | VIS STHC 8X40 B/CUV INOX VIS POINTEAU | 3671767111925 | DD | ECLAIRAGE | D2 | ECLAIRAGE PUBLIC | D299 | ACCESSOIRES - COMPOSANTS | S | STOCK |  | 0 | EXONERE | 00,00% |  |  |  | X | EN CDE SPECIALE | N |  | UNITE |  | UNITE | 1 |  | UNITE | 1 | 1 | 1 |  | UNITE | 1 |  | UNITE | 1 |  | UNITE | 1 | N |  | *ND | 20241001 | ECL99986-2 |  | 0.18 | 1 | 1 | 1 | 0 | 0 |  |  | 0 |  |  | 0 | 0 | 0 | 0 | 0 | 0 | 0 | 0 | 0 | 0 | 0 | 0 | 0 | 0 | 0 | 0 | 0
N | GMR | F201880 | ECLATEC | ECL999863 | ORALED LED1_1 4K ERS | 3671767112915 | DD | ECLAIRAGE | D0 | APPAREIL D'ECLAIRAGE | D099 | ACCESSOIRES - COMPOSANTS | S | STOCK |  | 0 | EXONERE | 00,00% | 84054239 |  |  | X | EN CDE SPECIALE | N |  | UNITE |  | UNITE | 1 |  | UNITE | 1 | 1 | 1 |  | UNITE | 1 |  | UNITE | 1 |  | UNITE | 1 | N | C | ROT.FAIB | 20241001 | 999863 | ORALED LED1_1 4K ERS | 185 | 1 | 1 | 1 | 0 | 0 |  |  | 0 |  |  | 0 | 0 | 0 | 0 | 0 | 0 | 0 | 0 | 0 | 0 | 0 | 0 | 0 | 0 | 0 | 0 | 0
N | GMR | F201880 | ECLATEC | ECL99987 | BLSB12 3000K ERS 0° | 3671767105467 | DD | ECLAIRAGE | D0 | APPAREIL D'ECLAIRAGE | D099 | ACCESSOIRES - COMPOSANTS | S | STOCK |  | 0 | EXONERE | 00,00% | 84054239 |  |  |  | ACTIF | N |  | UNITE |  | UNITE | 1 |  | UNITE | 1 | 1 | 1 |  | UNITE | 1 |  | UNITE | 1 |  | UNITE | 1 | N | C | ROT.FAIB | 20241001 | ECL99987 |  | 11.5 | 1 | 1 | 1 | 0 | 0 |  |  | 0 |  |  | 0 | 0 | 0 | 0 | 0 | 0 | 0 | 0 | 0 | 1.9 | 0 | 0 | 0 | 2 | 0 | 0 | 0
N | GMR | F201880 | ECLATEC | ECL99987-3 | BLSB12 3000K ERE 0° ERE 0° | 3671767111949 | DD | ECLAIRAGE | D0 | APPAREIL D'ECLAIRAGE | D099 | ACCESSOIRES - COMPOSANTS | S | STOCK |  | 0 | EXONERE | 00,00% | 84054239 |  |  | X | EN CDE SPECIALE | N |  | UNITE |  | UNITE | 1 |  | UNITE | 1 | 1 | 1 |  | UNITE | 1 |  | UNITE | 1 |  | UNITE | 1 | N |  | *ND | 20241001 | ECL99987-3 |  | 12 | 1 | 1 | 1 | 0 | 0 |  |  | 0 |  |  | 0 | 0 | 0 | 0 | 0 | 0 | 0 | 0 | 0 | 0 | 0 | 0 | 0 | 0 | 0 | 0 | 0
N | GMR | F201880 | ECLATEC | ECL99987-4 | BLSB08 3000K ERE 0° ERE 0° | 3671767111956 | DD | ECLAIRAGE | D0 | APPAREIL D'ECLAIRAGE | D099 | ACCESSOIRES - COMPOSANTS | S | STOCK |  | 0 | EXONERE | 00,00% |  |  |  | X | EN CDE SPECIALE | N |  | UNITE |  | UNITE | 1 |  | UNITE | 1 | 1 | 1 |  | UNITE | 1 |  | UNITE | 1 |  | UNITE | 1 | N |  | *ND | 20241001 | ECL99987-4 |  | 10 | 1 | 1 | 1 | 0 | 0 |  |  | 0 |  |  | 0 | 0 | 0 | 0 | 0 | 0 | 0 | 0 | 0 | 0 | 0 | 0 | 0 | 0 | 0 | 0 | 0
N | GMR | F201880 | ECLATEC | ECL99987-5 | PCB ARC 6 OSLON² 3000K | 3671767111963 | DD | ECLAIRAGE | D0 | APPAREIL D'ECLAIRAGE | D099 | ACCESSOIRES - COMPOSANTS | S | STOCK |  | 0 | EXONERE | 00,00% | 84054239 |  |  | X | EN CDE SPECIALE | N |  | UNITE |  | UNITE | 1 |  | UNITE | 1 | 1 | 1 |  | UNITE | 1 |  | UNITE | 1 |  | UNITE | 1 | N |  | *ND | 20241001 | ECL99987-5 |  | 20 | 1 | 1 | 1 | 0 | 0 |  |  | 0 |  |  | 0 | 0 | 0 | 0 | 0 | 0 | 0 | 0 | 0 | 0 | 0 | 0 | 0 | 0 | 0 | 0 | 0
N | GMR | F201880 | ECLATEC | ECL99987/1 | BLSB12 4000K ERS 0° | 3671767107386 | DD | ECLAIRAGE | D0 | APPAREIL D'ECLAIRAGE | D099 | ACCESSOIRES - COMPOSANTS | S | STOCK |  | 0 | EXONERE | 00,00% |  |  |  | X | EN CDE SPECIALE | N |  | UNITE |  | UNITE | 1 |  | UNITE | 1 | 1 | 1 |  | UNITE | 1 |  | UNITE | 1 |  | UNITE | 1 | N |  | *ND | 20241001 | ECL99987/1 |  | 10 | 1 | 1 | 1 | 0 | 0 |  |  | 0 |  |  | 0 | 0 | 0 | 0 | 0 | 0 | 0 | 0 | 0 | 0 | 0 | 0 | 0 | 0 | 0 | 0 | 0
N | GMR | F201880 | ECLATEC | ECL99987/2 | BLSB12 4000K LRS 0° | 3671767107393 | DD | ECLAIRAGE | D0 | APPAREIL D'ECLAIRAGE | D099 | ACCESSOIRES - COMPOSANTS | S | STOCK |  | 0 | EXONERE | 00,00% |  |  |  | X | EN CDE SPECIALE | N |  | UNITE |  | UNITE | 1 |  | UNITE | 1 | 1 | 1 |  | UNITE | 1 |  | UNITE | 1 |  | UNITE | 1 | N |  | *ND | 20241001 | ECL99987/2 |  | 10 | 1 | 1 | 1 | 0 | 0 |  |  | 0 |  |  | 0 | 0 | 0 | 0 | 0 | 0 | 0 | 0 | 0 | 0 | 0 | 0 | 0 | 0 | 0 | 0 | 0
N | GMR | F201880 | ECLATEC | ECL999876 | PCB ARC 6 OSLON² 4000K | 3671767112908 | DD | ECLAIRAGE | D0 | APPAREIL D'ECLAIRAGE | D099 | ACCESSOIRES - COMPOSANTS | S | STOCK |  | 0 | EXONERE | 00,00% | 9405499090 |  |  | X | EN CDE SPECIALE | N |  | UNITE |  | UNITE | 1 |  | UNITE | 1 | 1 | 1 |  | UNITE | 1 |  | UNITE | 1 |  | UNITE | 1 | N | C | ROT.FAIB | 20241001 | 999876 | PCB ARC 6 OSLON² 4000K | 19 | 1 | 1 | 1 | 0 | 0 |  |  | 0 |  |  | 0 | 0 | 0 | 0 | 0 | 0 | 0 | 0 | 0 | 0 | 0 | 0 | 0 | 0 | 0 | 0 | 0
N | GMR | F201880 | ECLATEC | ECL999877 | PCB XEON 2 6 LUX M 4000K ERL | 3671767115039 | DD | ECLAIRAGE | D2 | ECLAIRAGE PUBLIC | D299 | ACCESSOIRES - COMPOSANTS | S | STOCK |  | 0 | EXONERE | 00,00% | 84054239 |  |  | X | EN CDE SPECIALE | N |  | UNITE |  | UNITE | 1 |  | UNITE | 1 | 1 | 1 |  | UNITE | 1 |  | UNITE | 1 |  | UNITE | 1 | N | C | ROT.FAIB | 20241001 | 999877 | PCB XEON 2 6 LUX M 4000K ERL | 75 | 1 | 1 | 1 | 0 | 0 |  |  | 0 |  |  | 0 | 0 | 0 | 0 | 0 | 0 | 0 | 0 | 0 | 0 | 0 | 0 | 0 | 0 | 0 | 0 | 0
N | GMR | F201880 | ECLATEC | ECL999878 | PCB XEON T3 LUX M 4000K ERL | 3671767115046 | DD | ECLAIRAGE | D2 | ECLAIRAGE PUBLIC | D299 | ACCESSOIRES - COMPOSANTS | S | STOCK |  | 0 | EXONERE | 00,00% | 84054239 |  |  | X | EN CDE SPECIALE | N |  | UNITE |  | UNITE | 1 |  | UNITE | 1 | 1 | 1 |  | UNITE | 1 |  | UNITE | 1 |  | UNITE | 1 | N | C | ROT.FAIB | 20241001 | 999878 | PCB XEON T3 LUX M 4000K ERL | 96 | 1 | 1 | 1 | 0 | 0 |  |  | 0 |  |  | 0 | 0 | 0 | 0 | 0 | 0 | 0 | 0 | 0 | 0 | 0 | 0 | 0 | 0 | 0 | 0 | 0
N | GMR | F201880 | ECLATEC | ECL99988 | ALIM XI FP 75W 0.2-0.7A C133 PROG COM:EDR622 L020 | 3671767102589 | DD | ECLAIRAGE | D0 | APPAREIL D'ECLAIRAGE | D099 | ACCESSOIRES - COMPOSANTS | S | STOCK |  | 0 | EXONERE | 00,00% | 94054239 |  |  | X | EN CDE SPECIALE | N |  | UNITE |  | UNITE | 1 |  | UNITE | 1 | 1 | 1 |  | UNITE | 1 |  | UNITE | 1 |  | UNITE | 1 | N | C | ROT.FAIB | 20241001 | ECL99988 |  | 30 | 1 | 1 | 1 | 0 | 0 |  |  | 0 |  |  | 0 | 0 | 0 | 0 | 0 | 0 | 0 | 0 | 0 | 1.9 | 0 | 0 | 0 | 2 | 0 | 0 | 0
N | GMR | F201880 | ECLATEC | ECL99988/1 | ALIM XI FP 75W 0.2-0.7A C133 PROG COM: GOYAVE - 2BLS12 | 3671767105443 | DD | ECLAIRAGE | D0 | APPAREIL D'ECLAIRAGE | D099 | ACCESSOIRES - COMPOSANTS | S | STOCK |  | 0 | EXONERE | 00,00% | 94054239 |  |  | X | EN CDE SPECIALE | N |  | UNITE |  | UNITE | 1 |  | UNITE | 1 | 1 | 1 |  | UNITE | 1 |  | UNITE | 1 |  | UNITE | 1 | N | C | ROT.FAIB | 20241001 | ECL99988/1 |  | 38 | 1 | 1 | 1 | 0 | 0 |  |  | 0 |  |  | 0 | 0 | 0 | 0 | 0 | 0 | 0 | 0 | 0 | 1.9 | 0 | 0 | 0 | 2 | 0 | 0 | 0
N | GMR | F201880 | ECLATEC | ECL99988/2 | ALIM XI FP 110W 0.2-0.7A C133 PROG COM: GOYAVE - 3BLS12 | 3671767105450 | DD | ECLAIRAGE | D0 | APPAREIL D'ECLAIRAGE | D099 | ACCESSOIRES - COMPOSANTS | S | STOCK |  | 0 | EXONERE | 00,00% | 94054239 |  |  | X | EN CDE SPECIALE | N |  | UNITE |  | UNITE | 1 |  | UNITE | 1 | 1 | 1 |  | UNITE | 1 |  | UNITE | 1 |  | UNITE | 1 | N | C | ROT.FAIB | 20241001 | ECL99988/2 |  | 40 | 1 | 1 | 1 | 0 | 0 |  |  | 0 |  |  | 0 | 0 | 0 | 0 | 0 | 0 | 0 | 0 | 0 | 1.9 | 0 | 0 | 0 | 2 | 0 | 0 | 0
N | GMR | F201880 | ECLATEC | ECL99988/3 | PL SCOOP-X 75W XIFP+FP CII PROG COM:7MHZ25 L010 | 3671767107003 | DD | ECLAIRAGE | D0 | APPAREIL D'ECLAIRAGE | D099 | ACCESSOIRES - COMPOSANTS | S | STOCK |  | 0 | EXONERE | 00,00% |  |  |  | X | EN CDE SPECIALE | N |  | UNITE |  | UNITE | 1 |  | UNITE | 1 | 1 | 1 |  | UNITE | 1 |  | UNITE | 1 |  | UNITE | 1 | N | C | ROT.FAIB | 20241001 | ECL99988/3 |  | 55 | 1 | 1 | 1 | 0 | 0 |  |  | 0 |  |  | 0 | 0 | 0 | 0 | 0 | 0 | 0 | 0 | 0 | 0 | 0 | 0 | 0 | 0 | 0 | 0 | 0
N | GMR | F201880 | ECLATEC | ECL99988/4 | KIT PCB SCOOP-X 24 LUXEON TX 3K + LENTILLES ECL + FAISCEAU | 3671767107010 | DD | ECLAIRAGE | D0 | APPAREIL D'ECLAIRAGE | D099 | ACCESSOIRES - COMPOSANTS | S | STOCK |  | 0 | EXONERE | 00,00% |  |  |  | X | EN CDE SPECIALE | N |  | UNITE |  | UNITE | 1 |  | UNITE | 1 | 1 | 1 |  | UNITE | 1 |  | UNITE | 1 |  | UNITE | 1 | N | C | ROT.FAIB | 20241001 | ECL99988/4 |  | 80 | 1 | 1 | 1 | 0 | 0 |  |  | 0 |  |  | 0 | 0 | 0 | 0 | 0 | 0 | 0 | 0 | 0 | 0 | 0 | 0 | 0 | 0 | 0 | 0 | 0
N | GMR | F201880 | ECLATEC | ECL99988LCN9620 | INTERFACE MULTIONE SIMPLESET LCN9620 POUR DRIVER PHILIPS | 3671767113134 | DD | ECLAIRAGE | D0 | APPAREIL D'ECLAIRAGE | D099 | ACCESSOIRES - COMPOSANTS | S | STOCK |  | 0 | EXONERE | 00,00% | 94054239 |  |  | X | EN CDE SPECIALE | N |  | UNITE |  | UNITE | 1 |  | UNITE | 1 | 1 | 1 |  | UNITE | 1 |  | UNITE | 1 |  | UNITE | 1 | N | C | ROT.FAIB | 20241001 | ECL99988LCN9620 | INTERFACE MULTIONE SIMPLESET | 340 | 1 | 1 | 1 | 0 | 0 |  |  | 0 |  |  | 0 | 0 | 0 | 0 | 0 | 0 | 0 | 0 | 0 | 0 | 0 | 0 | 0 | 0 | 0 | 0 | 0
N | GMR | F201880 | ECLATEC | ECL99988040 | ALIM XI LP 40W 0.3-1.0A S1 230V S175 POUR DRIVER PHILIPS | 3671767113141 | DD | ECLAIRAGE | D0 | APPAREIL D'ECLAIRAGE | D099 | ACCESSOIRES - COMPOSANTS | S | STOCK |  | 0 | EXONERE | 00,00% | 94054239 |  |  | X | EN CDE SPECIALE | N |  | UNITE |  | UNITE | 1 |  | UNITE | 1 | 1 | 1 |  | UNITE | 1 |  | UNITE | 1 |  | UNITE | 1 | N | C | ROT.FAIB | 20241001 | ECL99988040 | ALIM XI LP 40W 0.3-1.0A S1 | 40 | 1 | 1 | 1 | 0 | 0 |  |  | 0 |  |  | 0 | 0 | 0 | 0 | 0 | 0 | 0 | 0 | 0 | 0 | 0 | 0 | 0 | 0 | 0 | 0 | 0
N | GMR | F201880 | ECLATEC | ECL99988075 | ALIM XI FP 75W 0.2-0.7A C133 SNLDAE POUR DRIVER PHILIPS | 3671767113158 | DD | ECLAIRAGE | D0 | APPAREIL D'ECLAIRAGE | D099 | ACCESSOIRES - COMPOSANTS | S | STOCK |  | 0 | EXONERE | 00,00% | 94054239 |  |  |  | ACTIF | N |  | UNITE |  | UNITE | 1 |  | UNITE | 1 | 1 | 1 |  | UNITE | 1 |  | UNITE | 1 |  | UNITE | 1 | N | C | ROT.FAIB | 20241001 | ECL99988075 | ALIM XI FP 75W 0.2-0.7A C133 | 38.5 | 1 | 1 | 1 | 0 | 0 |  |  | 0 |  |  | 0 | 0 | 0 | 0 | 0 | 0 | 0 | 0 | 0 | 0 | 0 | 0 | 0 | 0 | 0 | 0 | 0
N | GMR | F201880 | ECLATEC | ECL99988110 | ALIM XI FP 110W 0.2-0.7A C133 SNLDAE POUR DRIVER PHILIPS | 3671767113165 | DD | ECLAIRAGE | D0 | APPAREIL D'ECLAIRAGE | D099 | ACCESSOIRES - COMPOSANTS | S | STOCK |  | 0 | EXONERE | 00,00% | 94054239 |  |  |  | ACTIF | N |  | UNITE |  | UNITE | 1 |  | UNITE | 1 | 1 | 1 |  | UNITE | 1 |  | UNITE | 1 |  | UNITE | 1 | N | C | ROT.FAIB | 20241001 | ECL99988110 | ALIM XI FP 110W 0.2-0.7A C133 | 31 | 1 | 1 | 1 | 0 | 0 |  |  | 0 |  |  | 0 | 0 | 0 | 0 | 0 | 0 | 0 | 0 | 0 | 0 | 0 | 0 | 0 | 0 | 0 | 0 | 0
N | GMR | F201880 | ECLATEC | ECL999885 | KIT PCB SCOOP-X 24 LUXEON TX 4K + LENTILLES ERS + FAISCEAU | 3671767113493 | DD | ECLAIRAGE | D0 | APPAREIL D'ECLAIRAGE | D099 | ACCESSOIRES - COMPOSANTS | S | STOCK |  | 0 | EXONERE | 00,00% | 94054239 |  |  | X | EN CDE SPECIALE | N |  | UNITE |  | UNITE | 1 |  | UNITE | 1 | 1 | 1 |  | UNITE | 1 |  | UNITE | 1 |  | UNITE | 1 | N | C | ROT.FAIB | 20241001 | 999885 | KIT PCB SCOOP-X 24 LUXEON TX | 89 | 1 | 1 | 1 | 0 | 0 |  |  | 0 |  |  | 0 | 0 | 0 | 0 | 0 | 0 | 0 | 0 | 0 | 0 | 0 | 0 | 0 | 0 | 0 | 0 | 0
N | GMR | F201880 | ECLATEC | ECL999886 | ORALED 1.1 ERS 4000K CII CA5 AK61 COMPLET AVEC PLATINE | 3671767113509 | DD | ECLAIRAGE | D0 | APPAREIL D'ECLAIRAGE | D099 | ACCESSOIRES - COMPOSANTS | S | STOCK |  | 0 | EXONERE | 00,00% | 94054239 |  |  | X | EN CDE SPECIALE | N |  | UNITE |  | UNITE | 1 |  | UNITE | 1 | 1 | 1 |  | UNITE | 1 |  | UNITE | 1 |  | UNITE | 1 | N | C | ROT.FAIB | 20241001 | 999886 | ORALED 1.1 ERS 4000K CII CA5 | 160 | 1 | 1 | 1 | 0 | 0 |  |  | 0 |  |  | 0 | 0 | 0 | 0 | 0 | 0 | 0 | 0 | 0 | 0 | 0 | 0 | 0 | 0 | 0 | 0 | 0
N | GMR | F201880 | ECLATEC | ECL99989 | ALIM XI FP 75W 0,2-0,7A C133 PROG CA5 DRIVER SCOOP | 3671767102596 | DD | ECLAIRAGE | D0 | APPAREIL D'ECLAIRAGE | D099 | ACCESSOIRES - COMPOSANTS | S | STOCK |  | 0 | EXONERE | 00,00% |  |  |  | X | EN CDE SPECIALE | N |  | UNITE |  | UNITE | 1 |  | UNITE | 1 | 1 | 1 |  | UNITE | 1 |  | UNITE | 1 |  | UNITE | 1 | N | C | ROT.FAIB | 20241001 | ECL99989 |  | 30 | 1 | 1 | 1 | 0 | 0 |  |  | 0 |  |  | 0 | 0 | 0 | 0 | 0 | 0 | 0 | 0 | 0 | 1.9 | 0 | 0 | 0 | 2 | 0 | 0 | 0
N | GMR | F201880 | ECLATEC | ECL99989-5 | ALIM XI LP 40W 0.3-1.0 S1 230VPROG: STAZ - 2BLS8 | 3671767111970 | DD | ECLAIRAGE | D0 | APPAREIL D'ECLAIRAGE | D099 | ACCESSOIRES - COMPOSANTS | S | STOCK |  | 0 | EXONERE | 00,00% |  |  |  | X | EN CDE SPECIALE | N |  | UNITE |  | UNITE | 1 |  | UNITE | 1 | 1 | 1 |  | UNITE | 1 |  | UNITE | 1 |  | UNITE | 1 | N |  | *ND | 20241001 | ECL99989-5 |  | 33 | 1 | 1 | 1 | 0 | 0 |  |  | 0 |  |  | 0 | 0 | 0 | 0 | 0 | 0 | 0 | 0 | 0 | 0 | 0 | 0 | 0 | 0 | 0 | 0 | 0
N | GMR | F201880 | ECLATEC | ECL99989/1 | ALIM XI FP 110W 0.2-0.7A PROG COM:7MIK73 L030 DRIVER G | 3671767107409 | DD | ECLAIRAGE | D0 | APPAREIL D'ECLAIRAGE | D099 | ACCESSOIRES - COMPOSANTS | S | STOCK |  | 0 | EXONERE | 00,00% |  |  |  | X | EN CDE SPECIALE | N |  | UNITE |  | UNITE | 1 |  | UNITE | 1 | 1 | 1 |  | UNITE | 1 |  | UNITE | 1 |  | UNITE | 1 | N |  | *ND | 20241001 | ECL99989/1 |  | 32 | 1 | 1 | 1 | 0 | 0 |  |  | 0 |  |  | 0 | 0 | 0 | 0 | 0 | 0 | 0 | 0 | 0 | 0 | 0 | 0 | 0 | 0 | 0 | 0 | 0
N | GMR | F201880 | ECLATEC | ECL99989/11 | ALIM XI FP 110W 0.2-0.7A 230V C133 650MA CA5 50% 22H-6H S2 | 3671767107942 | DD | ECLAIRAGE | D0 | APPAREIL D'ECLAIRAGE | D099 | ACCESSOIRES - COMPOSANTS | S | STOCK |  | 0 | EXONERE | 00,00% |  |  |  | X | EN CDE SPECIALE | N |  | UNITE |  | UNITE | 1 |  | UNITE | 1 | 1 | 1 |  | UNITE | 1 |  | UNITE | 1 |  | UNITE | 1 | N |  | *ND | 20241001 | ECL99989/11 |  | 31.5 | 1 | 1 | 1 | 0 | 0 |  |  | 0 |  |  | 0 | 0 | 0 | 0 | 0 | 0 | 0 | 0 | 0 | 0 | 0 | 0 | 0 | 0 | 0 | 0 | 0
N | GMR | F201880 | ECLATEC | ECL99989/12 | ALIM XI FP 110W 0.2-0.7A 230V C133 450MA CA5 50% 22H-6H S1 | 3671767108666 | DD | ECLAIRAGE | D0 | APPAREIL D'ECLAIRAGE | D099 | ACCESSOIRES - COMPOSANTS | S | STOCK |  | 0 | EXONERE | 00,00% | 84054239 |  |  | X | EN CDE SPECIALE | N |  | UNITE |  | UNITE | 1 |  | UNITE | 1 | 1 | 1 |  | UNITE | 1 |  | UNITE | 1 |  | UNITE | 1 | N |  | *ND | 20241001 | ECL99989/12 |  | 30 | 1 | 1 | 1 | 0 | 0 |  |  | 0 |  |  | 0 | 0 | 0 | 0 | 0 | 0 | 0 | 0 | 0 | 0 | 0 | 0 | 0 | 0 | 0 | 0 | 0
N | GMR | F201880 | ECLATEC | ECL99989/2 | ALIM XI FP 75W 0.2-0.7A C133 PROG COM:7MIK73 L040 DRIVER C | 3671767107416 | DD | ECLAIRAGE | D0 | APPAREIL D'ECLAIRAGE | D099 | ACCESSOIRES - COMPOSANTS | S | STOCK |  | 0 | EXONERE | 00,00% |  |  |  | X | EN CDE SPECIALE | N |  | UNITE |  | UNITE | 1 |  | UNITE | 1 | 1 | 1 |  | UNITE | 1 |  | UNITE | 1 |  | UNITE | 1 | N |  | *ND | 20241001 | ECL99989/2 |  | 32 | 1 | 1 | 1 | 0 | 0 |  |  | 0 |  |  | 0 | 0 | 0 | 0 | 0 | 0 | 0 | 0 | 0 | 0 | 0 | 0 | 0 | 0 | 0 | 0 | 0
N | GMR | F201880 | ECLATEC | ECL99989/3 | ALIM XI FP 75W 0.2-0.7A C133 PROG COM:7MIK73 L050 DRIVER T | 3671767107423 | DD | ECLAIRAGE | D0 | APPAREIL D'ECLAIRAGE | D099 | ACCESSOIRES - COMPOSANTS | S | STOCK |  | 0 | EXONERE | 00,00% |  |  |  | X | EN CDE SPECIALE | N |  | UNITE |  | UNITE | 1 |  | UNITE | 1 | 1 | 1 |  | UNITE | 1 |  | UNITE | 1 |  | UNITE | 1 | N |  | *ND | 20241001 | ECL99989/3 |  | 0 | 1 | 1 | 1 | 0 | 0 |  |  | 0 |  |  | 0 | 0 | 0 | 0 | 0 | 0 | 0 | 0 | 0 | 0 | 0 | 0 | 0 | 0 | 0 | 0 | 0
N | GMR | F201880 | ECLATEC | ECL99989/4 | ALIM XI FP 75W 0.2-0.7A C133 PROG CA5 DRIVER SCOOP | 3671767107430 | DD | ECLAIRAGE | D0 | APPAREIL D'ECLAIRAGE | D099 | ACCESSOIRES - COMPOSANTS | S | STOCK |  | 0 | EXONERE | 00,00% |  |  |  | X | EN CDE SPECIALE | N |  | UNITE |  | UNITE | 1 |  | UNITE | 1 | 1 | 1 |  | UNITE | 1 |  | UNITE | 1 |  | UNITE | 1 | N |  | *ND | 20241001 | ECL99989/4 |  | 32 | 1 | 1 | 1 | 0 | 0 |  |  | 0 |  |  | 0 | 0 | 0 | 0 | 0 | 0 | 0 | 0 | 0 | 0 | 0 | 0 | 0 | 0 | 0 | 0 | 0
N | GMR | F201880 | ECLATEC | ECL99989/5 | ALIM XI FP 40W 0.2-0.7A C133 PROG CA5 DRIVER SAGA | 3671767109021 | DD | ECLAIRAGE | D0 | APPAREIL D'ECLAIRAGE | D099 | ACCESSOIRES - COMPOSANTS | S | STOCK |  | 0 | EXONERE | 00,00% | 84054239 |  |  | X | EN CDE SPECIALE | N |  | UNITE |  | UNITE | 1 |  | UNITE | 1 | 1 | 1 |  | UNITE | 1 |  | UNITE | 1 |  | UNITE | 1 | N |  | *ND | 20241001 | ECL99989/5 |  | 31.5 | 1 | 1 | 1 | 0 | 0 |  |  | 0 |  |  | 0 | 0 | 0 | 0 | 0 | 0 | 0 | 0 | 0 | 0 | 0 | 0 | 0 | 0 | 0 | 0 | 0
N | GMR | F201880 | ECLATEC | ECL9998913 | ALIM XI FP 110W 0.2-0.7A 230V C133 700MA CA5 70% 21H-EXT S1 | 3671767112939 | DD | ECLAIRAGE | D0 | APPAREIL D'ECLAIRAGE | D099 | ACCESSOIRES - COMPOSANTS | S | STOCK |  | 0 | EXONERE | 00,00% | 84054239 |  |  | X | EN CDE SPECIALE | N |  | UNITE |  | UNITE | 1 |  | UNITE | 1 | 1 | 1 |  | UNITE | 1 |  | UNITE | 1 |  | UNITE | 1 | N | C | ROT.FAIB | 20241001 | 9998913 | ALIM XI FP 110W 0.2-0.7A 230V | 33 | 1 | 1 | 1 | 0 | 0 |  |  | 0 |  |  | 0 | 0 | 0 | 0 | 0 | 0 | 0 | 0 | 0 | 0 | 0 | 0 | 0 | 0 | 0 | 0 | 0
N | GMR | F201880 | ECLATEC | ECL9998914 | ALIM XI FP 110W 0.2-0.7A 230V C133 700MA CA5 50% 21H-EXT S2 | 3671767112946 | DD | ECLAIRAGE | D0 | APPAREIL D'ECLAIRAGE | D099 | ACCESSOIRES - COMPOSANTS | S | STOCK |  | 0 | EXONERE | 00,00% | 84054239 |  |  | X | EN CDE SPECIALE | N |  | UNITE |  | UNITE | 1 |  | UNITE | 1 | 1 | 1 |  | UNITE | 1 |  | UNITE | 1 |  | UNITE | 1 | N | C | ROT.FAIB | 20241001 | 9998914 | ALIM XI FP 110W 0.2-0.7A 230V | 33 | 1 | 1 | 1 | 0 | 0 |  |  | 0 |  |  | 0 | 0 | 0 | 0 | 0 | 0 | 0 | 0 | 0 | 0 | 0 | 0 | 0 | 0 | 0 | 0 | 0
N | GMR | F201880 | ECLATEC | ECL9998915 | ALIM XI FP 110W 0.2-0.7A 230V C133 700MA CA5 70% 21H-EXT ELI | 3671767112953 | DD | ECLAIRAGE | D0 | APPAREIL D'ECLAIRAGE | D099 | ACCESSOIRES - COMPOSANTS | S | STOCK |  | 0 | EXONERE | 00,00% | 84054239 |  |  | X | EN CDE SPECIALE | N |  | UNITE |  | UNITE | 1 |  | UNITE | 1 | 1 | 1 |  | UNITE | 1 |  | UNITE | 1 |  | UNITE | 1 | N | C | ROT.FAIB | 20241001 | 9998915 | ALIM XI FP 110W 0.2-0.7A 230V | 33 | 1 | 1 | 1 | 0 | 0 |  |  | 0 |  |  | 0 | 0 | 0 | 0 | 0 | 0 | 0 | 0 | 0 | 0 | 0 | 0 | 0 | 0 | 0 | 0 | 0
N | GMR | F201880 | ECLATEC | ECL9998951 | ALIM XI FP 75W 0.2-0.7A C133 700MA CA5 50% 21H-EXT SAGA | 3671767112922 | DD | ECLAIRAGE | D0 | APPAREIL D'ECLAIRAGE | D009 | BALADEUSES ET TORCHES | S | STOCK |  | 0 | EXONERE | 00,00% | 84054239 |  |  | X | EN CDE SPECIALE | N |  | UNITE |  | UNITE | 1 |  | UNITE | 1 | 1 | 1 |  | UNITE | 1 |  | UNITE | 1 |  | UNITE | 1 | N | C | ROT.FAIB | 20241001 | 9998951 | ALIM XI FP 75W 0.2-0.7A C133 | 32 | 1 | 1 | 1 | 0 | 0 |  |  | 0 |  |  | 0 | 0 | 0 | 0 | 0 | 0 | 0 | 0 | 0 | 0 | 0 | 0 | 0 | 0 | 0 | 0 | 0
N | GMR | F201880 | ECLATEC | ECL99990 | ALIM XI FP 150W 0.2-0.7 SNLDAE DAL 700MA POUR ELIPT | 3671767109373 | DD | ECLAIRAGE | D0 | APPAREIL D'ECLAIRAGE | D099 | ACCESSOIRES - COMPOSANTS | S | STOCK |  | 0 | EXONERE | 00,00% |  |  |  | X | EN CDE SPECIALE | N |  | UNITE |  | UNITE | 1 |  | UNITE | 1 | 1 | 1 |  | UNITE | 1 |  | UNITE | 1 |  | UNITE | 1 | N |  | *ND | 20241001 | ECL99990 |  | 45.5 | 1 | 1 | 1 | 0 | 0 |  |  | 0 |  |  | 0 | 0 | 0 | 0 | 0 | 0 | 0 | 0 | 0 | 0 | 0 | 0 | 0 | 0 | 0 | 0 | 0
N | GMR | F201880 | ECLATEC | ECL99993 | ADAPTATEUR LUM. LAT D60/D42 + VIS | 3671767096710 | DD | ECLAIRAGE | D2 | ECLAIRAGE PUBLIC | D299 | ACCESSOIRES - COMPOSANTS | S | STOCK |  | 0 | EXONERE | 00,00% |  |  |  | X | EN CDE SPECIALE | N |  | UNITE |  | UNITE | 1 |  | UNITE | 1 | 1 | 1 |  | UNITE | 1 |  | UNITE | 1 |  | UNITE | 1 | N | C | ROT.FAIB | 20241001 | ECL99993 |  | 0 | 1 | 1 | 1 | 0 | 0 |  |  | 0 |  |  | 0 | 0 | 0 | 0 | 0 | 0 | 0 | 0 | 0 | 1.9 | 0 | 0 | 0 | 2 | 0 | 0 | 0
N | GMR | F201880 | ECLATEC | ECL99994 | BOMBE DE PEINTURE BCGF POUR AMARANTE | 3671767109854 | DD | ECLAIRAGE | D2 | ECLAIRAGE PUBLIC | D299 | ACCESSOIRES - COMPOSANTS | S | STOCK |  | 0 | EXONERE | 00,00% |  |  |  | X | EN CDE SPECIALE | N |  | UNITE |  | UNITE | 1 |  | UNITE | 1 | 1 | 1 |  | UNITE | 1 |  | UNITE | 1 |  | UNITE | 1 | N |  | *ND | 20241001 | ECL99994 |  | 30 | 1 | 1 | 1 | 0 | 0 |  |  | 0 |  |  | 0 | 0 | 0 | 0 | 0 | 0 | 0 | 0 | 0 | 0 | 0 | 0 | 0 | 0 | 0 | 0 | 0
N | GMR | F201880 | ECLATEC | ECL99997/BDM6020 | CROSSE SIMPLE NOA SAILLIE 12000.80M 0° LAT POUR MAT TOP 89 | 3671767108864 | DD | ECLAIRAGE | D2 | ECLAIRAGE PUBLIC | D202 | MATS ALU | S | STOCK |  | 0 | EXONERE | 00,00% |  |  |  | X | EN CDE SPECIALE | N |  | UNITE |  | UNITE | 1 |  | UNITE | 1 | 1 | 1 |  | UNITE | 1 |  | UNITE | 1 |  | UNITE | 1 | N |  | *ND | 20241001 | ECL99997/BDM6020 |  | 359 | 1 | 1 | 1 | 0 | 0 |  |  | 0 |  |  | 0 | 0 | 0 | 0 | 0 | 0 | 0 | 0 | 0 | 0 | 0 | 0 | 0 | 0 | 0 | 0 | 0
N | GMR | F201880 | ECLATEC | ECL99998/BDM9010 | CROSSE DOUBLE ACCORD + 2 ELIPT 55 4BLS12 SIV9010 | 3671767096833 | DD | ECLAIRAGE | D2 | ECLAIRAGE PUBLIC | D206 | LUM. EXT ECL. PUBLIC LED | S | STOCK |  | 0 | EXONERE | 00,00% |  |  |  | X | EN CDE SPECIALE | N |  | UNITE |  | UNITE | 1 |  | UNITE | 1 | 1 | 1 |  | UNITE | 1 |  | UNITE | 1 |  | UNITE | 1 | N | * | *ND | 20241001 | ECL99998/BDM9010 |  | 0 | 1 | 1 | 1 | 0 | 0 |  |  | 0 |  |  | 0 | 0 | 0 | 0 | 0 | 0 | 0 | 0 | 0 | 1.9 | 0 | 0 | 0 | 2 | 0 | 0 | 0
N | GMR | F201880 | ECLATEC | ECL99998/1/BDM9010 | CROSSE DOUBLE ARCHITEK SAILLIE1310 2F 0.37M 10° LAT SIV9010 | 3671767100042 | DD | ECLAIRAGE | D2 | ECLAIRAGE PUBLIC | D202 | MATS ALU | S | STOCK |  | 0 | EXONERE | 00,00% |  |  |  | X | EN CDE SPECIALE | N |  | UNITE |  | UNITE | 1 |  | UNITE | 1 | 1 | 1 |  | UNITE | 1 |  | UNITE | 1 |  | UNITE | 1 | N | * | *ND | 20241001 | ECL99998/1/BDM9010 |  | 0 | 1 | 1 | 1 | 0 | 0 |  |  | 0 |  |  | 0 | 0 | 0 | 0 | 0 | 0 | 0 | 0 | 0 | 1.9 | 0 | 0 | 0 | 2 | 0 | 0 | 0
O | GMR | F202060 | TECHTRONIC INDUSTRIES FRANCE | MWK4933478960 | M12 3PLKIT-401P - KIT LASER V 3 LIGNES 360D, 12V, 4.0AH - 1 | 4058546362423 | EE | OUTILLAGES | E0 | OUTILLAGES | E001 | ELECTROPORTATIF | S | STOCK |  | 0 | EXONERE | 00,00% | 9015301000 | 00398 | MILWAUKEE | X | EN CDE SPECIALE | N |  | UNITE |  | UNITE | 1 |  | UNITE | 1 | 1 | 1 |  | UNITE | 1 |  | UNITE | 1 |  | UNITE | 1 | N |  | *ND | 20250122 | 4933478960 | M12 3PLKIT-401P - KIT LASER V | 678.3 | 1 | 1 | 1 | 0.0409 | 8.973 |  |  | 0.62 |  |  | 0 | 0 | 0 | 0 | 0 | 0 | 0 | 0 | 0 | 0 | 0 | 0 | 0 | 0 | 0 | 0 | 0
N | GMR | F202300 | AUBRILAM | AUBPCD0318Z2F31701/A | DOME XL 9M D275 CONSOLE BUSSY 60 L100 Z2F317 PLAGE ROZEAU | 3671767071564 | DD | ECLAIRAGE | D2 | ECLAIRAGE PUBLIC | D203 | MATS AUTRES | S | STOCK |  | 0 | EXONERE | 00,00% |  |  |  | X | EN CDE SPECIALE | N |  | UNITE |  | UNITE | 1 |  | UNITE | 1 | 1 | 1 |  | UNITE | 1 |  | UNITE | 1 |  | UNITE | 1 | N | A | ROT.FORT | 20241001 | AUBPCD0318Z2F31701/A |  | 0 | 1 | 1 | 1 | 0 | 0 |  |  | 0 |  |  | 0 | 0 | 0 | 0 | 0 | 0 | 0 | 0 | 0 | 1.95 | 0 | 0 | 0 | 2.1 | 0 | 0 | 0
N | GMR | F202300 | AUBRILAM | AUBPCD0328 | DOME XL 4M D140-76 PLAGE DE ROZEAU CAPESTERRE | 3671767067345 | DD | ECLAIRAGE | D2 | ECLAIRAGE PUBLIC | D203 | MATS AUTRES | S | STOCK |  | 0 | EXONERE | 00,00% |  |  |  | X | EN CDE SPECIALE | N |  | UNITE |  | UNITE | 1 |  | UNITE | 1 | 1 | 1 |  | UNITE | 1 |  | UNITE | 1 |  | UNITE | 1 | N | A | ROT.FORT | 20241001 | AUBPCD0328 |  | 0 | 1 | 1 | 1 | 0 | 0 |  |  | 0 |  |  | 0 | 0 | 0 | 0 | 0 | 0 | 0 | 0 | 0 | 1.95 | 0 | 0 | 0 | 2.1 | 0 | 0 | 0
N | GMR | F202300 | AUBRILAM | AUBPPD04099 | UTYL3 XL 4M S120 - 34,8W 4668 LM 3000K | 3671767112472 | DD | ECLAIRAGE | D2 | ECLAIRAGE PUBLIC | D203 | MATS AUTRES | S | STOCK |  | 0 | EXONERE | 00,00% |  |  |  | X | EN CDE SPECIALE | N |  | UNITE |  | UNITE | 1 |  | UNITE | 1 | 1 | 1 |  | UNITE | 1 |  | UNITE | 1 |  | UNITE | 1 | N |  | *ND | 20241001 | AUBPPD04099 |  | 0 | 1 | 1 | 1 | 0 | 0 |  |  | 0 |  |  | 0 | 0 | 0 | 0 | 0 | 0 | 0 | 0 | 0 | 0 | 0 | 0 | 0 | 0 | 0 | 0 | 0
N | GMR | F202380 | EIM SERVICES | EIM000001 | CABLE PVC J 12G2,5MM² HO7VVH6-F | 3671767095164 | AA | CABLES ET CONDUITS | A0 | CABLES ENERGIES | A002 | HO5VK - HO7VK | S | STOCK |  | 0 | EXONERE | 00,00% | 854449200000P |  |  | X | EN CDE SPECIALE | N | MTR | METRE | MTR | METRE | 1 | MTR | METRE | 1 | 1 | 1 | MTR | METRE | 1 | MTR | METRE | 1 | MTR | METRE | 1 | N | B | ROT.NORM | 20241001 | EIM000001 |  | 0 | 1 | 1 | 1 | 0 | 0 |  |  | 0 |  |  | 0 | 0 | 0 | 0 | 0 | 0 | 0 | 0 | 0 | 1.9 | 11.3715 | 0 | 0 | 2.2 | 13.167 | 0 | 0
N | GMR | F202380 | EIM SERVICES | EIM000003 | CÂBLE DE TRACTION 50M | 3671767113615 | DD | ECLAIRAGE | D2 | ECLAIRAGE PUBLIC | D204 | MATS GRANDE HAUTEUR | S | STOCK |  | 0 | EXONERE | 00,00% | 73089098 |  |  | X | EN CDE SPECIALE | N |  | UNITE |  | UNITE | 1 |  | UNITE | 1 | 1 | 1 |  | UNITE | 1 |  | UNITE | 1 |  | UNITE | 1 | N | C | ROT.FAIB | 20241001 | EIM000003 | CÂBLE DE TRACTION 50M | 188 | 1 | 1 | 1 | 0 | 0 |  |  | 0 |  |  | 0 | 0 | 0 | 0 | 0 | 0 | 0 | 0 | 0 | 0 | 0 | 0 | 0 | 0 | 0 | 0 | 0
N | GMR | F202380 | EIM SERVICES | EIM000004 | FIN DE COURSE | 3671767113622 | DD | ECLAIRAGE | D2 | ECLAIRAGE PUBLIC | D204 | MATS GRANDE HAUTEUR | S | STOCK |  | 0 | EXONERE | 00,00% | 73089098 |  |  | X | EN CDE SPECIALE | N |  | UNITE |  | UNITE | 1 |  | UNITE | 1 | 1 | 1 |  | UNITE | 1 |  | UNITE | 1 |  | UNITE | 1 | N | C | ROT.FAIB | 20241001 | EIM000004 | FIN DE COURSE | 272 | 1 | 1 | 1 | 0 | 0 |  |  | 0 |  |  | 0 | 0 | 0 | 0 | 0 | 0 | 0 | 0 | 0 | 0 | 0 | 0 | 0 | 0 | 0 | 0 | 0
N | GMR | F202380 | EIM SERVICES | EIM000005 | GUIDE BROCHE | 3671767113639 | DD | ECLAIRAGE | D2 | ECLAIRAGE PUBLIC | D204 | MATS GRANDE HAUTEUR | S | STOCK |  | 0 | EXONERE | 00,00% | 73089098 |  |  | X | EN CDE SPECIALE | N |  | UNITE |  | UNITE | 1 |  | UNITE | 1 | 1 | 1 |  | UNITE | 1 |  | UNITE | 1 |  | UNITE | 1 | N | C | ROT.FAIB | 20241001 | EIM000005 | GUIDE BROCHE | 99 | 1 | 1 | 1 | 0 | 0 |  |  | 0 |  |  | 0 | 0 | 0 | 0 | 0 | 0 | 0 | 0 | 0 | 0 | 0 | 0 | 0 | 0 | 0 | 0 | 0
N | GMR | F202380 | EIM SERVICES | EIM000006 | TREUIL INTEGRE 300KG | 3671767113646 | DD | ECLAIRAGE | D2 | ECLAIRAGE PUBLIC | D204 | MATS GRANDE HAUTEUR | S | STOCK |  | 0 | EXONERE | 00,00% | 73089098 |  |  | X | EN CDE SPECIALE | N |  | UNITE |  | UNITE | 1 |  | UNITE | 1 | 1 | 1 |  | UNITE | 1 |  | UNITE | 1 |  | UNITE | 1 | N | C | ROT.FAIB | 20241001 | EIM000006 | TREUIL INTEGRE 300KG | 3090 | 1 | 1 | 1 | 0 | 0 |  |  | 0 |  |  | 0 | 0 | 0 | 0 | 0 | 0 | 0 | 0 | 0 | 0 | 0 | 0 | 0 | 0 | 0 | 0 | 0
N | GMR | F202380 | EIM SERVICES | EIM000007 | POULIE DE TETE | 3671767113653 | DD | ECLAIRAGE | D2 | ECLAIRAGE PUBLIC | D204 | MATS GRANDE HAUTEUR | S | STOCK |  | 0 | EXONERE | 00,00% | 73089098 |  |  | X | EN CDE SPECIALE | N |  | UNITE |  | UNITE | 1 |  | UNITE | 1 | 1 | 1 |  | UNITE | 1 |  | UNITE | 1 |  | UNITE | 1 | N | C | ROT.FAIB | 20241001 | EIM000007 | POULIE DE TETE | 161 | 1 | 1 | 1 | 0 | 0 |  |  | 0 |  |  | 0 | 0 | 0 | 0 | 0 | 0 | 0 | 0 | 0 | 0 | 0 | 0 | 0 | 0 | 0 | 0 | 0
N | GMR | F202380 | EIM SERVICES | EIM000008 | CÂME DE FREIN | 3671767113660 | DD | ECLAIRAGE | D2 | ECLAIRAGE PUBLIC | D204 | MATS GRANDE HAUTEUR | S | STOCK |  | 0 | EXONERE | 00,00% | 73089098 |  |  | X | EN CDE SPECIALE | N |  | UNITE |  | UNITE | 1 |  | UNITE | 1 | 1 | 1 |  | UNITE | 1 |  | UNITE | 1 |  | UNITE | 1 | N | C | ROT.FAIB | 20241001 | EIM000008 | CÂME DE FREIN | 109 | 1 | 1 | 1 | 0 | 0 |  |  | 0 |  |  | 0 | 0 | 0 | 0 | 0 | 0 | 0 | 0 | 0 | 0 | 0 | 0 | 0 | 0 | 0 | 0 | 0
O | GMR | F202400 | GEWISS | GEWFR60158N | COF. CHANTIER 40A/6 PRISES | 8011564769199 | BB | APPAREILLAGE & COURANT FORT | B0 | APPAREILLAGES ELECTRIQUE | B003 | PROTECTION-ACCESSOIRE | S | STOCK |  | 0 | EXONERE | 00,00% | 8537109800 | 01050 | GEWISS |  | ACTIF | N |  | UNITE |  | UNITE | 1 |  | UNITE | 1 | 1 | 1 |  | UNITE | 1 |  | UNITE | 1 |  | UNITE | 1 | N |  | *ND | 20250210 | FR60158N | COF. CHANTIER 40A/6 PRISES | 812.5 | 1 | 8 | 1 | 0.0648 | 6.889 |  |  | 0 |  |  | 0 | 0 | 0 | 0 | 0 | 0 | 0 | 0 | 0 | 0 | 0 | 0 | 0 | 0 | 0 | 0 | 0
O | GMR | F202400 | GEWISS | GEWFR60225N | COF. 4PC 230V 16A+DD30MA+AU | 8011564768758 | BB | APPAREILLAGE & COURANT FORT | B0 | APPAREILLAGES ELECTRIQUE | B003 | PROTECTION-ACCESSOIRE | S | STOCK |  | 0 | EXONERE | 00,00% | 8537109800 | 01050 | GEWISS |  | ACTIF | N |  | UNITE |  | UNITE | 1 |  | UNITE | 1 | 1 | 1 |  | UNITE | 1 |  | UNITE | 1 |  | UNITE | 1 | N |  | *ND | 20250210 | FR60225N | COF. 4PC 230V 16A+DD30MA+AU | 358.8 | 1 | 60 | 1 | 0.0135 | 3.053 |  |  | 0 |  |  | 0 | 0 | 0 | 0 | 0 | 0 | 0 | 0 | 0 | 0 | 0 | 0 | 0 | 0 | 0 | 0 | 0
O | GMR | F202400 | GEWISS | GEWFR60227N | COF. TETRA.4PC 230V 16A+30MA+A | 8011564769229 | BB | APPAREILLAGE & COURANT FORT | B0 | APPAREILLAGES ELECTRIQUE | B003 | PROTECTION-ACCESSOIRE | S | STOCK |  | 0 | EXONERE | 00,00% | 8537109800 | 01050 | GEWISS |  | ACTIF | N |  | UNITE |  | UNITE | 1 |  | UNITE | 1 | 1 | 1 |  | UNITE | 1 |  | UNITE | 1 |  | UNITE | 1 | N |  | *ND | 20250210 | FR60227N | COF. TETRA.4PC 230V 16A+30MA+A | 501.8 | 1 | 30 | 1 | 0.0172 | 3.693 |  |  | 0 |  |  | 0 | 0 | 0 | 0 | 0 | 0 | 0 | 0 | 0 | 0 | 0 | 0 | 0 | 0 | 0 | 0 | 0
O | GMR | F202400 | GEWISS | GEWFR60228N | COF. 3X2P+T16+1X3P+N+T16+DD30M | 8011564769236 | BB | APPAREILLAGE & COURANT FORT | B0 | APPAREILLAGES ELECTRIQUE | B003 | PROTECTION-ACCESSOIRE | S | STOCK |  | 0 | EXONERE | 00,00% | 8537109800 | 01050 | GEWISS |  | ACTIF | N |  | UNITE |  | UNITE | 1 |  | UNITE | 1 | 1 | 1 |  | UNITE | 1 |  | UNITE | 1 |  | UNITE | 1 | N |  | *ND | 20250210 | FR60228N | COF. 3X2P+T16+1X3P+N+T16+DD30M | 523.25 | 1 | 30 | 1 | 0.0123 | 3.8 |  |  | 0 |  |  | 0 | 0 | 0 | 0 | 0 | 0 | 0 | 0 | 0 | 0 | 0 | 0 | 0 | 0 | 0 | 0 | 0
O | GMR | F202400 | GEWISS | GEWFR60332 | Q-DIN 5 4X230V 16A+PLUG+EM | 8011564886322 | BB | APPAREILLAGE & COURANT FORT | B0 | APPAREILLAGES ELECTRIQUE | B003 | PROTECTION-ACCESSOIRE | S | STOCK |  | 0 | EXONERE | 00,00% | 8537109800 | 01050 | GEWISS |  | ACTIF | N |  | UNITE |  | UNITE | 1 |  | UNITE | 1 | 1 | 1 |  | UNITE | 1 |  | UNITE | 1 |  | UNITE | 1 | N |  | *ND | 20250210 | FR60332 | Q-DIN 5 4X230V 16A+PLUG+EM | 258.05 | 3 | 60 | 1 | 0.0768 | 12.708 |  |  | 0 |  |  | 0 | 0 | 0 | 0 | 0 | 0 | 0 | 0 | 0 | 0 | 0 | 0 | 0 | 0 | 0 | 0 | 0
O | GMR | F202400 | GEWISS | GEWFR60334 | Q-DIN 10 4X230V 16A+1X400V 32A | 8011564886346 | BB | APPAREILLAGE & COURANT FORT | B0 | APPAREILLAGES ELECTRIQUE | B003 | PROTECTION-ACCESSOIRE | S | STOCK |  | 0 | EXONERE | 00,00% | 8537109800 | 01050 | GEWISS |  | ACTIF | N |  | UNITE |  | UNITE | 1 |  | UNITE | 1 | 1 | 1 |  | UNITE | 1 |  | UNITE | 1 |  | UNITE | 1 | N |  | *ND | 20250210 | FR60334 | Q-DIN 10 4X230V 16A+1X400V 32A | 469.95 | 3 | 72 | 1 | 0.0516 | 12.165 |  |  | 0 |  |  | 0 | 0 | 0 | 0 | 0 | 0 | 0 | 0 | 0 | 0 | 0 | 0 | 0 | 0 | 0 | 0 | 0
O | GMR | F204070 | TUBULEX ANTILLES | TUBCV4050 | GAINE TPC D40 VERTE C50PRIX AU METRE | 3661767402994 | AA | CABLES ET CONDUITS | A2 | CONDUITS ET GAINES | A201 | GAINE ELECT(ICT ICD) | S | STOCK |  | 0 | EXONERE | 00,00% | 3917323509 | 00905 | TUBULEX |  | ACTIF | N | MTR | METRE | MTR | METRE | 1 | MTR | METRE | 1 | 50 | 50 | MTR | METRE | 1 | MTR | METRE | 1 | MTR | METRE | 1 | N | A | ROT.FORT | 20241001 | CV40-50 | GAINE TPC D40 VERTE C50 | 0.5836 | 1 | 1 | 50 | 0 | 0 |  |  | 0.0072 |  |  | 0 | 0 | 0 | 0 | 0 | 0 | 0 | 0 | 0 | 1.95 | 1.22 | 0 | 0 | 2.2 | 1.38 | 0 | 0
O | GMR | F204070 | TUBULEX ANTILLES | TUBCV6350 | GAINE TPC D63 VERTE C50PRIX AU METRE | 3661767402970 | AA | CABLES ET CONDUITS | A2 | CONDUITS ET GAINES | A201 | GAINE ELECT(ICT ICD) | S | STOCK |  | 0 | EXONERE | 00,00% | 3917330000 | 00905 | TUBULEX |  | ACTIF | N | MTR | METRE | MTR | METRE | 1 | MTR | METRE | 1 | 50 | 50 | MTR | METRE | 1 | MTR | METRE | 1 | MTR | METRE | 1 | N | A | ROT.FORT | 20241001 | CV63-50 | GAINE TPC D63 VERTE C50 | 1.0514 | 1 | 1 | 50 | 0 | 0 |  |  | 0 |  |  | 0 | 0 | 0 | 0 | 0 | 0 | 0 | 0 | 0 | 1.95 | 2.2086 | 0 | 0 | 2.2 | 2.4918 | 0 | 0
O | GMR | F204070 | TUBULEX ANTILLES | TUBGAB30100 | GRILLAGE AVERT. BLEU C100LARGEUR 0,30 | 3661767402956 | BB | APPAREILLAGE & COURANT FORT | B0 | APPAREILLAGES ELECTRIQUE | B010 | REPERAGE | S | STOCK |  | 0 | EXONERE | 00,00% | 3925908000 | 00905 | TUBULEX |  | ACTIF | N | MTR | METRE | MTR | METRE | 1 | MTR | METRE | 1 | 100 | 100 | MTR | METRE | 1 | MTR | METRE | 1 | MTR | METRE | 1 | N | A | ROT.FORT | 20241001 | GAB30100 | GRILLAGE AVERT. BLEU C100 | 0 | 1 | 1 | 100 | 0 | 0 |  |  | 0 |  |  | 0 | 0 | 0 | 0 | 0 | 0 | 0 | 0 | 0 | 1.95 | 0.3095 | 0 | 0 | 2.2 | 0.3491 | 0 | 0
O | GMR | F204070 | TUBULEX ANTILLES | TUBGAR30100 | GRILLAGE AVERT. ROUGE C100LARGEUR 0,30 | 3661767402949 | BB | APPAREILLAGE & COURANT FORT | B0 | APPAREILLAGES ELECTRIQUE | B010 | REPERAGE | S | STOCK |  | 0 | EXONERE | 00,00% | 3925908000 | 00905 | TUBULEX |  | ACTIF | N | MTR | METRE | MTR | METRE | 1 | MTR | METRE | 1 | 100 | 100 | MTR | METRE | 1 | MTR | METRE | 1 | MTR | METRE | 1 | N | A | ROT.FORT | 20241001 | GAR30100 | GRILLAGE AVERT. ROUGE C100 | 0 | 1 | 1 | 100 | 0 | 0 |  |  | 0 |  |  | 0 | 0 | 0 | 0 | 0 | 0 | 0 | 0 | 0 | 1.95 | 0.3105 | 0 | 0 | 2.2 | 0.3503 | 0 | 0
O | GMR | F204070 | TUBULEX ANTILLES | TUBGAV30100 | GRILLAGE AVERT. VERT C100LARGEUR 0,30 | 3661767402932 | BB | APPAREILLAGE & COURANT FORT | B0 | APPAREILLAGES ELECTRIQUE | B010 | REPERAGE | S | STOCK |  | 0 | EXONERE | 00,00% | 3925908000 | 00905 | TUBULEX |  | ACTIF | N | MTR | METRE | MTR | METRE | 1 | MTR | METRE | 1 | 100 | 100 | MTR | METRE | 1 | MTR | METRE | 1 | MTR | METRE | 1 | N | A | ROT.FORT | 20241001 | GAV30100 | GRILLAGE AVERT. VERT C100 | 0 | 1 | 1 | 100 | 0 | 0 |  |  | 0 |  |  | 0 | 0 | 0 | 0 | 0 | 0 | 0 | 0 | 0 | 1.95 | 0.3104 | 0 | 0 | 2.2 | 0.3502 | 0 | 0
O | GMR | F204070 | TUBULEX ANTILLES | TUBM40 | MANCHON TPC D40 | 3661767402925 | BB | APPAREILLAGE & COURANT FORT | B0 | APPAREILLAGES ELECTRIQUE | B008 | CONNEXION JONCTION | S | STOCK |  | 0 | EXONERE | 00,00% | 3917323509 | 00905 | TUBULEX |  | ACTIF | N |  | UNITE |  | UNITE | 1 |  | UNITE | 1 | 1 | 1 |  | UNITE | 1 |  | UNITE | 1 |  | UNITE | 1 | N | B | ROT.NORM | 20241001 | M40 | MANCHON TPC D40 | 0 | 1 | 1 | 1 | 0 | 0 |  |  | 0 |  |  | 0 | 0 | 0 | 0 | 0 | 0 | 0 | 0 | 0 | 2.2 | 0 | 0 | 0 | 2.4 | 0 | 0 | 0
O | GMR | F204070 | TUBULEX ANTILLES | TUBTPC110BAR | GAINE TPC D110 ROUGE BARRE 6MPRIX AU METRE | 3661767402864 | AA | CABLES ET CONDUITS | A2 | CONDUITS ET GAINES | A201 | GAINE ELECT(ICT ICD) | S | STOCK |  | 0 | EXONERE | 00,00% | 3917323509 | 00905 | TUBULEX |  | ACTIF | N | MTR | METRE | MTR | METRE | 1 | MTR | METRE | 1 | 6 | 6 | MTR | METRE | 1 | MTR | METRE | 1 | MTR | METRE | 1 | N | A | ROT.FORT | 20241001 | TPC110BAR | GAINE TPC D110 ROUGE BARRE 6M | 2.8517 | 1 | 1 | 6 | 0 | 0 |  |  | 0 |  |  | 0 | 0 | 0 | 0 | 0 | 0 | 0 | 0 | 0 | 1.95 | 5.9917 | 0 | 0 | 2.2 | 6.76 | 0 | 0
O | GMR | F204070 | TUBULEX ANTILLES | TUBTPC11025 | GAINE TPC D110 ROUGE C25 | 3661767402888 | AA | CABLES ET CONDUITS | A2 | CONDUITS ET GAINES | A202 | GAINE ELECT(TPC) | S | STOCK |  | 0 | EXONERE | 00,00% |  | 00905 | TUBULEX | A | ANNULE | N | MTR | METRE | MTR | METRE | 1 | MTR | METRE | 1 | 25 | 25 | MTR | METRE | 1 | MTR | METRE | 1 | MTR | METRE | 1 | N |  | *ND | 20241031 | TPC110-25 | GAINE TPC D110 ROUGE C25 | 2.3256 | 1 | 1 | 25 | 0 | 0 |  |  | 0 |  |  | 0 | 0 | 0 | 0 | 0 | 0 | 0 | 0 | 0 | 0 | 0 | 0 | 0 | 0 | 0 | 0 | 0
O | GMR | F204070 | TUBULEX ANTILLES | TUBTPC160B | GAINE TPC D160 ROUGE BARRE 6MPRIX AU METRE | 3661767402857 | AA | CABLES ET CONDUITS | A2 | CONDUITS ET GAINES | A201 | GAINE ELECT(ICT ICD) | S | STOCK |  | 0 | EXONERE | 00,00% | 391732350900L | 00905 | TUBULEX |  | ACTIF | N | MTR | METRE | MTR | METRE | 1 | MTR | METRE | 1 | 6 | 6 | MTR | METRE | 1 | MTR | METRE | 1 | MTR | METRE | 1 | N | A | ROT.FORT | 20241001 | TPC160B | GAINE TPC D160 ROUGE BARRE 6M | 4.9033 | 1 | 1 | 6 | 0 | 0 |  |  | 0 |  |  | 0 | 0 | 0 | 0 | 0 | 0 | 0 | 0 | 0 | 1.95 | 10.1 | 0 | 0 | 2.2 | 11.395 | 0 | 0
O | GMR | F204070 | TUBULEX ANTILLES | TUBTPC4050 | GAINE TPC D40 ROUGE C50PRIX AU METRE | 3661767402833 | AA | CABLES ET CONDUITS | A2 | CONDUITS ET GAINES | A201 | GAINE ELECT(ICT ICD) | S | STOCK |  | 0 | EXONERE | 00,00% | 391732350900L | 00905 | TUBULEX |  | ACTIF | N | MTR | METRE | MTR | METRE | 1 | MTR | METRE | 1 | 50 | 50 | MTR | METRE | 1 | MTR | METRE | 1 | MTR | METRE | 1 | N | A | ROT.FORT | 20241001 | TPC40-50 | GAINE TPC D40 ROUGE C50 | 0.5836 | 1 | 1 | 50 | 0 | 0 |  |  | 0.0072 |  |  | 0 | 0 | 0 | 0 | 0 | 0 | 0 | 0 | 0 | 1.95 | 1.22 | 0 | 0 | 2.2 | 1.38 | 0 | 0
O | GMR | F204070 | TUBULEX ANTILLES | TUBTPC6350 | GAINE TPC D63 ROUGE C50PRIX AU METRE | 3661767402802 | AA | CABLES ET CONDUITS | A2 | CONDUITS ET GAINES | A201 | GAINE ELECT(ICT ICD) | S | STOCK |  | 0 | EXONERE | 00,00% | 3917323509 | 00905 | TUBULEX |  | ACTIF | N | MTR | METRE | MTR | METRE | 1 | MTR | METRE | 1 | 50 | 50 | MTR | METRE | 1 | MTR | METRE | 1 | MTR | METRE | 1 | N | A | ROT.FORT | 20241001 | TPC63-50 | GAINE TPC D63 ROUGE C50 | 0.9252 | 1 | 1 | 50 | 0 | 0 |  |  | 0 |  |  | 0 | 0 | 0 | 0 | 0 | 0 | 0 | 0 | 0 | 1.95 | 1.95 | 0 | 0 | 2.2 | 2.2 | 0 | 0
O | GMR | F204070 | TUBULEX ANTILLES | TUBTPC9025 | GAINE TPC D90 ROUGE C25PRIX AU METRE | 3661767402796 | AA | CABLES ET CONDUITS | A2 | CONDUITS ET GAINES | A201 | GAINE ELECT(ICT ICD) | S | STOCK |  | 0 | EXONERE | 00,00% | 3917323509 | 00905 | TUBULEX |  | ACTIF | N | MTR | METRE | MTR | METRE | 1 | MTR | METRE | 1 | 25 | 25 | MTR | METRE | 1 | MTR | METRE | 1 | MTR | METRE | 1 | N | A | ROT.FORT | 20241001 | TPC90-25 | GAINE TPC D90 ROUGE C25 | 1.538 | 1 | 1 | 25 | 0 | 0 |  |  | 0 |  |  | 0 | 0 | 0 | 0 | 0 | 0 | 0 | 0 | 0 | 1.95 | 3.2308 | 0 | 0 | 2.2 | 3.6452 | 0 | 0
O | GMR | F204580 | SICAMEX | SICAVCS250 | ANNEAU DE VERROUILLAGE POUR CSE OU CSD 250 | 3452681045202 | BB | APPAREILLAGE & COURANT FORT | B1 | MOYENNE TENSION | B101 | MOYENNE TENSION ACS | S | STOCK |  | 0 | EXONERE | 00,00% | 8536901000 | 00837 | SICAME |  | ACTIF | N |  | UNITE |  | UNITE | 1 |  | UNITE | 1 | 1 | 1 |  | UNITE | 1 |  | UNITE | 1 |  | UNITE | 1 | O | A | ROT.FORT | 20241001 | AVCS250 | ANNEAU DE VERROUILLAGE POUR CS | 7.0875 | 1 | 1 | 1 | 0 | 0 |  |  | 0 |  |  | 0 | 0 | 0 | 0 | 0 | 0 | 0 | 0 | 0 | 1.9 | 18.0413 | 0 | 0 | 2 | 18.9908 | 0 | 0
O | GMR | F204580 | SICAMEX | SICBH14200 | BOULON BH 14 X 200 EDF 68 00 691 | 3606681002004 | DD | ECLAIRAGE | D2 | ECLAIRAGE PUBLIC | D299 | ACCESSOIRES - COMPOSANTS | S | STOCK |  | 0 | EXONERE | 00,00% | 7326199000 | 00834 | DERVAUX DISTRIBUTION |  | ACTIF | N |  | UNITE |  | UNITE | 1 |  | UNITE | 1 | 1 | 1 |  | UNITE | 1 |  | UNITE | 1 |  | UNITE | 1 | N | A | ROT.FORT | 20241001 | BH14 200 | BH14 200 BOULON 6 PANS A 1 ECR | 2.1111 | 1 | 1 | 1 | 0 | 0 |  |  | 0 |  |  | 0 | 0 | 0 | 0 | 0 | 0 | 0 | 0 | 0 | 1.9 | 4.2527 | 0 | 0 | 2 | 4.4765 | 0 | 0
O | GMR | F204580 | SICAMEX | SICBH14250 | BOULON BH 14 X 250 EDF 68 00 697 | 3606681002103 | DD | ECLAIRAGE | D2 | ECLAIRAGE PUBLIC | D299 | ACCESSOIRES - COMPOSANTS | S | STOCK |  | 0 | EXONERE | 00,00% | 7308200000 | 00834 | DERVAUX DISTRIBUTION |  | ACTIF | N |  | UNITE |  | UNITE | 1 |  | UNITE | 1 | 1 | 1 |  | UNITE | 1 |  | UNITE | 1 |  | UNITE | 1 | N | A | ROT.FORT | 20241001 | BH14 250 | BH14250 BOULON 6 PANS A 1 ECR | 2.3333 | 1 | 1 | 1 | 0 | 0 |  |  | 0 |  |  | 0 | 0 | 0 | 0 | 0 | 0 | 0 | 0 | 0 | 1.9 | 4.788 | 0 | 0 | 2 | 5.04 | 0 | 0
O | GMR | F204580 | SICAMEX | SICBH14300 | BOULON BH 14 X 300 EDF 68 00 703 | 3606681002202 | DD | ECLAIRAGE | D2 | ECLAIRAGE PUBLIC | D299 | ACCESSOIRES - COMPOSANTS | S | STOCK |  | 0 | EXONERE | 00,00% | 7308200000 | 00834 | DERVAUX DISTRIBUTION |  | ACTIF | N |  | UNITE |  | UNITE | 1 |  | UNITE | 1 | 1 | 1 |  | UNITE | 1 |  | UNITE | 1 |  | UNITE | 1 | N | A | ROT.FORT | 20241001 | BH14 300 | BH14 300 BOULON 6 PANS A 1 ECR | 2.7778 | 1 | 1 | 1 | 0 | 0 |  |  | 0 |  |  | 0 | 0 | 0 | 0 | 0 | 0 | 0 | 0 | 0 | 1.9 | 5.7588 | 0 | 0 | 2 | 6.0619 | 0 | 0
O | GMR | F204580 | SICAMEX | SICBH14350 | BOULON BH 14 X 350 EDF 68 00 709 | 3606681002301 | DD | ECLAIRAGE | D2 | ECLAIRAGE PUBLIC | D299 | ACCESSOIRES - COMPOSANTS | S | STOCK |  | 0 | EXONERE | 00,00% | 8536901000 | 00834 | DERVAUX DISTRIBUTION |  | ACTIF | N |  | UNITE |  | UNITE | 1 |  | UNITE | 1 | 1 | 1 |  | UNITE | 1 |  | UNITE | 1 |  | UNITE | 1 | N | A | ROT.FORT | 20241001 | BH14 350 | BH14 350 BOULON 6 PANS A 1 ECR | 3.1111 | 1 | 1 | 1 | 0 | 0 |  |  | 0 |  |  | 0 | 0 | 0 | 0 | 0 | 0 | 0 | 0 | 0 | 1.9 | 6.1845 | 0 | 0 | 2 | 6.51 | 0 | 0
O | GMR | F204580 | SICAMEX | SICBIC1530 | BERCEAUX BIC 15-30 | 3452681086700 | BB | APPAREILLAGE & COURANT FORT | B0 | APPAREILLAGES ELECTRIQUE | B099 | APPAREILLAGES DIVERS | S | STOCK |  | 0 | EXONERE | 00,00% | 7326199000 | 00837 | SICAME |  | ACTIF | N |  | UNITE |  | UNITE | 1 |  | UNITE | 1 | 1 | 1 |  | UNITE | 1 |  | UNITE | 1 |  | UNITE | 1 | N | B | ROT.NORM | 20241001 | BIC1530 | BRACELET ISOLANT FIX. CABLE/FE | 0.6 | 100 | 100 | 100 | 0 | 0 |  |  | 0 |  |  | 0 | 0 | 0 | 0 | 0 | 0 | 0 | 0 | 0 | 1.95 | 1.4005 | 0 | 0 | 2.05 | 1.4723 | 0 | 0
O | GMR | F204580 | SICAMEX | SICBIC3050 | BERCEAUX BIC 30-50 | 3452681086809 | BB | APPAREILLAGE & COURANT FORT | B0 | APPAREILLAGES ELECTRIQUE | B099 | APPAREILLAGES DIVERS | S | STOCK |  | 0 | EXONERE | 00,00% | 7326199000 | 00837 | SICAME |  | ACTIF | N |  | UNITE |  | UNITE | 1 |  | UNITE | 1 | 1 | 1 |  | UNITE | 1 |  | UNITE | 1 |  | UNITE | 1 | N | B | ROT.NORM | 20241001 | BIC3050 | BRACELET ISOLANT FIX. CABLE/FE | 0.7444 | 100 | 100 | 100 | 0 | 1 |  |  | 0 |  |  | 0 | 0 | 0 | 0 | 0 | 0 | 0 | 0 | 0 | 1.95 | 1.5233 | 0 | 0 | 2.05 | 1.6015 | 0 | 0
O | GMR | F204580 | SICAMEX | SICBIC5090 | BERCEAUX BIC 50-90 | 3452681087004 | BB | APPAREILLAGE & COURANT FORT | B0 | APPAREILLAGES ELECTRIQUE | B099 | APPAREILLAGES DIVERS | S | STOCK |  | 0 | EXONERE | 00,00% | 7326199000 | 00837 | SICAME |  | ACTIF | N |  | UNITE |  | UNITE | 1 |  | UNITE | 1 | 1 | 1 |  | UNITE | 1 |  | UNITE | 1 |  | UNITE | 1 | N | B | ROT.NORM | 20241001 | BIC5090 | BRACELET ISOLANT FIX. CABLE/FE | 1.9111 | 50 | 50 | 50 | 0 | 0 |  |  | 0 |  |  | 0 | 0 | 0 | 0 | 0 | 0 | 0 | 0 | 0 | 1.95 | 3.97 | 0 | 0 | 2.05 | 4.17 | 0 | 0
O | GMR | F204580 | SICAMEX | SICCF10 | PAQUET 100 CHAPPES INOX A100 | 3452681512506 | BB | APPAREILLAGE & COURANT FORT | B0 | APPAREILLAGES ELECTRIQUE | B099 | APPAREILLAGES DIVERS | S | STOCK |  | 0 | EXONERE | 00,00% | 7326199000 | 00837 | SICAME |  | ACTIF | N |  | UNITE |  | UNITE | 1 |  | UNITE | 1 | 1 | 1 |  | UNITE | 1 |  | UNITE | 1 |  | UNITE | 1 | N | A | ROT.FORT | 20241001 | CF10 | BOITE DE 100 CHAPES | 10.2222 | 1 | 1 | 1 | 0 | 0 |  |  | 0 |  |  | 0 | 0 | 0 | 0 | 0 | 0 | 0 | 0 | 0 | 1.9 | 20.349 | 0 | 0 | 2 | 21.42 | 0 | 0
O | GMR | F204580 | SICAMEX | SICCF20 | PAQUET DE 100 CHAPPES A200 | 3452681517303 | BB | APPAREILLAGE & COURANT FORT | B0 | APPAREILLAGES ELECTRIQUE | B099 | APPAREILLAGES DIVERS | S | STOCK |  | 0 | EXONERE | 00,00% | 7326199000 | 00837 | SICAME |  | ACTIF | N |  | UNITE |  | UNITE | 1 |  | UNITE | 1 | 1 | 1 |  | UNITE | 1 |  | UNITE | 1 |  | UNITE | 1 | N | A | ROT.FORT | 20241001 | CF20 | BOITE DE 100 CHAPES | 13.6667 | 1 | 1 | 1 | 0 | 0 |  |  | 0 |  |  | 0 | 0 | 0 | 0 | 0 | 0 | 0 | 0 | 0 | 1.9 | 27.531 | 0 | 0 | 2 | 28.98 | 0 | 0
O | GMR | F204580 | SICAMEX | SICCISF | CISAILLE A FEUILLARD OPC/CISF P977034005 | 3452681088001 | EE | OUTILLAGES | E3 | EQUIPEMENTS ET BTP | E399 | DIVERS EQUIPEMENTS | S | STOCK |  | 0 | EXONERE | 00,00% | 7326199000 | 00837 | SICAME |  | ACTIF | N |  | UNITE |  | UNITE | 1 |  | UNITE | 1 | 1 | 1 |  | UNITE | 1 |  | UNITE | 1 |  | UNITE | 1 | N | B | ROT.NORM | 20241001 | CISF | CISAILLE A FEUILLARD | 48.8282 | 1 | 1 | 1 | 0 | 0 |  |  | 0 |  |  | 0 | 0 | 0 | 0 | 0 | 0 | 0 | 0 | 0 | 1.95 | 119.9753 | 0 | 0 | 2.05 | 126.1279 | 0 | 0
O | GMR | F204580 | SICAMEX | SICCRB1025 | EMBOUT CRB10/25 EDF 67 29 403 | 3452681054204 | BB | APPAREILLAGE & COURANT FORT | B0 | APPAREILLAGES ELECTRIQUE | B099 | APPAREILLAGES DIVERS | S | STOCK |  | 0 | EXONERE | 00,00% | 7326199000 | 00837 | SICAME |  | ACTIF | N |  | UNITE |  | UNITE | 1 |  | UNITE | 1 | 1 | 1 |  | UNITE | 1 |  | UNITE | 1 |  | UNITE | 1 | N | A | ROT.FORT | 20241001 | CRB1025 | CAPUCHON D'EXTREMITE RETRACTAB | 0.3333 | 100 | 100 | 100 | 0 | 0 |  |  | 0 |  |  | 0 | 0 | 0 | 0 | 0 | 0 | 0 | 0 | 0 | 1.9 | 0.71 | 0 | 0 | 2 | 0.75 | 0 | 0
O | GMR | F204580 | SICAMEX | SICCRC1627 | EMBOUT CRC 16/27 EDF 67 98 607 | 3452681054303 | BB | APPAREILLAGE & COURANT FORT | B0 | APPAREILLAGES ELECTRIQUE | B099 | APPAREILLAGES DIVERS | S | STOCK |  | 0 | EXONERE | 00,00% | 7326199000 | 00837 | SICAME |  | ACTIF | N |  | UNITE |  | UNITE | 1 |  | UNITE | 1 | 1 | 1 |  | UNITE | 1 |  | UNITE | 1 |  | UNITE | 1 | N | A | ROT.FORT | 20241001 | CRC1627 | CAPUCHON EXTR.RETRACT. PO RES. | 0.8889 | 10 | 10 | 10 | 0 | 0 |  |  | 0 |  |  | 0 | 0 | 0 | 0 | 0 | 0 | 0 | 0 | 0 | 1.9 | 1.91 | 0 | 0 | 2 | 2.01 | 0 | 0
O | GMR | F204580 | SICAMEX | SICCRC2648 | EMBOUT CRC 26/48 EDF 67 98 609 | 3452681054402 | BB | APPAREILLAGE & COURANT FORT | B0 | APPAREILLAGES ELECTRIQUE | B099 | APPAREILLAGES DIVERS | S | STOCK |  | 0 | EXONERE | 00,00% | 7326199000 | 00837 | SICAME |  | ACTIF | N |  | UNITE |  | UNITE | 1 |  | UNITE | 1 | 1 | 1 |  | UNITE | 1 |  | UNITE | 1 |  | UNITE | 1 | N | A | ROT.FORT | 20241001 | CRC2648 | CAPUCHON EXTR.RETRACT. PO RES. | 1.3333 | 10 | 10 | 10 | 0 | 0 |  |  | 0 |  |  | 0 | 0 | 0 | 0 | 0 | 0 | 0 | 0 | 0 | 1.9 | 2.8728 | 0 | 0 | 2 | 3.024 | 0 | 0
O | GMR | F204580 | SICAMEX | SICCRR1670 | EMBOUT CRR 16/70 EDF 67 29 408 | 3452681054907 | BB | APPAREILLAGE & COURANT FORT | B0 | APPAREILLAGES ELECTRIQUE | B099 | APPAREILLAGES DIVERS | S | STOCK |  | 0 | EXONERE | 00,00% | 7326199000 | 00837 | SICAME |  | ACTIF | N |  | UNITE |  | UNITE | 1 |  | UNITE | 1 | 1 | 1 |  | UNITE | 1 |  | UNITE | 1 |  | UNITE | 1 | N | A | ROT.FORT | 20241001 | CRR1670 | CAPUCHON D'EXTREMITE RETRACTAB | 0.5556 | 50 | 50 | 50 | 0 | 0 |  |  | 0 |  |  | 0 | 0 | 0 | 0 | 0 | 0 | 0 | 0 | 0 | 1.9 | 1.08 | 0 | 0 | 2 | 1.13 | 0 | 0
O | GMR | F204580 | SICAMEX | SICCSD250ARSM5095 | CSD 250A RSM 24 50-95 EDF 67 94 104 | 3452681023002 | BB | APPAREILLAGE & COURANT FORT | B1 | MOYENNE TENSION | B101 | MOYENNE TENSION ACS | S | STOCK |  | 0 | EXONERE | 00,00% | 8536901000 | 00837 | SICAME |  | ACTIF | N |  | UNITE |  | UNITE | 1 |  | UNITE | 1 | 1 | 1 |  | UNITE | 1 |  | UNITE | 1 |  | UNITE | 1 | N | C | ROT.FAIB | 20241001 | CSD250ARSM5095 | TROUSSE 3 CON.SEP.DROIT TYPE A | 193.3333 | 1 | 1 | 1 | 0 | 0 |  |  | 0 |  |  | 0 | 0 | 0 | 0 | 0 | 0 | 0 | 0 | 0 | 1.9 | 468.5297 | 0 | 0 | 2 | 493.1892 | 0 | 0
O | GMR | F204580 | SICAMEX | SICCSE250ARSM5095 | CSE 250A RSM 24 50-95 EDF 67 94 105 | 3452681023101 | BB | APPAREILLAGE & COURANT FORT | B1 | MOYENNE TENSION | B101 | MOYENNE TENSION ACS | S | STOCK |  | 0 | EXONERE | 00,00% | 8536901000 | 00837 | SICAME |  | ACTIF | N |  | UNITE |  | UNITE | 1 |  | UNITE | 1 | 1 | 1 |  | UNITE | 1 |  | UNITE | 1 |  | UNITE | 1 | N | A | ROT.FORT | 20241001 | CSE250ARSM5095 | TROUSSE 3 CON.SEP.EQ. TYPE A 2 | 208.8889 | 1 | 1 | 1 | 0 | 0 |  |  | 0 |  |  | 0 | 0 | 0 | 0 | 0 | 0 | 0 | 0 | 0 | 1.9 | 450.07 | 0 | 0 | 2 | 473.76 | 0 | 0
O | GMR | F204580 | SICAMEX | SICCS10 | CONSOLE CA1500/CS10 | 3452681087301 | BB | APPAREILLAGE & COURANT FORT | B0 | APPAREILLAGES ELECTRIQUE | B099 | APPAREILLAGES DIVERS | S | STOCK |  | 0 | EXONERE | 00,00% | 7326199000 | 00837 | SICAME |  | ACTIF | N |  | UNITE |  | UNITE | 1 |  | UNITE | 1 | 1 | 1 |  | UNITE | 1 |  | UNITE | 1 |  | UNITE | 1 | N | A | ROT.FORT | 20241001 | CS10 | CONSOLE D'ANCRAGE | 3.7611 | 1 | 1 | 1 | 0 | 0 |  |  | 0 |  |  | 0 | 0 | 0 | 0 | 0 | 0 | 0 | 0 | 0 | 1.9 | 9.0014 | 0 | 0 | 2 | 9.4752 | 0 | 0
O | GMR | F204580 | SICAMEX | SICC0AU35 | COSSE XCX 35 CU/AL - C0AU35 EDF 67 33 018 | 3452681093005 | BB | APPAREILLAGE & COURANT FORT | B0 | APPAREILLAGES ELECTRIQUE | B099 | APPAREILLAGES DIVERS | S | STOCK |  | 0 | EXONERE | 00,00% | 8536901000 | 00837 | SICAME |  | ACTIF | N |  | UNITE |  | UNITE | 1 |  | UNITE | 1 | 1 | 1 |  | UNITE | 1 |  | UNITE | 1 |  | UNITE | 1 | N | A | ROT.FORT | 20241001 | C0AU35 | COS AL-CU 352 M12 EDF | 4.8195 | 3 | 3 | 3 | 0 | 0 |  |  | 0 |  |  | 0 | 0 | 0 | 0 | 0 | 0 | 0 | 0 | 0 | 1.9 | 7.0234 | 0 | 0 | 2 | 7.3931 | 0 | 0
O | GMR | F204580 | SICAMEX | SICC1AU50 | COSSE XCX 50 CU/AL - C1AU50 EDF 67 33 023 | 3452681028205 | BB | APPAREILLAGE & COURANT FORT | B0 | APPAREILLAGES ELECTRIQUE | B099 | APPAREILLAGES DIVERS | S | STOCK |  | 0 | EXONERE | 00,00% | 8536901000 | 00837 | SICAME |  | ACTIF | N |  | UNITE |  | UNITE | 1 |  | UNITE | 1 | 1 | 1 |  | UNITE | 1 |  | UNITE | 1 |  | UNITE | 1 | N | A | ROT.FORT | 20241001 | C1AU50 | COSSE D'EXTREMITE ALU/CU | 2.7778 | 3 | 3 | 3 | 0 | 0 |  |  | 0 |  |  | 0 | 0 | 0 | 0 | 0 | 0 | 0 | 0 | 0 | 1.9 | 5.7057 | 0 | 0 | 2 | 6.006 | 0 | 0
O | GMR | F204580 | SICAMEX | SICC1AU70 | COSSE XCX 70 CU/AL - C1AU70 EDF 67 33 044 | 3452681028304 | BB | APPAREILLAGE & COURANT FORT | B0 | APPAREILLAGES ELECTRIQUE | B099 | APPAREILLAGES DIVERS | S | STOCK |  | 0 | EXONERE | 00,00% | 8536901000 | 00837 | SICAME |  | ACTIF | N |  | UNITE |  | UNITE | 1 |  | UNITE | 1 | 1 | 1 |  | UNITE | 1 |  | UNITE | 1 |  | UNITE | 1 | N | A | ROT.FORT | 20241001 | C1AU70 | COSSE D'EXTREMITE ALU/CU | 2.7778 | 3 | 3 | 3 | 0 | 0 |  |  | 0 |  |  | 0 | 0 | 0 | 0 | 0 | 0 | 0 | 0 | 0 | 1.9 | 5.99 | 0 | 0 | 2 | 6.3 | 0 | 0
O | GMR | F204580 | SICAMEX | SICC1AU95 | COSSE XCX 95 CU/AL - C1AU95 EDF 67 33 058 | 3452681028403 | BB | APPAREILLAGE & COURANT FORT | B0 | APPAREILLAGES ELECTRIQUE | B099 | APPAREILLAGES DIVERS | S | STOCK |  | 0 | EXONERE | 00,00% | 8536901000 | 00837 | SICAME |  | ACTIF | N |  | UNITE |  | UNITE | 1 |  | UNITE | 1 | 1 | 1 |  | UNITE | 1 |  | UNITE | 1 |  | UNITE | 1 | N | A | ROT.FORT | 20241001 | C1AU95 | COSSE D'EXTREMITE ALU/CU | 2.7778 | 3 | 3 | 3 | 0 | 0 |  |  | 0 |  |  | 0 | 0 | 0 | 0 | 0 | 0 | 0 | 0 | 0 | 1.9 | 5.99 | 0 | 0 | 2 | 6.3 | 0 | 0
O | GMR | F204580 | SICAMEX | SICC12E140L9 | MATRICE CONNEC RES GORGE E140 | 3660497106677 | EE | OUTILLAGES | E0 | OUTILLAGES | E001 | ELECTROPORTATIF | S | STOCK |  | 2 | 8,50% SOUMIS | 08,50% | 8207301000 | 00835 | MECATRACTION | X | EN CDE SPECIALE | N |  | UNITE |  | UNITE | 1 |  | UNITE | 1 | 1 | 1 |  | UNITE | 1 |  | UNITE | 1 |  | UNITE | 1 | N | C | ROT.FAIB | 20241001 | C12E140L9 | MATRICE CONNEC RES GORGE E140 | 68 | 1 | 1 | 1 | 0 | 0 |  |  | 0 |  |  | 0 | 0 | 0 | 0 | 0 | 0 | 0 | 0 | 0 | 1 | 0 | 0 | 0 | 1 | 0 | 0 | 0
O | GMR | F204580 | SICAMEX | SICC12E173L15 | MATRICE CONNEC RES GORGE E173 | 3660497106653 | EE | OUTILLAGES | E0 | OUTILLAGES | E001 | ELECTROPORTATIF | S | STOCK |  | 2 | 8,50% SOUMIS | 08,50% | 8207301000 | 00835 | MECATRACTION | X | EN CDE SPECIALE | N |  | UNITE |  | UNITE | 1 |  | UNITE | 1 | 1 | 1 |  | UNITE | 1 |  | UNITE | 1 |  | UNITE | 1 | N | C | ROT.FAIB | 20241001 | C12E173L15 | MATRICE CONNEC RES GORGE E173 | 68 | 1 | 1 | 1 | 0 | 0 |  |  | 0 |  |  | 0 | 0 | 0 | 0 | 0 | 0 | 0 | 0 | 0 | 1 | 0 | 0 | 0 | 1 | 0 | 0 | 0
O | GMR | F204580 | SICAMEX | SICC12E235 | MATRICE HEXAGONALE E235 PASSE 18MM - TÊTE C 120KN | 3660497107056 | EE | OUTILLAGES | E0 | OUTILLAGES | E001 | ELECTROPORTATIF | S | STOCK |  | 2 | 8,50% SOUMIS | 08,50% | 8207301000 | 00835 | MECATRACTION | X | EN CDE SPECIALE | N |  | UNITE |  | UNITE | 1 |  | UNITE | 1 | 1 | 1 |  | UNITE | 1 |  | UNITE | 1 |  | UNITE | 1 | N | C | ROT.FAIB | 20241001 | C12E235 | MATRICE HEXA. AC.ALEC/CU.ALU. | 65.0822 | 1 | 1 | 1 | 0 | 0 |  |  | 0 |  |  | 0 | 0 | 0 | 0 | 0 | 0 | 0 | 0 | 0 | 1 | 0 | 0 | 0 | 1 | 0 | 0 | 0
O | GMR | F204580 | SICAMEX | SICC2AU120 | COSSE XCX 120 CU/AL - C2AU120 EDF 67 33 067 | 3452681030703 | BB | APPAREILLAGE & COURANT FORT | B0 | APPAREILLAGES ELECTRIQUE | B099 | APPAREILLAGES DIVERS | S | STOCK |  | 0 | EXONERE | 00,00% | 8536901000 | 00837 | SICAME |  | ACTIF | N |  | UNITE |  | UNITE | 1 |  | UNITE | 1 | 1 | 1 |  | UNITE | 1 |  | UNITE | 1 |  | UNITE | 1 | N | A | ROT.FORT | 20241001 | C2AU120 | COSSE D'EXTREMITE ALU/CU | 3.3889 | 3 | 3 | 3 | 0 | 0 |  |  | 0 |  |  | 0 | 0 | 0 | 0 | 0 | 0 | 0 | 0 | 0 | 1.9 | 7.3017 | 0 | 0 | 2 | 7.686 | 0 | 0
O | GMR | F204580 | SICAMEX | SICC2AU150 | COSSE XCX 150 CU/AL - C2AU150 EDF 67 33 074 | 3452681028502 | BB | APPAREILLAGE & COURANT FORT | B0 | APPAREILLAGES ELECTRIQUE | B099 | APPAREILLAGES DIVERS | S | STOCK |  | 0 | EXONERE | 00,00% | 8536901000 | 00837 | SICAME |  | ACTIF | N |  | UNITE |  | UNITE | 1 |  | UNITE | 1 | 1 | 1 |  | UNITE | 1 |  | UNITE | 1 |  | UNITE | 1 | N | A | ROT.FORT | 20241001 | C2AU150 | COSSE D'EXTREMITE ALU/CU | 3.3889 | 3 | 3 | 3 | 0 | 0 |  |  | 0 |  |  | 0 | 0 | 0 | 0 | 0 | 0 | 0 | 0 | 0 | 1.9 | 7.3017 | 0 | 0 | 2 | 7.686 | 0 | 0
O | GMR | F204580 | SICAMEX | SICC25E | CONNECTEUR EN C C25E EDF 67 08 725 | 3660497042906 | BB | APPAREILLAGE & COURANT FORT | B0 | APPAREILLAGES ELECTRIQUE | B099 | APPAREILLAGES DIVERS | S | STOCK |  | 0 | EXONERE | 00,00% | 8536901000 | 00835 | MECATRACTION |  | ACTIF | N |  | UNITE |  | UNITE | 1 |  | UNITE | 1 | 1 | 1 |  | UNITE | 1 |  | UNITE | 1 |  | UNITE | 1 | N | A | ROT.FORT | 20241001 | C25E | RACCORD EN C 252 | 0 | 1 | 1 | 50 | 0 | 0 |  |  | 0 |  |  | 0 | 0 | 0 | 0 | 0 | 0 | 0 | 0 | 0 | 1.9 | 2.6334 | 0 | 0 | 2 | 2.772 | 0 | 0
O | GMR | F204580 | SICAMEX | SICC4AU185 | COSSE XCX 185 CU/AL - C4AU185 EDF 67 33 086 | 3452681512100 | BB | APPAREILLAGE & COURANT FORT | B0 | APPAREILLAGES ELECTRIQUE | B099 | APPAREILLAGES DIVERS | S | STOCK |  | 0 | EXONERE | 00,00% | 8536901000 | 00837 | SICAME |  | ACTIF | N |  | UNITE |  | UNITE | 1 |  | UNITE | 1 | 1 | 1 |  | UNITE | 1 |  | UNITE | 1 |  | UNITE | 1 | N | A | ROT.FORT | 20241001 | C4AU185 | COSSE D'EXTREMITE ALU/CU | 3.8333 | 3 | 3 | 3 | 0 | 0 |  |  | 0 |  |  | 0 | 0 | 0 | 0 | 0 | 0 | 0 | 0 | 0 | 1.9 | 8.26 | 0 | 0 | 2 | 8.69 | 0 | 0
O | GMR | F204580 | SICAMEX | SICC4AU240 | COSSE XCX 240 CU/AL - C4AU240 EDF 67 33 092 | 3452681028601 | BB | APPAREILLAGE & COURANT FORT | B0 | APPAREILLAGES ELECTRIQUE | B099 | APPAREILLAGES DIVERS | S | STOCK |  | 0 | EXONERE | 00,00% | 8536901000 | 00837 | SICAME |  | ACTIF | N |  | UNITE |  | UNITE | 1 |  | UNITE | 1 | 1 | 1 |  | UNITE | 1 |  | UNITE | 1 |  | UNITE | 1 | N | A | ROT.FORT | 20241001 | C4AU240 | COSSE D'EXTREMITE ALU/CU | 3.8333 | 3 | 3 | 3 | 0 | 0 |  |  | 0 |  |  | 0 | 0 | 0 | 0 | 0 | 0 | 0 | 0 | 0 | 1.9 | 8.26 | 0 | 0 | 2 | 8.69 | 0 | 0
O | GMR | F204580 | SICAMEX | SICC5AU300 | COSSE XCX 300 CU/AL - C5AU300 | 3452681512209 | BB | APPAREILLAGE & COURANT FORT | B0 | APPAREILLAGES ELECTRIQUE | B099 | APPAREILLAGES DIVERS | S | STOCK |  | 0 | EXONERE | 00,00% | 8536901000 | 00837 | SICAME |  | ACTIF | N |  | UNITE |  | UNITE | 1 |  | UNITE | 1 | 1 | 1 |  | UNITE | 1 |  | UNITE | 1 |  | UNITE | 1 | N | A | ROT.FORT | 20241001 | C5AU300 | COSSE D'EXTREMITE ALU/CU | 9.3333 | 3 | 3 | 3 | 0 | 0 |  |  | 0 |  |  | 0 | 0 | 0 | 0 | 0 | 0 | 0 | 0 | 0 | 1.9 | 16.2792 | 0 | 0 | 2 | 17.136 | 0 | 0
O | GMR | F204580 | SICAMEX | SICEACC5010 | EACC50 10 ENSEMBLE D'ANCRAGE 6850121 | 3606681044509 | BB | APPAREILLAGE & COURANT FORT | B0 | APPAREILLAGES ELECTRIQUE | B099 | APPAREILLAGES DIVERS | S | STOCK |  | 0 | EXONERE | 00,00% | 7308200000 | 00834 | DERVAUX DISTRIBUTION | X | EN CDE SPECIALE | N |  | UNITE |  | UNITE | 1 |  | UNITE | 1 | 1 | 1 |  | UNITE | 1 |  | UNITE | 1 |  | UNITE | 1 | N | C | ROT.FAIB | 20241001 | EACC5010 | EACC50 10 ENSEMBLE D'ANCRAGE 6 | 220.2039 | 1 | 1 | 1 | 0 | 0 |  |  | 0 |  |  | 0 | 0 | 0 | 0 | 0 | 0 | 0 | 0 | 0 | 1.95 | 649.935 | 0 | 0 | 2.15 | 716.595 | 0 | 0
O | GMR | F204580 | SICAMEX | SICEBT901BA | FOUET EBCP 6-35/16 BLEU EDF 67 26 082 - EBT901BA | 3452681008900 | BB | APPAREILLAGE & COURANT FORT | B0 | APPAREILLAGES ELECTRIQUE | B099 | APPAREILLAGES DIVERS | S | STOCK |  | 0 | EXONERE | 00,00% | 8536901000 | 00837 | SICAME |  | ACTIF | N |  | UNITE |  | UNITE | 1 |  | UNITE | 1 | 1 | 1 |  | UNITE | 1 |  | UNITE | 1 |  | UNITE | 1 | N | A | ROT.FORT | 20241001 | EBT901BA | EMBOUT BRANCH.90A.CONNECT.PERF | 3.1667 | 10 | 10 | 10 | 0 | 0 |  |  | 0 |  |  | 0 | 0 | 0 | 0 | 0 | 0 | 0 | 0 | 0 | 1.9 | 6.78 | 0 | 0 | 2 | 7.14 | 0 | 0
O | GMR | F204580 | SICAMEX | SICEBT901NA | FOUET EBCP 6-35M16 NOIR EDF 67 26 081 - EBT901NA | 3452681008801 | BB | APPAREILLAGE & COURANT FORT | B0 | APPAREILLAGES ELECTRIQUE | B099 | APPAREILLAGES DIVERS | S | STOCK |  | 0 | EXONERE | 00,00% | 8536901000 | 00837 | SICAME |  | ACTIF | N |  | UNITE |  | UNITE | 1 |  | UNITE | 1 | 1 | 1 |  | UNITE | 1 |  | UNITE | 1 |  | UNITE | 1 | N | A | ROT.FORT | 20241001 | EBT901NA | EMBOUT BRANCH.90A.CONNECT.PERF | 3.1667 | 10 | 10 | 10 | 0 | 0 |  |  | 0 |  |  | 0 | 0 | 0 | 0 | 0 | 0 | 0 | 0 | 0 | 1.9 | 6.82 | 0 | 0 | 2 | 7.18 | 0 | 0
O | GMR | F204580 | SICAMEX | SICEJASE1507015070 | TROUSSE EJASE 150-70/150-70N EDF 67 22 640 | 3452681085109 | BB | APPAREILLAGE & COURANT FORT | B0 | APPAREILLAGES ELECTRIQUE | B099 | APPAREILLAGES DIVERS | S | STOCK |  | 0 | EXONERE | 00,00% | 8536901000 | 00837 | SICAME |  | ACTIF | N |  | UNITE |  | UNITE | 1 |  | UNITE | 1 | 1 | 1 |  | UNITE | 1 |  | UNITE | 1 |  | UNITE | 1 | N | A | ROT.FORT | 20241001 | EJASE1507015070 | TROUSSE JONCT.AERO-SOUT.MATRIC | 24.4444 | 1 | 1 | 1 | 0 | 0 |  |  | 0 |  |  | 0 | 0 | 0 | 0 | 0 | 0 | 0 | 0 | 0 | 1.9 | 48.3588 | 0 | 0 | 2 | 50.904 | 0 | 0
O | GMR | F204580 | SICAMEX | SICEJASE150707054 | TROUSSE EJASE 150-70/70-54 EDF 67 22 638 | 3452681085208 | BB | APPAREILLAGE & COURANT FORT | B0 | APPAREILLAGES ELECTRIQUE | B099 | APPAREILLAGES DIVERS | S | STOCK |  | 0 | EXONERE | 00,00% | 8536901000 | 00837 | SICAME |  | ACTIF | N |  | UNITE |  | UNITE | 1 |  | UNITE | 1 | 1 | 1 |  | UNITE | 1 |  | UNITE | 1 |  | UNITE | 1 | N | A | ROT.FORT | 20241001 | EJASE150707054 | TROUSSE DE JONCTION AERO-SOUTE | 21.1775 | 1 | 1 | 1 | 0 | 0 |  |  | 0 |  |  | 0 | 0 | 0 | 0 | 0 | 0 | 0 | 0 | 0 | 1.9 | 52.65 | 0 | 0 | 2 | 55.42 | 0 | 0
O | GMR | F204580 | SICAMEX | SICEJASE2409515070 | TROUSSE EJASE 240-95/150-70N EDF 67 22 643 | 3452681005305 | BB | APPAREILLAGE & COURANT FORT | B0 | APPAREILLAGES ELECTRIQUE | B099 | APPAREILLAGES DIVERS | S | STOCK |  | 0 | EXONERE | 00,00% | 8536901000 | 00837 | SICAME |  | ACTIF | N |  | UNITE |  | UNITE | 1 |  | UNITE | 1 | 1 | 1 |  | UNITE | 1 |  | UNITE | 1 |  | UNITE | 1 | N | A | ROT.FORT | 20241001 | EJASE2409515070 | TROUSSE DE JONCTION AERO-SOUTE | 41.6667 | 1 | 1 | 1 | 0 | 0 |  |  | 0 |  |  | 0 | 0 | 0 | 0 | 0 | 0 | 0 | 0 | 0 | 1.9 | 89.78 | 0 | 0 | 2 | 94.5 | 0 | 0
O | GMR | F204580 | SICAMEX | SICEJPT15070N | TROUSSE EJPT 150-70N/150-70N EDF 67 22 681 | 3452681006401 | BB | APPAREILLAGE & COURANT FORT | B0 | APPAREILLAGES ELECTRIQUE | B099 | APPAREILLAGES DIVERS | S | STOCK |  | 0 | EXONERE | 00,00% | 7326199000 | 00837 | SICAME |  | ACTIF | N |  | UNITE |  | UNITE | 1 |  | UNITE | 1 | 1 | 1 |  | UNITE | 1 |  | UNITE | 1 |  | UNITE | 1 | N | A | ROT.FORT | 20241001 | EJPT15070N | TROUSSE MANCHONS JONCTION PREI | 13.3333 | 1 | 1 | 1 | 0 | 0 |  |  | 0 |  |  | 0 | 0 | 0 | 0 | 0 | 0 | 0 | 0 | 0 | 1.9 | 27.93 | 0 | 0 | 2 | 29.4 | 0 | 0
O | GMR | F204580 | SICAMEX | SICEJPT7054 | TROUSSE EJPT 70-54,6/70-54,6 EDF 67 22 677 | 3452681006005 | BB | APPAREILLAGE & COURANT FORT | B0 | APPAREILLAGES ELECTRIQUE | B099 | APPAREILLAGES DIVERS | S | STOCK |  | 0 | EXONERE | 00,00% | 7326199000 | 00837 | SICAME |  | ACTIF | N |  | UNITE |  | UNITE | 1 |  | UNITE | 1 | 1 | 1 |  | UNITE | 1 |  | UNITE | 1 |  | UNITE | 1 | N | A | ROT.FORT | 20241001 | EJPT7054 | TROUSSE MANCHONS JONCTION PREI | 7.6111 | 1 | 1 | 1 | 0 | 0 |  |  | 0 |  |  | 0 | 0 | 0 | 0 | 0 | 0 | 0 | 0 | 0 | 1.9 | 16.32 | 0 | 0 | 2 | 17.18 | 0 | 0
O | GMR | F204580 | SICAMEX | SICEP2004910005 | CONSOLE EP200 49 1000 5° | 3606681048965 | DD | ECLAIRAGE | D2 | ECLAIRAGE PUBLIC | D299 | ACCESSOIRES - COMPOSANTS | S | STOCK |  | 0 | EXONERE | 00,00% | 7308200000 | 00834 | DERVAUX DISTRIBUTION |  | ACTIF | N |  | UNITE |  | UNITE | 1 |  | UNITE | 1 | 1 | 1 |  | UNITE | 1 |  | UNITE | 1 |  | UNITE | 1 | N | A | ROT.FORT | 20241001 | EP200 49 1000 5° | EP200 49 1000 5D | 22 | 1 | 1 | 1 | 0 | 0 |  |  | 0 |  |  | 0 | 0 | 0 | 0 | 0 | 0 | 0 | 0 | 0 | 1.9 | 52.668 | 0 | 0 | 2 | 55.44 | 0 | 0
O | GMR | F204580 | SICAMEX | SICEP2004915005 | CONSOLE EP200 49 1500 5° | 3606681048972 | DD | ECLAIRAGE | D2 | ECLAIRAGE PUBLIC | D299 | ACCESSOIRES - COMPOSANTS | S | STOCK |  | 0 | EXONERE | 00,00% | 7308200000 | 00834 | DERVAUX DISTRIBUTION |  | ACTIF | N |  | UNITE |  | UNITE | 1 |  | UNITE | 1 | 1 | 1 |  | UNITE | 1 |  | UNITE | 1 |  | UNITE | 1 | N |  | *ND | 20241001 | EP200 49 1500 5° | EP200 49 1500 5D | 0 | 1 | 1 | 1 | 0 | 0 |  |  | 0 |  |  | 0 | 0 | 0 | 0 | 0 | 0 | 0 | 0 | 0 | 1.9 | 42.6132 | 0 | 0 | 2 | 44.856 | 0 | 0
O | GMR | F204580 | SICAMEX | SICEP2006010005 | CONSOLE EP200 60 1000 5° | 3606681048996 | DD | ECLAIRAGE | D2 | ECLAIRAGE PUBLIC | D299 | ACCESSOIRES - COMPOSANTS | S | STOCK |  | 0 | EXONERE | 00,00% | 8536901000 | 00834 | DERVAUX DISTRIBUTION |  | ACTIF | N |  | UNITE |  | UNITE | 1 |  | UNITE | 1 | 1 | 1 |  | UNITE | 1 |  | UNITE | 1 |  | UNITE | 1 | N | C | ROT.FAIB | 20241001 | EP200 60 1000 5° | EP200 60 1000 5D | 19.9 | 1 | 1 | 1 | 0 | 0 |  |  | 0 |  |  | 0 | 0 | 0 | 0 | 0 | 0 | 0 | 0 | 0 | 1.9 | 47.6406 | 0 | 0 | 2 | 50.148 | 0 | 0
O | GMR | F204580 | SICAMEX | SICESF5470 | ENSEMBLE SUSPEN/ALIGNE ESF5470AVEC CONSOLE EDF 68 25 051 | 3452681038907 | BB | APPAREILLAGE & COURANT FORT | B0 | APPAREILLAGES ELECTRIQUE | B099 | APPAREILLAGES DIVERS | S | STOCK |  | 0 | EXONERE | 00,00% | 7326199000 | 00837 | SICAME |  | ACTIF | N |  | UNITE |  | UNITE | 1 |  | UNITE | 1 | 1 | 1 |  | UNITE | 1 |  | UNITE | 1 |  | UNITE | 1 | N | A | ROT.FORT | 20241001 | ESF5470 | ENSEMBLE SUSPENSION BT PORTEUR | 6.048 | 1 | 1 | 1 | 0 | 0 |  |  | 0 |  |  | 0 | 0 | 0 | 0 | 0 | 0 | 0 | 0 | 0 | 1.9 | 14.4837 | 0 | 0 | 2 | 15.246 | 0 | 0
O | GMR | F204580 | SICAMEX | SICESU137UCK1BLCM | OUTIL DE SERTISSAGE ESU137 + CDC2 + U137C12 + 2BL1840 | 3660497186747 | EE | OUTILLAGES | E0 | OUTILLAGES | E001 | ELECTROPORTATIF | S | STOCK |  | 0 | EXONERE | 00,00% | 8467292000 | 00835 | MECATRACTION | X | EN CDE SPECIALE | N |  | UNITE |  | UNITE | 1 |  | UNITE | 1 | 1 | 1 |  | UNITE | 1 |  | UNITE | 1 |  | UNITE | 1 | N |  | *ND | 20241001 | ESU137UCK1BLCM | PRESSE ELECTRO HYDRAU 120KN | 2525.6637 | 1 | 1 | 1 | 0 | 0 |  |  | 0 |  |  | 0 | 0 | 0 | 0 | 0 | 0 | 0 | 0 | 0 | 1.9 | 0 | 0 | 0 | 2 | 0 | 0 | 0
O | GMR | F204580 | SICAMEX | SICES5025 | ES50 25 ENSEMBLE SUSPENSION 6850101 | 3606681045476 | BB | APPAREILLAGE & COURANT FORT | B0 | APPAREILLAGES ELECTRIQUE | B099 | APPAREILLAGES DIVERS | S | STOCK |  | 0 | EXONERE | 00,00% | 7308200000 | 00834 | DERVAUX DISTRIBUTION | X | EN CDE SPECIALE | N |  | UNITE |  | UNITE | 1 |  | UNITE | 1 | 1 | 1 |  | UNITE | 1 |  | UNITE | 1 |  | UNITE | 1 | N | C | ROT.FAIB | 20241001 | ES50 25 | ES50 25 ENSEMBLE SUSPENSION 68 | 126.167 | 1 | 1 | 1 | 0 | 0 |  |  | 0 |  |  | 0 | 0 | 0 | 0 | 0 | 0 | 0 | 0 | 0 | 1 | 0 | 0 | 0 | 1 | 0 | 0 | 0
O | GMR | F204580 | SICAMEX | SICE4R1035 | EMBOUT E4R10/35 EDF 67 98 302 | 3452681057007 | BB | APPAREILLAGE & COURANT FORT | B0 | APPAREILLAGES ELECTRIQUE | B099 | APPAREILLAGES DIVERS | S | STOCK |  | 0 | EXONERE | 00,00% | 7326199000 | 00837 | SICAME |  | ACTIF | N |  | UNITE |  | UNITE | 1 |  | UNITE | 1 | 1 | 1 |  | UNITE | 1 |  | UNITE | 1 |  | UNITE | 1 | N | A | ROT.FORT | 20241001 | E4R1035 | EXTREMITE THERMO-RETRACT.BT 4 | 2.5556 | 10 | 10 | 10 | 0 | 0 |  |  | 0 |  |  | 0 | 0 | 0 | 0 | 0 | 0 | 0 | 0 | 0 | 1.9 | 5.03 | 0 | 0 | 2 | 5.29 | 0 | 0
O | GMR | F204580 | SICAMEX | SICE4R240 | EMBOUT E4R240 EDF 67 98 304 | 3452681057106 | BB | APPAREILLAGE & COURANT FORT | B0 | APPAREILLAGES ELECTRIQUE | B099 | APPAREILLAGES DIVERS | S | STOCK |  | 0 | EXONERE | 00,00% | 7326199000 | 00837 | SICAME |  | ACTIF | N |  | UNITE |  | UNITE | 1 |  | UNITE | 1 | 1 | 1 |  | UNITE | 1 |  | UNITE | 1 |  | UNITE | 1 | N | A | ROT.FORT | 20241001 | E4R240 | EXTREMITE THERMO-RETRACT.BT 4 | 5.8889 | 1 | 1 | 1 | 0 | 0 |  |  | 0 |  |  | 0 | 0 | 0 | 0 | 0 | 0 | 0 | 0 | 0 | 1.9 | 11.1631 | 0 | 0 | 2 | 11.7507 | 0 | 0
O | GMR | F204580 | SICAMEX | SICE4R50150 | EMBOUT E4R50/150 EDF 67 98 303 | 3452681057205 | BB | APPAREILLAGE & COURANT FORT | B0 | APPAREILLAGES ELECTRIQUE | B008 | CONNEXION JONCTION | S | STOCK |  | 0 | EXONERE | 00,00% | 7326199000 | 00837 | SICAME |  | ACTIF | N |  | UNITE |  | UNITE | 1 |  | UNITE | 1 | 1 | 1 |  | UNITE | 1 |  | UNITE | 1 |  | UNITE | 1 | N | A | ROT.FORT | 20241001 | E4R50150 | EXTREMITE THERMO-RETRACT.BT 4 | 5.3333 | 10 | 10 | 10 | 0 | 0 |  |  | 0 |  |  | 0 | 0 | 0 | 0 | 0 | 0 | 0 | 0 | 0 | 1.9 | 11.0396 | 0 | 0 | 2 | 11.6206 | 0 | 0
O | GMR | F204580 | SICAMEX | SICGNTC | TUBE 200GRS GRAISSE NEUTRE EDF 67 39 347 - GNTC | 3452681015007 | BB | APPAREILLAGE & COURANT FORT | B0 | APPAREILLAGES ELECTRIQUE | B099 | APPAREILLAGES DIVERS | S | STOCK |  | 0 | EXONERE | 00,00% | 7326199000 | 00837 | SICAME |  | ACTIF | N |  | UNITE |  | UNITE | 1 |  | UNITE | 1 | 1 | 1 |  | UNITE | 1 |  | UNITE | 1 |  | UNITE | 1 | N | A | ROT.FORT | 20241001 | GNTC | TUBE GRAISSE NEUTRE 200G AVEC | 3.9444 | 1 | 1 | 1 | 0 | 0 |  |  | 0 |  |  | 0 | 0 | 0 | 0 | 0 | 0 | 0 | 0 | 0 | 1.9 | 8.46 | 0 | 0 | 2 | 8.91 | 0 | 0
O | GMR | F204580 | SICAMEX | SICGPCP30PVC | GOULOTTE GPT 30X30 L=2,75M | 3606891080403 | BB | APPAREILLAGE & COURANT FORT | B0 | APPAREILLAGES ELECTRIQUE | B099 | APPAREILLAGES DIVERS | S | STOCK |  | 2 | 8,50% SOUMIS | 08,50% | 3926909700 | 00837 | SICAME |  | ACTIF | N |  | UNITE |  | UNITE | 1 |  | UNITE | 1 | 1 | 1 |  | UNITE | 1 |  | UNITE | 1 |  | UNITE | 1 | N | A | ROT.FORT | 20241001 | GPCP30 PVC | GOULOTTE GPT 30X30 L=2,75M | 4.43 | 1 | 1 | 100 | 0 | 0 |  |  | 0 |  |  | 0 | 0 | 0 | 0 | 0 | 0 | 0 | 0 | 0 | 1.9 | 10.29 | 0 | 0 | 2 | 10.84 | 0 | 0
O | GMR | F204580 | SICAMEX | SICGPCP35PVC | GOULOTTE GPC 35X35 L=2,75M | 3606891080502 | BB | APPAREILLAGE & COURANT FORT | B0 | APPAREILLAGES ELECTRIQUE | B099 | APPAREILLAGES DIVERS | S | STOCK |  | 2 | 8,50% SOUMIS | 08,50% | 3926909700 | 00837 | SICAME |  | ACTIF | N |  | UNITE |  | UNITE | 1 |  | UNITE | 1 | 1 | 1 |  | UNITE | 1 |  | UNITE | 1 |  | UNITE | 1 | N | A | ROT.FORT | 20241001 | GPCP35 PVC | GOULOTTE GPC 35X35 L=2,75M | 8.7629 | 1 | 1 | 50 | 0 | 0 |  |  | 0 |  |  | 0 | 0 | 0 | 0 | 0 | 0 | 0 | 0 | 0 | 1.9 | 20.35 | 0 | 0 | 2 | 21.42 | 0 | 0
O | GMR | F204580 | SICAMEX | SICGPCP60PVC | GOULOTTE GPC 60X60 L=2,75M | 3606891080601 | BB | APPAREILLAGE & COURANT FORT | B0 | APPAREILLAGES ELECTRIQUE | B099 | APPAREILLAGES DIVERS | S | STOCK |  | 2 | 8,50% SOUMIS | 08,50% | 3926909700 | 00837 | SICAME |  | ACTIF | N |  | UNITE |  | UNITE | 1 |  | UNITE | 1 | 1 | 1 |  | UNITE | 1 |  | UNITE | 1 |  | UNITE | 1 | N | A | ROT.FORT | 20241001 | GPCP60 PVC | GOULOTTE GPC 60X60 L=2,75M | 13.1959 | 1 | 1 | 50 | 0 | 0 |  |  | 0 |  |  | 0 | 0 | 0 | 0 | 0 | 0 | 0 | 0 | 0 | 1.9 | 25.137 | 0 | 0 | 2 | 26.46 | 0 | 0
O | GMR | F204580 | SICAMEX | SICGPCP90PVC | GOULOTTE GPC 90X90 L=2,75M | 3606891080700 | BB | APPAREILLAGE & COURANT FORT | B0 | APPAREILLAGES ELECTRIQUE | B099 | APPAREILLAGES DIVERS | S | STOCK |  | 2 | 8,50% SOUMIS | 08,50% | 3926909700 | 00837 | SICAME |  | ACTIF | N |  | UNITE |  | UNITE | 1 |  | UNITE | 1 | 1 | 1 |  | UNITE | 1 |  | UNITE | 1 |  | UNITE | 1 | N | A | ROT.FORT | 20241001 | GPCP90 PVC | GOULOTTE GPC 90X90 L=2,75M | 21.0309 | 1 | 1 | 30 | 0 | 0 |  |  | 0 |  |  | 0 | 0 | 0 | 0 | 0 | 0 | 0 | 0 | 0 | 1.9 | 40.7 | 0 | 0 | 2 | 42.84 | 0 | 0
O | GMR | F204580 | SICAMEX | SICGRN1035 | ROULEAU GAINE GRN 10/35 (10M) EDF 67 98 323 | 3452681084805 | BB | APPAREILLAGE & COURANT FORT | B0 | APPAREILLAGES ELECTRIQUE | B099 | APPAREILLAGES DIVERS | S | STOCK |  | 0 | EXONERE | 00,00% | 7326199000 | 00837 | SICAME |  | ACTIF | N |  | UNITE |  | UNITE | 1 |  | UNITE | 1 | 1 | 1 |  | UNITE | 1 |  | UNITE | 1 |  | UNITE | 1 | N | A | ROT.FORT | 20241001 | GRN1035 | GAINE THERMO-RETRACTABLE 10-3 | 6.6667 | 1 | 1 | 1 | 0 | 0 |  |  | 0 |  |  | 0 | 0 | 0 | 0 | 0 | 0 | 0 | 0 | 0 | 1.9 | 13.11 | 0 | 0 | 2 | 13.8 | 0 | 0
O | GMR | F204580 | SICAMEX | SICGRN3595GRP50150 | ROULEAU GAINE GRP 50/150(10M) EDF 67 98 331 | 3452681085000 | BB | APPAREILLAGE & COURANT FORT | B0 | APPAREILLAGES ELECTRIQUE | B099 | APPAREILLAGES DIVERS | S | STOCK |  | 0 | EXONERE | 00,00% | 7326199000 | 00837 | SICAME |  | ACTIF | N |  | UNITE |  | UNITE | 1 |  | UNITE | 1 | 1 | 1 |  | UNITE | 1 |  | UNITE | 1 |  | UNITE | 1 | N | A | ROT.FORT | 20241001 | GRN3595GRP50150 | GAINE THERMO-RETRACTABLE 35-1 | 17.7778 | 1 | 1 | 1 | 0 | 0 |  |  | 0 |  |  | 0 | 0 | 0 | 0 | 0 | 0 | 0 | 0 | 0 | 1.9 | 38.304 | 0 | 0 | 2 | 40.32 | 0 | 0
O | GMR | F204580 | SICAMEX | SICGRP240 | ROULEAU GAINE GRP 240 (10M) EDF 67 98 333 | 3452681089602 | BB | APPAREILLAGE & COURANT FORT | B0 | APPAREILLAGES ELECTRIQUE | B099 | APPAREILLAGES DIVERS | S | STOCK |  | 0 | EXONERE | 00,00% | 7326199000 | 00837 | SICAME |  | ACTIF | N |  | UNITE |  | UNITE | 1 |  | UNITE | 1 | 1 | 1 |  | UNITE | 1 |  | UNITE | 1 |  | UNITE | 1 | N | A | ROT.FORT | 20241001 | GRP240 | GAINE THERMO-RETRACTABLE 70-2 | 31.1111 | 1 | 1 | 1 | 0 | 0 |  |  | 0 |  |  | 0 | 0 | 0 | 0 | 0 | 0 | 0 | 0 | 0 | 1.9 | 62.32 | 0 | 0 | 2 | 65.6 | 0 | 0
O | GMR | F204580 | SICAMEX | SICICAU120 | COSSE ALU/CU 120MM2 - INDUSTR.ICAU120 | 3660497127573 | BB | APPAREILLAGE & COURANT FORT | B0 | APPAREILLAGES ELECTRIQUE | B099 | APPAREILLAGES DIVERS | S | STOCK |  | 0 | EXONERE | 00,00% | 8536901000 | 00835 | MECATRACTION |  | ACTIF | N |  | UNITE |  | UNITE | 1 |  | UNITE | 1 | 1 | 1 |  | UNITE | 1 |  | UNITE | 1 |  | UNITE | 1 | N |  | *ND | 20241001 | ICAU120 | COS AL-CU INDUS 1202 M10 | 3.2 | 3 | 3 | 3 | 0 | 0 |  |  | 0 |  |  | 0 | 0 | 0 | 0 | 0 | 0 | 0 | 0 | 0 | 1.9 | 9.14 | 0 | 0 | 2 | 9.62 | 0 | 0
O | GMR | F204580 | SICAMEX | SICICAU150 | COSSE ALU/CU 150MM2 - INDUSTR.ICAU150 | 3660497127597 | BB | APPAREILLAGE & COURANT FORT | B0 | APPAREILLAGES ELECTRIQUE | B099 | APPAREILLAGES DIVERS | S | STOCK |  | 0 | EXONERE | 00,00% | 8536901000 | 00835 | MECATRACTION |  | ACTIF | N |  | UNITE |  | UNITE | 1 |  | UNITE | 1 | 1 | 1 |  | UNITE | 1 |  | UNITE | 1 |  | UNITE | 1 | N |  | *ND | 20241001 | ICAU150 | COS AL-CU INDUS 1502 M12 | 3.5 | 1 | 1 | 3 | 0 | 0 |  |  | 0 |  |  | 0 | 0 | 0 | 0 | 0 | 0 | 0 | 0 | 0 | 1.9 | 10.773 | 0 | 0 | 2 | 11.34 | 0 | 0
O | GMR | F204580 | SICAMEX | SICICAU185 | COSSE ALU/CU 185MM2 - INDUSTR.ICAU185 | 3660497127610 | BB | APPAREILLAGE & COURANT FORT | B0 | APPAREILLAGES ELECTRIQUE | B099 | APPAREILLAGES DIVERS | S | STOCK |  | 0 | EXONERE | 00,00% | 8536901000 | 00835 | MECATRACTION |  | ACTIF | N |  | UNITE |  | UNITE | 1 |  | UNITE | 1 | 1 | 1 |  | UNITE | 1 |  | UNITE | 1 |  | UNITE | 1 | N |  | *ND | 20241001 | ICAU185 | COS AL-CU INDUS 1852 M12 | 3.85 | 1 | 1 | 3 | 0 | 0 |  |  | 0 |  |  | 0 | 0 | 0 | 0 | 0 | 0 | 0 | 0 | 0 | 1.9 | 11.97 | 0 | 0 | 2 | 12.6 | 0 | 0
O | GMR | F204580 | SICAMEX | SICICAU240 | COSSE ALU/CU 240MM2 - INDUSTR.ICAU240 | 3660497127634 | BB | APPAREILLAGE & COURANT FORT | B0 | APPAREILLAGES ELECTRIQUE | B099 | APPAREILLAGES DIVERS | S | STOCK |  | 0 | EXONERE | 00,00% | 8536901000 | 00835 | MECATRACTION |  | ACTIF | N |  | UNITE |  | UNITE | 1 |  | UNITE | 1 | 1 | 1 |  | UNITE | 1 |  | UNITE | 1 |  | UNITE | 1 | N |  | *ND | 20241001 | ICAU240 | COS AL-CU INDUS 2402 M12 | 4.1 | 1 | 1 | 3 | 0 | 0 |  |  | 0 |  |  | 0 | 0 | 0 | 0 | 0 | 0 | 0 | 0 | 0 | 1.9 | 11.82 | 0 | 0 | 2 | 12.44 | 0 | 0
O | GMR | F204580 | SICAMEX | SICICAU70 | COSSE ALU/CU 70MM2 - INDUSTR. ICAU70 | 3660497127535 | BB | APPAREILLAGE & COURANT FORT | B0 | APPAREILLAGES ELECTRIQUE | B099 | APPAREILLAGES DIVERS | S | STOCK |  | 0 | EXONERE | 00,00% | 8536901000 | 00835 | MECATRACTION |  | ACTIF | N |  | UNITE |  | UNITE | 1 |  | UNITE | 1 | 1 | 1 |  | UNITE | 1 |  | UNITE | 1 |  | UNITE | 1 | N |  | *ND | 20241001 | ICAU70 | COS AL-CU INDUS 702 M10 | 2.6 | 1 | 1 | 3 | 0 | 0 |  |  | 0 |  |  | 0 | 0 | 0 | 0 | 0 | 0 | 0 | 0 | 0 | 1.9 | 8.28 | 0 | 0 | 2 | 8.72 | 0 | 0
O | GMR | F204580 | SICAMEX | SICICAU95 | COSSE ALU/CU 95MM2 - INDUSTR. ICAU95 | 3660497127559 | BB | APPAREILLAGE & COURANT FORT | B0 | APPAREILLAGES ELECTRIQUE | B099 | APPAREILLAGES DIVERS | S | STOCK |  | 0 | EXONERE | 00,00% | 8536901000 | 00835 | MECATRACTION |  | ACTIF | N |  | UNITE |  | UNITE | 1 |  | UNITE | 1 | 1 | 1 |  | UNITE | 1 |  | UNITE | 1 |  | UNITE | 1 | N |  | *ND | 20241001 | ICAU95 | COS AL-CU INDUS 952 M10 | 2.85 | 1 | 1 | 3 | 0 | 0 |  |  | 0 |  |  | 0 | 0 | 0 | 0 | 0 | 0 | 0 | 0 | 0 | 1.9 | 8.6184 | 0 | 0 | 2 | 9.072 | 0 | 0
O | GMR | F204580 | SICAMEX | SICIF10750 | ROULEAU 50M FEUILLARD 10X0,7 | 3452681514302 | BB | APPAREILLAGE & COURANT FORT | B0 | APPAREILLAGES ELECTRIQUE | B099 | APPAREILLAGES DIVERS | S | STOCK |  | 0 | EXONERE | 00,00% | 7326199000 | 00837 | SICAME |  | ACTIF | N |  | UNITE |  | UNITE | 1 |  | UNITE | 1 | 1 | 1 |  | UNITE | 1 |  | UNITE | 1 |  | UNITE | 1 | N | A | ROT.FORT | 20241001 | IF10750 | FEUILLARD INOX 10 X 0,7MM- RX | 28.8889 | 1 | 1 | 1 | 0 | 0 |  |  | 0 |  |  | 0 | 0 | 0 | 0 | 0 | 0 | 0 | 0 | 0 | 1.9 | 58.9882 | 0 | 0 | 2 | 62.0928 | 0 | 0
O | GMR | F204580 | SICAMEX | SICIF207 | ROULEAU 50M FEUILLARD 20X0,7 | 3452681084706 | BB | APPAREILLAGE & COURANT FORT | B0 | APPAREILLAGES ELECTRIQUE | B099 | APPAREILLAGES DIVERS | S | STOCK |  | 0 | EXONERE | 00,00% | 7326199000 | 00837 | SICAME |  | ACTIF | N |  | UNITE |  | UNITE | 1 |  | UNITE | 1 | 1 | 1 |  | UNITE | 1 |  | UNITE | 1 |  | UNITE | 1 | N | A | ROT.FORT | 20241001 | IF207 | FEUILLARD INOX 20 X 0,7MM- RX | 39.4444 | 1 | 1 | 1 | 0 | 0 |  |  | 0 |  |  | 0 | 0 | 0 | 0 | 0 | 0 | 0 | 0 | 0 | 1.9 | 85.7732 | 0 | 0 | 2 | 90.2876 | 0 | 0
O | GMR | F204580 | SICAMEX | SICIL10450 | ROULEAU 50M FEUILLARD 10X0,4 | 3452681514500 | BB | APPAREILLAGE & COURANT FORT | B0 | APPAREILLAGES ELECTRIQUE | B099 | APPAREILLAGES DIVERS | S | STOCK |  | 0 | EXONERE | 00,00% | 7326199000 | 00837 | SICAME |  | ACTIF | N |  | UNITE |  | UNITE | 1 |  | UNITE | 1 | 1 | 1 |  | UNITE | 1 |  | UNITE | 1 |  | UNITE | 1 | N | A | ROT.FORT | 20241001 | IL10450 | FEUILLARD INOX 10 X 0,4MM- RX | 21.1111 | 1 | 1 | 1 | 0 | 0 |  |  | 0 |  |  | 0 | 0 | 0 | 0 | 0 | 0 | 0 | 0 | 0 | 1.9 | 45.7254 | 0 | 0 | 2 | 48.132 | 0 | 0
O | GMR | F204580 | SICAMEX | SICIL204 | ROULEAU 50M FEUILLARD 20X0,4 | 3452681516801 | BB | APPAREILLAGE & COURANT FORT | B0 | APPAREILLAGES ELECTRIQUE | B099 | APPAREILLAGES DIVERS | S | STOCK |  | 0 | EXONERE | 00,00% | 7326199000 | 00837 | SICAME |  | ACTIF | N |  | UNITE |  | UNITE | 1 |  | UNITE | 1 | 1 | 1 |  | UNITE | 1 |  | UNITE | 1 |  | UNITE | 1 | N | A | ROT.FORT | 20241001 | IL204 | FEUILLARD INOX 20 X 0,4MM- RX | 27.5556 | 1 | 1 | 1 | 0 | 0 |  |  | 0 |  |  | 0 | 0 | 0 | 0 | 0 | 0 | 0 | 0 | 0 | 1.9 | 59.3712 | 0 | 0 | 2 | 62.496 | 0 | 0
O | GMR | F204580 | SICAMEX | SICKITERAS | KIT ERAS HTA COMPOSE DE 3EZE24 + 1FPSE + 3PARAF BRERAS | 3606681051996 | BB | APPAREILLAGE & COURANT FORT | B1 | MOYENNE TENSION | B101 | MOYENNE TENSION ACS | S | STOCK |  | 0 | EXONERE | 00,00% | 8536901000 | 00834 | DERVAUX DISTRIBUTION |  | ACTIF | N |  | UNITE |  | UNITE | 1 |  | UNITE | 1 | 1 | 1 |  | UNITE | 1 |  | UNITE | 1 |  | UNITE | 1 | N | A | ROT.FORT | 20241001 | KITERAS | KITERAS KIT FERR+LIAISON+PARAF | 604.3464 | 1 | 1 | 1 | 0 | 0 |  |  | 0 |  |  | 0 | 0 | 0 | 0 | 0 | 0 | 0 | 0 | 0 | 1.9 | 1601.586 | 0 | 0 | 2 | 1685.88 | 0 | 0
O | GMR | F204580 | SICAMEX | SICKNA2Y4000S | KNA2Y4000S KAPPA Y NAPPE | 3606681052238 | BB | APPAREILLAGE & COURANT FORT | B1 | MOYENNE TENSION | B101 | MOYENNE TENSION ACS | S | STOCK |  | 0 | EXONERE | 00,00% |  | 00834 | DERVAUX DISTRIBUTION | X | EN CDE SPECIALE | N |  | UNITE |  | UNITE | 1 |  | UNITE | 1 | 1 | 1 |  | UNITE | 1 |  | UNITE | 1 |  | UNITE | 1 | N |  | *ND | 20241001 | KNA2Y4000S | KNA2Y4000S KAPPA Y NAPPE | 313.7495 | 1 | 1 | 1 | 0 | 0 |  |  | 0 |  |  | 0 | 0 | 0 | 0 | 0 | 0 | 0 | 0 | 0 | 1.9 | 0 | 0 | 0 | 2 | 0 | 0 | 0
O | GMR | F204580 | SICAMEX | SICLD200 | LIEN PLASTIQUE 20X200MM LD200 | 3452681086601 | BB | APPAREILLAGE & COURANT FORT | B0 | APPAREILLAGES ELECTRIQUE | B099 | APPAREILLAGES DIVERS | S | STOCK |  | 0 | EXONERE | 00,00% | 8536901000 | 00837 | SICAME |  | ACTIF | N |  | UNITE |  | UNITE | 1 |  | UNITE | 1 | 100 | 100 |  | UNITE | 1 |  | UNITE | 1 |  | UNITE | 1 | N | B | ROT.NORM | 20241001 | LD200 | COLLIER PLAST.LARGE DEMONT.DIA | 0.8127 | 100 | 100 | 100 | 0 | 0 |  |  | 0 |  |  | 0 | 0 | 0 | 0 | 0 | 0 | 0 | 0 | 0 | 1.95 | 1.9902 | 0 | 0 | 2.05 | 2.0922 | 0 | 0
O | GMR | F204580 | SICAMEX | SICMACC50 | MACC50 MANCHON D'ANCRAGE 6850111 | 3606681044493 | BB | APPAREILLAGE & COURANT FORT | B0 | APPAREILLAGES ELECTRIQUE | B099 | APPAREILLAGES DIVERS | S | STOCK |  | 0 | EXONERE | 00,00% | 7308200000 | 00834 | DERVAUX DISTRIBUTION | X | EN CDE SPECIALE | N |  | UNITE |  | UNITE | 1 |  | UNITE | 1 | 1 | 1 |  | UNITE | 1 |  | UNITE | 1 |  | UNITE | 1 | N | C | ROT.FAIB | 20241001 | MACC50 | MACC50 MANCHON D'ANCRAGE 68501 | 130.2116 | 1 | 1 | 1 | 0 | 0 |  |  | 0 |  |  | 0 | 0 | 0 | 0 | 0 | 0 | 0 | 0 | 0 | 1 | 0 | 0 | 0 | 1 | 0 | 0 | 0
O | GMR | F204580 | SICAMEX | SICMJCC50 | MJCC50 MANCHON DE JONCTION MT 6725201 | 3606681044820 | BB | APPAREILLAGE & COURANT FORT | B0 | APPAREILLAGES ELECTRIQUE | B099 | APPAREILLAGES DIVERS | S | STOCK |  | 0 | EXONERE | 00,00% | 7308200000 | 00834 | DERVAUX DISTRIBUTION | X | EN CDE SPECIALE | N |  | UNITE |  | UNITE | 1 |  | UNITE | 1 | 1 | 1 |  | UNITE | 1 |  | UNITE | 1 |  | UNITE | 1 | N | C | ROT.FAIB | 20241001 | MJCC50 | MJCC50 MANCHON DE JONCTION MT | 141.2114 | 1 | 1 | 1 | 0 | 0 |  |  | 0 |  |  | 0 | 0 | 0 | 0 | 0 | 0 | 0 | 0 | 0 | 1 | 0 | 0 | 0 | 1 | 0 | 0 | 0
O | GMR | F204580 | SICAMEX | SICMJPBAS2535M | MANCHON MJPBAS25-35M EDF 67 32 130 | 3452681011900 | BB | APPAREILLAGE & COURANT FORT | B0 | APPAREILLAGES ELECTRIQUE | B099 | APPAREILLAGES DIVERS | S | STOCK |  | 0 | EXONERE | 00,00% | 7326199000 | 00837 | SICAME |  | ACTIF | N |  | UNITE |  | UNITE | 1 |  | UNITE | 1 | 1 | 1 |  | UNITE | 1 |  | UNITE | 1 |  | UNITE | 1 | N | B | ROT.NORM | 20241001 | MJPBAS2535M | MANCHON JONCTION PREISOLE | 1.1057 | 10 | 10 | 10 | 0 | 0 |  |  | 0 |  |  | 0 | 0 | 0 | 0 | 0 | 0 | 0 | 0 | 0 | 1.9 | 2.02 | 0 | 0 | 2 | 2.13 | 0 | 0
O | GMR | F204580 | SICAMEX | SICMJPB16CG | MANCHON MJPB 16 16 EDF 67 32 107 | 3452681010903 | BB | APPAREILLAGE & COURANT FORT | B0 | APPAREILLAGES ELECTRIQUE | B008 | CONNEXION JONCTION | S | STOCK |  | 0 | EXONERE | 00,00% | 7326199000 | 00837 | SICAME |  | ACTIF | N |  | UNITE |  | UNITE | 1 |  | UNITE | 1 | 1 | 1 |  | UNITE | 1 |  | UNITE | 1 |  | UNITE | 1 | N | A | ROT.FORT | 20241001 | MJPB16CG | MANCHON JONCTION PREISOLE | 0.86 | 10 | 10 | 10 | 0 | 0 |  |  | 0 |  |  | 0 | 0 | 0 | 0 | 0 | 0 | 0 | 0 | 0 | 1.9 | 1.8 | 0 | 0 | 2 | 1.89 | 0 | 0
O | GMR | F204580 | SICAMEX | SICMJPB25CG | MANCHON MJPB 25 EDF 67 32 111 | 3452681011108 | BB | APPAREILLAGE & COURANT FORT | B0 | APPAREILLAGES ELECTRIQUE | B008 | CONNEXION JONCTION | S | STOCK |  | 0 | EXONERE | 00,00% | 7326199000 | 00837 | SICAME |  | ACTIF | N |  | UNITE |  | UNITE | 1 |  | UNITE | 1 | 1 | 1 |  | UNITE | 1 |  | UNITE | 1 |  | UNITE | 1 | N | A | ROT.FORT | 20241001 | MJPB25CG | MANCHON JONCTION PREISOLE | 0.86 | 10 | 10 | 10 | 0 | 0 |  |  | 0 |  |  | 0 | 0 | 0 | 0 | 0 | 0 | 0 | 0 | 0 | 1.9 | 1.8 | 0 | 0 | 2 | 1.89 | 0 | 0
O | GMR | F204580 | SICAMEX | SICMJPB2516CG | MANCHON MJPB 16/25 EDF 67 32 109 | 3452681011009 | BB | APPAREILLAGE & COURANT FORT | B0 | APPAREILLAGES ELECTRIQUE | B008 | CONNEXION JONCTION | S | STOCK |  | 0 | EXONERE | 00,00% | 7326199000 | 00837 | SICAME |  | ACTIF | N |  | UNITE |  | UNITE | 1 |  | UNITE | 1 | 1 | 1 |  | UNITE | 1 |  | UNITE | 1 |  | UNITE | 1 | N | A | ROT.FORT | 20241001 | MJPB2516CG | MANCHON JONCTION PREISOLE | 0.8789 | 10 | 10 | 10 | 0 | 0 |  |  | 0 |  |  | 0 | 0 | 0 | 0 | 0 | 0 | 0 | 0 | 0 | 1.9 | 1.8 | 0 | 0 | 2 | 1.89 | 0 | 0
O | GMR | F204580 | SICAMEX | SICM14NG | RONDELLE MOYENNE GALVA M14NG EDF 68 03 022 | 3606681044257 | DD | ECLAIRAGE | D2 | ECLAIRAGE PUBLIC | D299 | ACCESSOIRES - COMPOSANTS | S | STOCK |  | 0 | EXONERE | 00,00% | 8536901000 | 00834 | DERVAUX DISTRIBUTION |  | ACTIF | N |  | UNITE |  | UNITE | 1 |  | UNITE | 1 | 1 | 1 |  | UNITE | 1 |  | UNITE | 1 |  | UNITE | 1 | N | A | ROT.FORT | 20241001 | M14NG | RONDELLE MOYENNE 14MM (DIA EXT | 0.1333 | 100 | 100 | 100 | 0 | 0 |  |  | 0 |  |  | 0 | 0 | 0 | 0 | 0 | 0 | 0 | 0 | 0 | 1.9 | 0.25689 | 0 | 0 | 2 | 0.27041 | 0 | 0
O | GMR | F204580 | SICAMEX | SICPA541500 | PINCE ANCRAGE PA1500 | 3452681018305 | BB | APPAREILLAGE & COURANT FORT | B0 | APPAREILLAGES ELECTRIQUE | B099 | APPAREILLAGES DIVERS | S | STOCK |  | 0 | EXONERE | 00,00% | 7326199000 | 00837 | SICAME |  | ACTIF | N |  | UNITE |  | UNITE | 1 |  | UNITE | 1 | 1 | 1 |  | UNITE | 1 |  | UNITE | 1 |  | UNITE | 1 | N | A | ROT.FORT | 20241001 | PA541500 | PINCE ANCRAGE POUR NEUTRE PORT | 7.0781 | 1 | 1 | 1 | 0 | 3 |  |  | 0 |  |  | 0 | 0 | 0 | 0 | 0 | 0 | 0 | 0 | 0 | 1.9 | 11.25 | 0 | 0 | 2 | 11.84 | 0 | 0
O | GMR | F204580 | SICAMEX | SICPA702000 | PINCE ANCRAGE PA2000 | 3452681018503 | BB | APPAREILLAGE & COURANT FORT | B0 | APPAREILLAGES ELECTRIQUE | B099 | APPAREILLAGES DIVERS | S | STOCK |  | 0 | EXONERE | 00,00% | 7326199000 | 00837 | SICAME |  | ACTIF | N |  | UNITE |  | UNITE | 1 |  | UNITE | 1 | 1 | 1 |  | UNITE | 1 |  | UNITE | 1 |  | UNITE | 1 | N | A | ROT.FORT | 20241001 | PA702000 | PINCE ANCRAGE POUR NEUTRE PORT | 8.7507 | 1 | 1 | 1 | 0 | 1 |  |  | 0 |  |  | 0 | 0 | 0 | 0 | 0 | 0 | 0 | 0 | 0 | 1.9 | 15.8004 | 0 | 0 | 2 | 16.632 | 0 | 0
O | GMR | F204580 | SICAMEX | SICPCLA | OUTIL A CERCLER LE FEUILLARD OPL EN COFFRET P077034001 | 3452681089008 | EE | OUTILLAGES | E3 | EQUIPEMENTS ET BTP | E399 | DIVERS EQUIPEMENTS | S | STOCK |  | 0 | EXONERE | 00,00% | 7326199000 | 00837 | SICAME |  | ACTIF | N |  | UNITE |  | UNITE | 1 |  | UNITE | 1 | 1 | 1 |  | UNITE | 1 |  | UNITE | 1 |  | UNITE | 1 | N | B | ROT.NORM | 20241001 | PCLA | PINCE A CERCLER A LEVIER AVEC | 116.85 | 1 | 1 | 1 | 0 | 1 |  |  | 0 |  |  | 0 | 0 | 0 | 0 | 0 | 0 | 0 | 0 | 0 | 1.95 | 281.034 | 0 | 0 | 2.05 | 295.446 | 0 | 0
O | GMR | F204580 | SICAMEX | SICPC63F27 | PINCE ANCRAGE PA25 E ANSE INOX POUR TORS. 2/4 FILS | 3452681018800 | BB | APPAREILLAGE & COURANT FORT | B0 | APPAREILLAGES ELECTRIQUE | B099 | APPAREILLAGES DIVERS | S | STOCK |  | 0 | EXONERE | 00,00% | 7326199000 | 00837 | SICAME |  | ACTIF | N |  | UNITE |  | UNITE | 1 |  | UNITE | 1 | 1 | 1 |  | UNITE | 1 |  | UNITE | 1 |  | UNITE | 1 | N | A | ROT.FORT | 20241001 | PC63F27 | PINCE D'ANCRAGE DE BRANCHEMENT | 1.55 | 10 | 10 | 10 | 0 | 1 |  |  | 0 |  |  | 0 | 0 | 0 | 0 | 0 | 0 | 0 | 0 | 0 | 1.9 | 2.87 | 0 | 0 | 2 | 3.02 | 0 | 0
O | GMR | F204580 | SICAMEX | SICPF1004249 | PF100 42-49 JEU PATIN+ETRIERS POUR EP200 42-49 | 3606681048187 | DD | ECLAIRAGE | D2 | ECLAIRAGE PUBLIC | D299 | ACCESSOIRES - COMPOSANTS | S | STOCK |  | 0 | EXONERE | 00,00% | 8536901000 | 00834 | DERVAUX DISTRIBUTION |  | ACTIF | N |  | UNITE |  | UNITE | 1 |  | UNITE | 1 | 1 | 1 |  | UNITE | 1 |  | UNITE | 1 |  | UNITE | 1 | N | A | ROT.FORT | 20241001 | PF100 42-49 | PF100 42-49 JEU PATIN + ETRIER | 9.2 | 1 | 1 | 1 | 0 | 0 |  |  | 0 |  |  | 0 | 0 | 0 | 0 | 0 | 0 | 0 | 0 | 0 | 1.9 | 22.0248 | 0 | 0 | 2 | 23.184 | 0 | 0
O | GMR | F204580 | SICAMEX | SICPF10060 | PF100 60 JEU 2 PATINS+ETRIERS POUR EP200 60 1000 5° | 3606681048194 | DD | ECLAIRAGE | D2 | ECLAIRAGE PUBLIC | D299 | ACCESSOIRES - COMPOSANTS | S | STOCK |  | 0 | EXONERE | 00,00% | 8536901000 | 00834 | DERVAUX DISTRIBUTION |  | ACTIF | N |  | UNITE |  | UNITE | 1 |  | UNITE | 1 | 1 | 1 |  | UNITE | 1 |  | UNITE | 1 |  | UNITE | 1 | N | A | ROT.FORT | 20241001 | PF100 60 | PF100 60 JEU PATINS+ETRIERS | 7 | 1 | 1 | 1 | 0 | 0 |  |  | 0 |  |  | 0 | 0 | 0 | 0 | 0 | 0 | 0 | 0 | 0 | 1.9 | 18.6732 | 0 | 0 | 2 | 19.656 | 0 | 0
O | GMR | F204580 | SICAMEX | SICRA25 | RENVOI D'ANGLE-RA 25 | 3452681039409 | BB | APPAREILLAGE & COURANT FORT | B0 | APPAREILLAGES ELECTRIQUE | B099 | APPAREILLAGES DIVERS | S | STOCK |  | 0 | EXONERE | 00,00% |  | 00837 | SICAME |  | ACTIF | N |  | UNITE |  | UNITE | 1 |  | UNITE | 1 | 1 | 1 |  | UNITE | 1 |  | UNITE | 1 |  | UNITE | 1 | N | B | ROT.NORM | 20241001 | RA25 | CROISSANT DE RENVOI ISOLE | 8.042 | 10 | 10 | 10 | 0 | 1 |  |  | 0 |  |  | 0 | 0 | 0 | 0 | 0 | 0 | 0 | 0 | 0 | 1.95 | 4.2097 | 0 | 0 | 2.05 | 4.4255 | 0 | 0
O | GMR | F204580 | SICAMEX | SICRJ1A95 | MANCHON ALU XG8BM95 RJ1A95 EDF 67 32 146 | 3452681012402 | BB | APPAREILLAGE & COURANT FORT | B0 | APPAREILLAGES ELECTRIQUE | B099 | APPAREILLAGES DIVERS | S | STOCK |  | 0 | EXONERE | 00,00% | 8536901000 | 00837 | SICAME |  | ACTIF | N |  | UNITE |  | UNITE | 1 |  | UNITE | 1 | 1 | 1 |  | UNITE | 1 |  | UNITE | 1 |  | UNITE | 1 | N | A | ROT.FORT | 20241001 | RJ1A95 | MANCHON DE JONCTION ALU | 4.4444 | 3 | 3 | 3 | 0 | 0 |  |  | 0 |  |  | 0 | 0 | 0 | 0 | 0 | 0 | 0 | 0 | 0 | 1.9 | 5.0274 | 0 | 0 | 2 | 5.292 | 0 | 0
O | GMR | F204580 | SICAMEX | SICRJ1A9550 | MANCHON ALU XN8BM95-50 RJ1A EDF 67 32 569 | 3452681013003 | BB | APPAREILLAGE & COURANT FORT | B0 | APPAREILLAGES ELECTRIQUE | B099 | APPAREILLAGES DIVERS | S | STOCK |  | 0 | EXONERE | 00,00% | 8536901000 | 00837 | SICAME |  | ACTIF | N |  | UNITE |  | UNITE | 1 |  | UNITE | 1 | 1 | 1 |  | UNITE | 1 |  | UNITE | 1 |  | UNITE | 1 | N | A | ROT.FORT | 20241001 | RJ1A9550 | MANCH AL 952 | 9.3083 | 3 | 3 | 3 | 0 | 0 |  |  | 0 |  |  | 0 | 0 | 0 | 0 | 0 | 0 | 0 | 0 | 0 | 1.9 | 11.7545 | 0 | 0 | 2 | 12.3732 | 0 | 0
O | GMR | F204580 | SICAMEX | SICRJ2A150 | MANCHON ALU XG8BM150 RJ2A150 EDF 67 32 148 | 3452681012501 | BB | APPAREILLAGE & COURANT FORT | B0 | APPAREILLAGES ELECTRIQUE | B099 | APPAREILLAGES DIVERS | S | STOCK |  | 0 | EXONERE | 00,00% | 8536901000 | 00837 | SICAME |  | ACTIF | N |  | UNITE |  | UNITE | 1 |  | UNITE | 1 | 1 | 1 |  | UNITE | 1 |  | UNITE | 1 |  | UNITE | 1 | N | A | ROT.FORT | 20241001 | RJ2A150 | MANCHON DE JONCTION ALU | 5.5556 | 3 | 3 | 3 | 0 | 0 |  |  | 0 |  |  | 0 | 0 | 0 | 0 | 0 | 0 | 0 | 0 | 0 | 1.9 | 4.7641 | 0 | 0 | 2 | 5.0148 | 0 | 0
O | GMR | F204580 | SICAMEX | SICRL40300 | RL40 300 RALLONGE A CHAPE 6865 | 3606681043045 | BB | APPAREILLAGE & COURANT FORT | B1 | MOYENNE TENSION | B101 | MOYENNE TENSION ACS | S | STOCK |  | 0 | EXONERE | 00,00% |  | 00834 | DERVAUX DISTRIBUTION | X | EN CDE SPECIALE | N |  | UNITE |  | UNITE | 1 |  | UNITE | 1 | 1 | 1 |  | UNITE | 1 |  | UNITE | 1 |  | UNITE | 1 | N |  | *ND | 20241001 | RL40 300 | RL40 300 RALLONGE A CHAPE 6865 | 4.5 | 1 | 1 | 1 | 0 | 0 |  |  | 0 |  |  | 0 | 0 | 0 | 0 | 0 | 0 | 0 | 0 | 0 | 1.9 | 0 | 0 | 0 | 2 | 0 | 0 | 0
O | GMR | F204580 | SICAMEX | SICSF88 | BORNE BB8-8 EDF 67 52 279 | 3660497043859 | BB | APPAREILLAGE & COURANT FORT | B0 | APPAREILLAGES ELECTRIQUE | B099 | APPAREILLAGES DIVERS | S | STOCK |  | 0 | EXONERE | 00,00% | 8536901000 | 00835 | MECATRACTION |  | ACTIF | N |  | UNITE |  | UNITE | 1 |  | UNITE | 1 | 1 | 1 |  | UNITE | 1 |  | UNITE | 1 |  | UNITE | 1 | N | B | ROT.NORM | 20241001 | SF88 | SERRE-FILS 16 A 502 M8 | 0 | 1 | 1 | 50 | 0 | 0 |  |  | 0 |  |  | 0 | 0 | 0 | 0 | 0 | 0 | 0 | 0 | 0 | 1.9 | 4.07 | 0 | 0 | 2 | 4.28 | 0 | 0
O | GMR | F204580 | SICAMEX | SICTTDR861F2A | CDR/CT2S 150-70/70-70 EDF 67 21 775 - TTDR86-1F2A | 3452681004209 | BB | APPAREILLAGE & COURANT FORT | B0 | APPAREILLAGES ELECTRIQUE | B099 | APPAREILLAGES DIVERS | S | STOCK |  | 0 | EXONERE | 00,00% | 8536105000 | 00837 | SICAME |  | ACTIF | N |  | UNITE |  | UNITE | 1 |  | UNITE | 1 | 1 | 1 |  | UNITE | 1 |  | UNITE | 1 |  | UNITE | 1 | N | A | ROT.FORT | 20241001 | TTDR86-1F2A | CONNECTEUR BT A PERFORATION IS | 6.9444 | 4 | 4 | 4 | 0 | 0 |  |  | 0 |  |  | 0 | 0 | 0 | 0 | 0 | 0 | 0 | 0 | 0 | 1.9 | 14.9625 | 0 | 0 | 2 | 15.75 | 0 | 0
O | GMR | F204580 | SICAMEX | SICTTDR88F2A | CDR/CT 2S 150-150 - TTDR88F2A EDF 67 21 777 | 3452681022609 | BB | APPAREILLAGE & COURANT FORT | B0 | APPAREILLAGES ELECTRIQUE | B099 | APPAREILLAGES DIVERS | S | STOCK |  | 0 | EXONERE | 00,00% | 8536105000 | 00837 | SICAME |  | ACTIF | N |  | UNITE |  | UNITE | 1 |  | UNITE | 1 | 1 | 1 |  | UNITE | 1 |  | UNITE | 1 |  | UNITE | 1 | N | A | ROT.FORT | 20241001 | TTDR88F2A | CONNECTEUR BT A PERFORATION IS | 12.2222 | 4 | 4 | 4 | 0 | 0 |  |  | 0 |  |  | 0 | 0 | 0 | 0 | 0 | 0 | 0 | 0 | 0 | 1.9 | 26.33 | 0 | 0 | 2 | 27.72 | 0 | 0
O | GMR | F204580 | SICAMEX | SICTTDSN95GAB | RAC SOUT P/MISE A LA TER.NEUTRTTDSN95GAB EDF 67 31 735 | 3452681010200 | BB | APPAREILLAGE & COURANT FORT | B0 | APPAREILLAGES ELECTRIQUE | B099 | APPAREILLAGES DIVERS | S | STOCK |  | 0 | EXONERE | 00,00% | 8536901000 | 00837 | SICAME |  | ACTIF | N |  | UNITE |  | UNITE | 1 |  | UNITE | 1 | 1 | 1 |  | UNITE | 1 |  | UNITE | 1 |  | UNITE | 1 | N | C | ROT.FAIB | 20241001 | TTDSN95GAB | RAC.SOUT.P/MISE A LA TER.NEUTR | 5.7222 | 1 | 1 | 1 | 0 | 0 |  |  | 0 |  |  | 0 | 0 | 0 | 0 | 0 | 0 | 0 | 0 | 0 | 1.9 | 12.27 | 0 | 0 | 2.0464 | 13.21 | 0 | 0
O | GMR | F204580 | SICAMEX | SICTTD051FJ2TA | CES/CT70 - TTD051FJ2TA EDF 67 37 630 | 3452681025600 | BB | APPAREILLAGE & COURANT FORT | B0 | APPAREILLAGES ELECTRIQUE | B099 | APPAREILLAGES DIVERS | S | STOCK |  | 0 | EXONERE | 00,00% | 8536105000 | 00837 | SICAME |  | ACTIF | N |  | UNITE |  | UNITE | 1 |  | UNITE | 1 | 1 | 1 |  | UNITE | 1 |  | UNITE | 1 |  | UNITE | 1 | N | A | ROT.FORT | 20241001 | TTD051FJ2TA | CONNECTEUR BT A PERFO. D'ISOLA | 1.6667 | 12 | 12 | 12 | 0 | 0 |  |  | 0 |  |  | 0 | 0 | 0 | 0 | 0 | 0 | 0 | 0 | 0 | 1.9 | 3.59 | 0 | 0 | 2 | 3.78 | 0 | 0
O | GMR | F204580 | SICAMEX | SICTTD101FJ2TA | CBS/CT25 - TTD101FJ2TA EDF 67 37 631 | 3452681025709 | BB | APPAREILLAGE & COURANT FORT | B0 | APPAREILLAGES ELECTRIQUE | B099 | APPAREILLAGES DIVERS | S | STOCK |  | 0 | EXONERE | 00,00% | 8536105000 | 00837 | SICAME |  | ACTIF | N |  | UNITE |  | UNITE | 1 |  | UNITE | 1 | 1 | 1 |  | UNITE | 1 |  | UNITE | 1 |  | UNITE | 1 | N | A | ROT.FORT | 20241001 | TTD101FJ2TA | CONNECTEUR BT A PERFO. D'ISOLA | 1.7222 | 12 | 12 | 12 | 0 | 0 |  |  | 0 |  |  | 0 | 0 | 0 | 0 | 0 | 0 | 0 | 0 | 0 | 1.9 | 3.71 | 0 | 0 | 2 | 3.91 | 0 | 0
O | GMR | F204580 | SICAMEX | SICTTD151AFJ2TA | CBS/CT70 - TTD151AFJ2TA EDF 67 37 640 | 3452681025808 | BB | APPAREILLAGE & COURANT FORT | B0 | APPAREILLAGES ELECTRIQUE | B099 | APPAREILLAGES DIVERS | S | STOCK |  | 0 | EXONERE | 00,00% | 8536105000 | 00837 | SICAME |  | ACTIF | N |  | UNITE |  | UNITE | 1 |  | UNITE | 1 | 1 | 1 |  | UNITE | 1 |  | UNITE | 1 |  | UNITE | 1 | N | A | ROT.FORT | 20241001 | TTD151AFJ2TA | CONNECTEUR BT 6KV SER.SIM.PERF | 1.7222 | 12 | 12 | 12 | 0 | 0 |  |  | 0 |  |  | 0 | 0 | 0 | 0 | 0 | 0 | 0 | 0 | 0 | 1.9 | 3.7106 | 0 | 0 | 2 | 3.9059 | 0 | 0
O | GMR | F204580 | SICAMEX | SICTTD2CCA | TTD2CCA - CMCC/CT70 CODE EDF 67 31 483 | 3452681023507 | BB | APPAREILLAGE & COURANT FORT | B0 | APPAREILLAGES ELECTRIQUE | B099 | APPAREILLAGES DIVERS | S | STOCK |  | 0 | EXONERE | 00,00% | 8536105000 | 00837 | SICAME |  | ACTIF | N |  | UNITE |  | UNITE | 1 |  | UNITE | 1 | 1 | 1 |  | UNITE | 1 |  | UNITE | 1 |  | UNITE | 1 | N | A | ROT.FORT | 20241001 | TTD2CCA | CON.A PERF.ISOL.AV.PR.COUR.TEM | 6.1111 | 10 | 10 | 10 | 0 | 0 |  |  | 0 |  |  | 0 | 0 | 0 | 0 | 0 | 0 | 0 | 0 | 0 | 1.9 | 12.4332 | 0 | 0 | 2 | 13.0876 | 0 | 0
O | GMR | F204580 | SICAMEX | SICTTD241AFJ2TA | CBS/CT150 - TTD241AFJ2TA EDF 67 37 650 | 3452681025907 | BB | APPAREILLAGE & COURANT FORT | B0 | APPAREILLAGES ELECTRIQUE | B099 | APPAREILLAGES DIVERS | S | STOCK |  | 0 | EXONERE | 00,00% | 8536105000 | 00837 | SICAME |  | ACTIF | N |  | UNITE |  | UNITE | 1 |  | UNITE | 1 | 1 | 1 |  | UNITE | 1 |  | UNITE | 1 |  | UNITE | 1 | N | A | ROT.FORT | 20241001 | TTD241AFJ2TA | CONNECT.BT 6KV SER.SIMULT.PERF | 2.2222 | 12 | 12 | 12 | 0 | 0 |  |  | 0 |  |  | 0 | 0 | 0 | 0 | 0 | 0 | 0 | 0 | 0 | 1.9 | 4.79 | 0 | 0 | 2 | 5.04 | 0 | 0
O | GMR | F204580 | SICAMEX | SICTTD3CCA | TTD3CCA - CMCC/CT150 CODE EDF 67 31 485 | 3452681028809 | BB | APPAREILLAGE & COURANT FORT | B0 | APPAREILLAGES ELECTRIQUE | B099 | APPAREILLAGES DIVERS | S | STOCK |  | 0 | EXONERE | 00,00% | 8536105000 | 00837 | SICAME |  | ACTIF | N |  | UNITE |  | UNITE | 1 |  | UNITE | 1 | 1 | 1 |  | UNITE | 1 |  | UNITE | 1 |  | UNITE | 1 | N | A | ROT.FORT | 20241001 | TTD3CCA | CONNECTEUR DE PRISE DE COURANT | 6.5 | 10 | 10 | 10 | 0 | 0 |  |  | 0 |  |  | 0 | 0 | 0 | 0 | 0 | 0 | 0 | 0 | 0 | 1.9 | 14 | 0 | 0 | 2 | 14.74 | 0 | 0
O | GMR | F204580 | SICAMEX | SICVH1280 | TIREFOND VIS A BOIS VH12 80 EDF 68 04 013 | 3606681003605 | DD | ECLAIRAGE | D2 | ECLAIRAGE PUBLIC | D299 | ACCESSOIRES - COMPOSANTS | S | STOCK |  | 0 | EXONERE | 00,00% | 8536901000 | 00834 | DERVAUX DISTRIBUTION |  | ACTIF | N |  | UNITE |  | UNITE | 1 |  | UNITE | 1 | 1 | 1 |  | UNITE | 1 |  | UNITE | 1 |  | UNITE | 1 | N | A | ROT.FORT | 20241001 | VH12 80 | VH12 80 TIREFOND VIS A BOIS 68 | 1 | 1 | 1 | 1 | 0 | 0 |  |  | 0 |  |  | 0 | 0 | 0 | 0 | 0 | 0 | 0 | 0 | 0 | 1.9 | 2.8728 | 0 | 0 | 2 | 3.024 | 0 | 0
O | GMR | F204580 | SICAMEX | SIC01L0003 | KIT TRANSF PERFO72 3M | 3606710275645 | DD | ECLAIRAGE | D2 | ECLAIRAGE PUBLIC | D208 | COFFRETS DE PROTECTION | S | STOCK |  | 0 | EXONERE | 00,00% | 8538909900 | 00836 | SEIFEL |  | ACTIF | N |  | UNITE |  | UNITE | 1 |  | UNITE | 1 | 1 | 1 |  | UNITE | 1 |  | UNITE | 1 |  | UNITE | 1 | N | A | ROT.FORT | 20241001 | 01L0003 | KIT TRANSF PERFO72 3M | 0 | 1 | 1 | 1 | 0 | 0 |  |  | 0 |  |  | 0 | 0 | 0 | 0 | 0 | 0 | 0 | 0 | 0 | 1.9 | 25.6158 | 0 | 0 | 2 | 26.964 | 0 | 0
O | GMR | F204580 | SICAMEX | SIC108CT | COSSE CU XCT 10-8 | 3660497000944 | BB | APPAREILLAGE & COURANT FORT | B0 | APPAREILLAGES ELECTRIQUE | B099 | APPAREILLAGES DIVERS | S | STOCK |  | 0 | EXONERE | 00,00% | 8536901000 | 00835 | MECATRACTION |  | ACTIF | N |  | UNITE |  | UNITE | 1 |  | UNITE | 1 | 1 | 1 |  | UNITE | 1 |  | UNITE | 1 |  | UNITE | 1 | N | B | ROT.NORM | 20241001 | 10-8CT | COS TUB 102 M8 NF | 0.2806 | 1 | 1 | 100 | 0 | 0 |  |  | 0 |  |  | 0 | 0 | 0 | 0 | 0 | 0 | 0 | 0 | 0 | 1.9 | 0.4788 | 0 | 0 | 2 | 0.504 | 0 | 0
O | GMR | F204580 | SICAMEX | SIC12010CT | COSSE CU XCT 120-10 709820-1 | 3660497000852 | BB | APPAREILLAGE & COURANT FORT | B0 | APPAREILLAGES ELECTRIQUE | B099 | APPAREILLAGES DIVERS | S | STOCK |  | 0 | EXONERE | 00,00% | 8536901000 | 00835 | MECATRACTION |  | ACTIF | N |  | UNITE |  | UNITE | 1 |  | UNITE | 1 | 1 | 1 |  | UNITE | 1 |  | UNITE | 1 |  | UNITE | 1 | N | B | ROT.NORM | 20241001 | 120-10CT | COS TUB 1202 M10 NF | 2.3488 | 1 | 1 | 25 | 0 | 0 |  |  | 0 |  |  | 0 | 0 | 0 | 0 | 0 | 0 | 0 | 0 | 0 | 1.9 | 4.72 | 0 | 0 | 2 | 4.96 | 0 | 0
O | GMR | F204580 | SICAMEX | SIC13J1001 | PERFO 52 416PF 1UN FUS 2A | 3606710273986 | DD | ECLAIRAGE | D2 | ECLAIRAGE PUBLIC | D208 | COFFRETS DE PROTECTION | S | STOCK |  | 0 | EXONERE | 00,00% | 8537109800 | 00836 | SEIFEL | X | EN CDE SPECIALE | N |  | UNITE |  | UNITE | 1 |  | UNITE | 1 | 1 | 1 |  | UNITE | 1 |  | UNITE | 1 |  | UNITE | 1 | N | A | ROT.FORT | 20241001 | 13J1001 | PF52-PF12-PN | 0 | 1 | 1 | 1 | 0 | 0 |  |  | 0 |  |  | 0 | 0 | 0 | 0 | 0 | 0 | 0 | 0 | 0 | 1.9 | 40.698 | 0 | 0 | 2 | 42.84 | 0 | 0
O | GMR | F204580 | SICAMEX | SIC15012CT | COSSE CU XCT 150-12 709821-3 | 3660497000876 | BB | APPAREILLAGE & COURANT FORT | B0 | APPAREILLAGES ELECTRIQUE | B099 | APPAREILLAGES DIVERS | S | STOCK |  | 0 | EXONERE | 00,00% | 8536901000 | 00835 | MECATRACTION |  | ACTIF | N |  | UNITE |  | UNITE | 1 |  | UNITE | 1 | 1 | 1 |  | UNITE | 1 |  | UNITE | 1 |  | UNITE | 1 | N | B | ROT.NORM | 20241001 | 150-12CT | COS TUB 1502 M12 NF | 2.9306 | 1 | 1 | 10 | 0 | 0 |  |  | 0 |  |  | 0 | 0 | 0 | 0 | 0 | 0 | 0 | 0 | 0 | 1.9 | 4.6993 | 0 | 0 | 2 | 4.9466 | 0 | 0
O | GMR | F204580 | SICAMEX | SIC166CT | COSSE CU XCT 16-6 710030-3 | 3660497000951 | BB | APPAREILLAGE & COURANT FORT | B0 | APPAREILLAGES ELECTRIQUE | B099 | APPAREILLAGES DIVERS | S | STOCK |  | 0 | EXONERE | 00,00% | 8536901000 | 00835 | MECATRACTION |  | ACTIF | N |  | UNITE |  | UNITE | 1 |  | UNITE | 1 | 1 | 1 |  | UNITE | 1 |  | UNITE | 1 |  | UNITE | 1 | N | B | ROT.NORM | 20241001 | 16-6CT | COS TUB 162 M6 NF | 0.3411 | 1 | 1 | 100 | 0 | 0 |  |  | 0 |  |  | 0 | 0 | 0 | 0 | 0 | 0 | 0 | 0 | 0 | 1.9 | 0.67032 | 0 | 0 | 2 | 0.7056 | 0 | 0
O | GMR | F204580 | SICAMEX | SIC168CT | COSSE CU XCT 16-8 | 3660497001118 | BB | APPAREILLAGE & COURANT FORT | B0 | APPAREILLAGES ELECTRIQUE | B099 | APPAREILLAGES DIVERS | S | STOCK |  | 0 | EXONERE | 00,00% | 8536901000 | 00835 | MECATRACTION |  | ACTIF | N |  | UNITE |  | UNITE | 1 |  | UNITE | 1 | 1 | 1 |  | UNITE | 1 |  | UNITE | 1 |  | UNITE | 1 | N | B | ROT.NORM | 20241001 | 16-8CT | COS TUB 162 M8 NF | 0.3479 | 1 | 1 | 100 | 0 | 0 |  |  | 0 |  |  | 0 | 0 | 0 | 0 | 0 | 0 | 0 | 0 | 0 | 1.9 | 0.6939 | 0 | 0 | 2 | 0.7305 | 0 | 0
O | GMR | F204580 | SICAMEX | SIC18512CT | COSSE CU XCT 185-12 | 3660497001170 | BB | APPAREILLAGE & COURANT FORT | B0 | APPAREILLAGES ELECTRIQUE | B099 | APPAREILLAGES DIVERS | S | STOCK |  | 0 | EXONERE | 00,00% | 8536901000 | 00835 | MECATRACTION |  | ACTIF | N |  | UNITE |  | UNITE | 1 |  | UNITE | 1 | 1 | 1 |  | UNITE | 1 |  | UNITE | 1 |  | UNITE | 1 | N | B | ROT.NORM | 20241001 | 185-12CT | COS TUB 1852 M12 NF | 3.7471 | 1 | 1 | 10 | 0 | 0 |  |  | 0 |  |  | 0 | 0 | 0 | 0 | 0 | 0 | 0 | 0 | 0 | 1.9 | 7.5183 | 0 | 0 | 2 | 7.914 | 0 | 0
O | GMR | F204580 | SICAMEX | SIC24012CT | COSSE CU XCT 240-12 1-709523-1 | 3660497000913 | BB | APPAREILLAGE & COURANT FORT | B0 | APPAREILLAGES ELECTRIQUE | B099 | APPAREILLAGES DIVERS | S | STOCK |  | 0 | EXONERE | 00,00% | 8536901000 | 00835 | MECATRACTION |  | ACTIF | N |  | UNITE |  | UNITE | 1 |  | UNITE | 1 | 1 | 1 |  | UNITE | 1 |  | UNITE | 1 |  | UNITE | 1 | N | B | ROT.NORM | 20241001 | 240-12CT | COS TUB 2402 M12 NF | 4.9319 | 1 | 1 | 10 | 0 | 0 |  |  | 0 |  |  | 0 | 0 | 0 | 0 | 0 | 0 | 0 | 0 | 0 | 1.9 | 10.2942 | 0 | 0 | 2 | 10.836 | 0 | 0
O | GMR | F204580 | SICAMEX | SIC256CT | COSSE CU XCT 25-6 710026-3 | 3660497000968 | BB | APPAREILLAGE & COURANT FORT | B0 | APPAREILLAGES ELECTRIQUE | B099 | APPAREILLAGES DIVERS | S | STOCK |  | 0 | EXONERE | 00,00% | 8536901000 | 00835 | MECATRACTION |  | ACTIF | N |  | UNITE |  | UNITE | 1 |  | UNITE | 1 | 1 | 1 |  | UNITE | 1 |  | UNITE | 1 |  | UNITE | 1 | N | B | ROT.NORM | 20241001 | 25-6CT | COS TUB 252 M6 NF | 0.42 | 1 | 1 | 50 | 0 | 0 |  |  | 0 |  |  | 0 | 0 | 0 | 0 | 0 | 0 | 0 | 0 | 0 | 1.9 | 0.8379 | 0 | 0 | 2 | 0.882 | 0 | 0
O | GMR | F204580 | SICAMEX | SIC258CT | COSSE CU XCT 25-8 | 3660497000975 | BB | APPAREILLAGE & COURANT FORT | B0 | APPAREILLAGES ELECTRIQUE | B099 | APPAREILLAGES DIVERS | S | STOCK |  | 0 | EXONERE | 00,00% | 8536901000 | 00835 | MECATRACTION |  | ACTIF | N |  | UNITE |  | UNITE | 1 |  | UNITE | 1 | 1 | 1 |  | UNITE | 1 |  | UNITE | 1 |  | UNITE | 1 | N | B | ROT.NORM | 20241001 | 25-8CT | COS TUB 252 M8 NF | 0.4078 | 1 | 1 | 50 | 0 | 0 |  |  | 0 |  |  | 0 | 0 | 0 | 0 | 0 | 0 | 0 | 0 | 0 | 1.9 | 0.8379 | 0 | 0 | 2 | 0.882 | 0 | 0
O | GMR | F204580 | SICAMEX | SIC30014CT | COSSE CU XCT 300-14 709818-1 | 3660497001217 | BB | APPAREILLAGE & COURANT FORT | B0 | APPAREILLAGES ELECTRIQUE | B099 | APPAREILLAGES DIVERS | S | STOCK |  | 0 | EXONERE | 00,00% | 8536901000 | 00835 | MECATRACTION |  | ACTIF | N |  | UNITE |  | UNITE | 1 |  | UNITE | 1 | 1 | 1 |  | UNITE | 1 |  | UNITE | 1 |  | UNITE | 1 | N | B | ROT.NORM | 20241001 | 300-14CT | COS TUB 3002 M14 NF | 5.5317 | 1 | 1 | 10 | 0 | 0 |  |  | 0 |  |  | 0 | 0 | 0 | 0 | 0 | 0 | 0 | 0 | 0 | 1.9 | 9.0972 | 0 | 0 | 2 | 9.576 | 0 | 0
O | GMR | F204580 | SICAMEX | SIC3452681022104 | D3UPTH RSM 50-240 / 50-240 AL/CU EDF 67 91 621 | 3452681022104 | BB | APPAREILLAGE & COURANT FORT | B1 | MOYENNE TENSION | B101 | MOYENNE TENSION ACS | S | STOCK |  | 0 | EXONERE | 00,00% | 8536901000 | 00837 | SICAME |  | ACTIF | N |  | UNITE |  | UNITE | 1 |  | UNITE | 1 | 1 | 1 |  | UNITE | 1 |  | UNITE | 1 |  | UNITE | 1 | N | A | ROT.FORT | 20241001 | D3UPTHRSM5024050240A | DERIVATION THERMO 24KV AVEC RA | 987.5061 | 1 | 1 | 1 | 0 | 0 |  |  | 0 |  |  | 0 | 0 | 0 | 0 | 0 | 0 | 0 | 0 | 0 | 1.9 | 1783.53 | 0 | 0 | 2 | 1877.4 | 0 | 0
O | GMR | F204580 | SICAMEX | SIC3452681022302 | E3UIC RF RSM 24 50-240 AL/CU EDF 67 92 805 | 3452681022302 | BB | APPAREILLAGE & COURANT FORT | B0 | APPAREILLAGES ELECTRIQUE | B099 | APPAREILLAGES DIVERS | S | STOCK |  | 0 | EXONERE | 00,00% | 8536901000 | 00837 | SICAME |  | ACTIF | N |  | UNITE |  | UNITE | 1 |  | UNITE | 1 | 1 | 1 |  | UNITE | 1 |  | UNITE | 1 |  | UNITE | 1 | N | A | ROT.FORT | 20241001 | E3UICRFRSM50240ALUCU | KIT 3 EXTREMITES 24 KV INT.COU | 0 | 1 | 1 | 1 | 0 | 0 |  |  | 0 |  |  | 0 | 0 | 0 | 0 | 0 | 0 | 0 | 0 | 0 | 1.9 | 301.245 | 0 | 0 | 2 | 317.1 | 0 | 0
O | GMR | F204580 | SICAMEX | SIC3452681022401 | E3UEP RF RSM 24 50-240 AL/CU EDF 67 92 806 | 3452681022401 | BB | APPAREILLAGE & COURANT FORT | B1 | MOYENNE TENSION | B101 | MOYENNE TENSION ACS | S | STOCK |  | 0 | EXONERE | 00,00% | 8536901000 | 00837 | SICAME |  | ACTIF | N |  | UNITE |  | UNITE | 1 |  | UNITE | 1 | 1 | 1 |  | UNITE | 1 |  | UNITE | 1 |  | UNITE | 1 | N | A | ROT.FORT | 20241001 | E3UEPRFRSM50240ALUCU | KIT DE 3 EXTREMITES 24 KV EXT. | 0 | 1 | 1 | 1 | 0 | 0 |  |  | 0 |  |  | 0 | 0 | 0 | 0 | 0 | 0 | 0 | 0 | 0 | 1.9 | 371.07 | 0 | 0 | 2 | 390.6 | 0 | 0
O | GMR | F204580 | SICAMEX | SIC3452681023705 | CSE 400B RSM 24 95-240 AL/CU EDF 67 94 194 | 3452681023705 | BB | APPAREILLAGE & COURANT FORT | B1 | MOYENNE TENSION | B101 | MOYENNE TENSION ACS | S | STOCK |  | 0 | EXONERE | 00,00% | 8536901000 | 00837 | SICAME |  | ACTIF | N |  | UNITE |  | UNITE | 1 |  | UNITE | 1 | 1 | 1 |  | UNITE | 1 |  | UNITE | 1 |  | UNITE | 1 | N | C | ROT.FAIB | 20241001 | CSE400BRSM95240ALUCU | TROUSSE DE 3 CON. SEPAR. EQ.TY | 372.5474 | 1 | 1 | 1 | 0 | 0 |  |  | 0 |  |  | 0 | 0 | 0 | 0 | 0 | 0 | 0 | 0 | 0 | 1.9 | 639.2 | 0 | 0 | 2 | 672.84 | 0 | 0
O | GMR | F204580 | SICAMEX | SIC3452681033506 | J3UPC RF RSM 24 50-240 AL/CU EDF 67 90 717 | 3452681033506 | BB | APPAREILLAGE & COURANT FORT | B1 | MOYENNE TENSION | B101 | MOYENNE TENSION ACS | S | STOCK |  | 0 | EXONERE | 00,00% | 7326199000 | 00837 | SICAME |  | ACTIF | N |  | UNITE |  | UNITE | 1 |  | UNITE | 1 | 1 | 1 |  | UNITE | 1 |  | UNITE | 1 |  | UNITE | 1 | N | A | ROT.FORT | 20241001 | J3UPCRFRSM2450240ALC | KIT DE 3 JONC UNI RF 24KV COMP | 313.4376 | 1 | 1 | 1 | 0 | 0 |  |  | 0 |  |  | 0 | 0 | 0 | 0 | 0 | 0 | 0 | 0 | 0 | 2.1878 | 683.6437 | 0 | 0 | 2.1 | 656.208 | 0 | 0
O | GMR | F204580 | SICAMEX | SIC358CT | COSSE CU XCT 35-8 | 3660497001088 | BB | APPAREILLAGE & COURANT FORT | B0 | APPAREILLAGES ELECTRIQUE | B099 | APPAREILLAGES DIVERS | S | STOCK |  | 0 | EXONERE | 00,00% | 8536901000 | 00835 | MECATRACTION |  | ACTIF | N |  | UNITE |  | UNITE | 1 |  | UNITE | 1 | 1 | 1 |  | UNITE | 1 |  | UNITE | 1 |  | UNITE | 1 | N | B | ROT.NORM | 20241001 | 35-8CT | COS TUB 352 M8 NF | 0.5368 | 1 | 1 | 50 | 0 | 0 |  |  | 0 |  |  | 0 | 0 | 0 | 0 | 0 | 0 | 0 | 0 | 0 | 1.9 | 1.0931 | 0 | 0 | 2 | 1.1506 | 0 | 0
O | GMR | F204580 | SICAMEX | SIC508CT | COSSE CU XCT 50-8 | 3660497001149 | BB | APPAREILLAGE & COURANT FORT | B0 | APPAREILLAGES ELECTRIQUE | B099 | APPAREILLAGES DIVERS | S | STOCK |  | 0 | EXONERE | 00,00% | 8536901000 | 00835 | MECATRACTION |  | ACTIF | N |  | UNITE |  | UNITE | 1 |  | UNITE | 1 | 1 | 1 |  | UNITE | 1 |  | UNITE | 1 |  | UNITE | 1 | N | B | ROT.NORM | 20241001 | 50-8CT | COS TUB 502 M8 NF | 0.7529 | 1 | 1 | 50 | 0 | 0 |  |  | 0 |  |  | 0 | 0 | 0 | 0 | 0 | 0 | 0 | 0 | 0 | 1.9 | 1.4843 | 0 | 0 | 2 | 1.5624 | 0 | 0
O | GMR | F204580 | SICAMEX | SIC66C | COSSE CU XCT 6-6 710032-4 | 3660497001156 | BB | APPAREILLAGE & COURANT FORT | B0 | APPAREILLAGES ELECTRIQUE | B099 | APPAREILLAGES DIVERS | S | STOCK |  | 0 | EXONERE | 00,00% | 8536901000 | 00835 | MECATRACTION |  | ACTIF | N |  | UNITE |  | UNITE | 1 |  | UNITE | 1 | 1 | 1 |  | UNITE | 1 |  | UNITE | 1 |  | UNITE | 1 | N | B | ROT.NORM | 20241001 | 6-6C | COS TUB 62 M6 NF | 0.2229 | 1 | 1 | 100 | 0 | 0 |  |  | 0 |  |  | 0 | 0 | 0 | 0 | 0 | 0 | 0 | 0 | 0 | 1.9 | 0.3986 | 0 | 0 | 2 | 0.4196 | 0 | 0
O | GMR | F204580 | SICAMEX | SIC7010CT | COSSE CU XCT 70-10 710028-3 | 3660497000999 | BB | APPAREILLAGE & COURANT FORT | B0 | APPAREILLAGES ELECTRIQUE | B099 | APPAREILLAGES DIVERS | S | STOCK |  | 0 | EXONERE | 00,00% | 8536901000 | 00835 | MECATRACTION |  | ACTIF | N |  | UNITE |  | UNITE | 1 |  | UNITE | 1 | 1 | 1 |  | UNITE | 1 |  | UNITE | 1 |  | UNITE | 1 | N | B | ROT.NORM | 20241001 | 70-10CT | COS TUB 702 M10 NF | 1.1628 | 1 | 1 | 50 | 0 | 0 |  |  | 0 |  |  | 0 | 0 | 0 | 0 | 0 | 0 | 0 | 0 | 0 | 1.9 | 2.35 | 0 | 0 | 2 | 2.47 | 0 | 0
O | GMR | F204580 | SICAMEX | SIC708CT | COSSE CU XCT 70-8 710028-1 | 3660497000920 | BB | APPAREILLAGE & COURANT FORT | B0 | APPAREILLAGES ELECTRIQUE | B099 | APPAREILLAGES DIVERS | S | STOCK |  | 0 | EXONERE | 00,00% | 8536901000 | 00835 | MECATRACTION |  | ACTIF | N |  | UNITE |  | UNITE | 1 |  | UNITE | 1 | 1 | 1 |  | UNITE | 1 |  | UNITE | 1 |  | UNITE | 1 | N | B | ROT.NORM | 20241001 | 70-8CT | COS TUB 702 M8 NF | 1.1628 | 1 | 1 | 50 | 0 | 0 |  |  | 0 |  |  | 0 | 0 | 0 | 0 | 0 | 0 | 0 | 0 | 0 | 1.9 | 2.35 | 0 | 0 | 2 | 2.47 | 0 | 0
O | GMR | F204580 | SICAMEX | SIC9510CT | COSSE CU XCT 95-10 709819-3 | 3660497000883 | BB | APPAREILLAGE & COURANT FORT | B0 | APPAREILLAGES ELECTRIQUE | B099 | APPAREILLAGES DIVERS | S | STOCK |  | 0 | EXONERE | 00,00% | 8536901000 | 00835 | MECATRACTION |  | ACTIF | N |  | UNITE |  | UNITE | 1 |  | UNITE | 1 | 1 | 1 |  | UNITE | 1 |  | UNITE | 1 |  | UNITE | 1 | N | B | ROT.NORM | 20241001 | 95-10CT | COS TUB 952 M10 NF | 1.7072 | 1 | 1 | 25 | 0 | 0 |  |  | 0 |  |  | 0 | 0 | 0 | 0 | 0 | 0 | 0 | 0 | 0 | 1.9 | 3.42 | 0 | 0 | 2 | 3.6 | 0 | 0
O | GMR | F204580 | SICAMEX | SIC956CT | COS TUB TUL 95D6 NFC20130 | 3660497071692 | BB | APPAREILLAGE & COURANT FORT | B0 | APPAREILLAGES ELECTRIQUE | B099 | APPAREILLAGES DIVERS | S | STOCK |  | 0 | EXONERE | 00,00% | 8536901000 | 00835 | MECATRACTION | X | EN CDE SPECIALE | N |  | UNITE |  | UNITE | 1 |  | UNITE | 1 | 1 | 1 |  | UNITE | 1 |  | UNITE | 1 |  | UNITE | 1 | N |  | *ND | 20241001 | 95-6CT | COS TUB 952 M6 NF | 1.9276 | 1 | 1 | 25 | 0 | 0 |  |  | 0 |  |  | 0 | 0 | 0 | 0 | 0 | 0 | 0 | 0 | 0 | 1.9 | 0 | 0 | 0 | 2 | 0 | 0 | 0
O | GMR | F204580 | SICAMEX | SIC958CT | COSSE TUBULAIRE 95 MM2 M8 | 3660497001019 | BB | APPAREILLAGE & COURANT FORT | B0 | APPAREILLAGES ELECTRIQUE | B099 | APPAREILLAGES DIVERS | S | STOCK |  | 0 | EXONERE | 00,00% | 8536901000 | 00835 | MECATRACTION | X | EN CDE SPECIALE | N |  | UNITE |  | UNITE | 1 |  | UNITE | 1 | 1 | 1 |  | UNITE | 1 |  | UNITE | 1 |  | UNITE | 1 | N |  | *ND | 20241001 | 95-8CT | COS TUB 952 M8 NF | 1.7072 | 1 | 1 | 25 | 0 | 0 |  |  | 0 |  |  | 0 | 0 | 0 | 0 | 0 | 0 | 0 | 0 | 0 | 1.9 | 0 | 0 | 0 | 2 | 0 | 0 | 0
O | GMR | F204900 | IMER FRANCE | IME2V000002314 | EXPLO 6010 32A | 3661534024862 | GG | PRODUCT/STOCKAGE ENERGIE | G0 | GROUPES ELECTROGENES | G001 | GROUPES ELECTROGENES POWE | S | STOCK |  | 0 | EXONERE | 00,00% | 8502202000 | 00273 | IMER FRANCE |  | ACTIF | N |  | UNITE |  | UNITE | 1 |  | UNITE | 1 | 1 | 1 |  | UNITE | 1 |  | UNITE | 1 |  | UNITE | 1 | N |  | *ND | 20241001 | 2V0000023.14 | EXPLO 6010 32A | 1132 | 1 | 1 | 1 | 0 | 0 |  |  | 0 |  |  | 0 | 0 | 0 | 0 | 0 | 0 | 0 | 0 | 0 | 0 | 0 | 0 | 0 | 0 | 0 | 0 | 0
O | GMR | F204900 | IMER FRANCE | IME2V000002315 | EXPLO 6010 AVR 32A | 3661767418599 | GG | PRODUCT/STOCKAGE ENERGIE | G0 | GROUPES ELECTROGENES | G001 | GROUPES ELECTROGENES POWE | S | STOCK |  | 0 | EXONERE | 00,00% | 8502202000 | 00273 | IMER FRANCE |  | ACTIF | N |  | UNITE |  | UNITE | 1 |  | UNITE | 1 | 1 | 1 |  | UNITE | 1 |  | UNITE | 1 |  | UNITE | 1 | N |  | *ND | 20241001 | 2V0000023.15 | EXPLO 6010 AVR 32A | 1267 | 1 | 1 | 1 | 0 | 0 |  |  | 0 |  |  | 0 | 0 | 0 | 0 | 0 | 0 | 0 | 0 | 0 | 0 | 0 | 0 | 0 | 0 | 0 | 0 | 0
O | GMR | F204900 | IMER FRANCE | IME2V00000235 | EXPLO 6010 AVR | 3661534024060 | GG | PRODUCT/STOCKAGE ENERGIE | G0 | GROUPES ELECTROGENES | G001 | GROUPES ELECTROGENES POWE | S | STOCK |  | 0 | EXONERE | 00,00% | 8502202000 | 00273 | IMER FRANCE |  | ACTIF | N |  | UNITE |  | UNITE | 1 |  | UNITE | 1 | 1 | 1 |  | UNITE | 1 |  | UNITE | 1 |  | UNITE | 1 | N |  | *ND | 20241001 | 2V0000023.5 | EXPLO 6010 AVR | 1267 | 1 | 1 | 1 | 0 | 0 |  |  | 0 |  |  | 0 | 0 | 0 | 0 | 0 | 0 | 0 | 0 | 0 | 0 | 0 | 0 | 0 | 0 | 0 | 0 | 0
O | GMR | F204900 | IMER FRANCE | IME2V00000252 | GPE ELEC EXPLO 7510XL27 7KW DE | 3661534024138 | GG | PRODUCT/STOCKAGE ENERGIE | G0 | GROUPES ELECTROGENES | G001 | GROUPES ELECTROGENES POWE | S | STOCK |  | 0 | EXONERE | 00,00% | 8502202000 | 00273 | IMER FRANCE |  | ACTIF | N |  | UNITE |  | UNITE | 1 |  | UNITE | 1 | 1 | 1 |  | UNITE | 1 |  | UNITE | 1 |  | UNITE | 1 | N |  | *ND | 20241001 | 2V0000025.2 | GPE ELEC EXPLO 7510XL27 7KW | 1402 | 1 | 1 | 1 | 0 | 0 |  |  | 0 |  |  | 0 | 0 | 0 | 0 | 0 | 0 | 0 | 0 | 0 | 0 | 0 | 0 | 0 | 0 | 0 | 0 | 0
O | GMR | F204900 | IMER FRANCE | IME200100008 | ACCESS 7000 I | 3661767418582 | GG | PRODUCT/STOCKAGE ENERGIE | G0 | GROUPES ELECTROGENES | G001 | GROUPES ELECTROGENES POWE | S | STOCK |  | 0 | EXONERE | 00,00% | 8502202000 | 00273 | IMER FRANCE |  | ACTIF | N |  | UNITE |  | UNITE | 1 |  | UNITE | 1 | 1 | 1 |  | UNITE | 1 |  | UNITE | 1 |  | UNITE | 1 | N |  | *ND | 20241001 | 200100008 | ACCESS 7000 I | 1900.6 | 1 | 1 | 1 | 0 | 0 |  |  | 0 |  |  | 0 | 0 | 0 | 0 | 0 | 0 | 0 | 0 | 0 | 0 | 0 | 0 | 0 | 0 | 0 | 0 | 0
O | GMR | F204900 | IMER FRANCE | IME2001000081 | ACCESS 7000 I +DIF | 3661767418575 | GG | PRODUCT/STOCKAGE ENERGIE | G0 | GROUPES ELECTROGENES | G001 | GROUPES ELECTROGENES POWE | S | STOCK |  | 0 | EXONERE | 00,00% | 8502202000 | 00273 | IMER FRANCE |  | ACTIF | N |  | UNITE |  | UNITE | 1 |  | UNITE | 1 | 1 | 1 |  | UNITE | 1 |  | UNITE | 1 |  | UNITE | 1 | N |  | *ND | 20241001 | 200100008.1 | ACCESS 7000 I +DIF | 2008.5 | 1 | 1 | 1 | 0 | 0 |  |  | 0 |  |  | 0 | 0 | 0 | 0 | 0 | 0 | 0 | 0 | 0 | 0 | 0 | 0 | 0 | 0 | 0 | 0 | 0
O | GMR | F204940 | RESISTEX | RES601750 | ARGOS 1200 4000K | 3168106017500 | DD | ECLAIRAGE | D0 | APPAREIL D'ECLAIRAGE | D002 | ECLAIRAGE FONCT. LED | S | STOCK |  | 0 | EXONERE | 00,00% | 9405114090 | 00756 | RESISTEX | X | EN CDE SPECIALE | N |  | UNITE |  | UNITE | 1 |  | UNITE | 1 | 1 | 1 |  | UNITE | 1 |  | UNITE | 1 |  | UNITE | 1 | N |  | *ND | 20250122 | 601750 | ARGOS 1200 4000K | 122.5 | 1 | 1 | 1 | 0 | 0 |  |  | 0 |  |  | 0 | 0 | 0 | 0 | 0 | 0 | 0 | 0 | 0 | 0 | 0 | 0 | 0 | 0 | 0 | 0 | 0
N | GMR | F204970 | CHRYSALIS | EEEMAT5MBDM7040 | MAT ANTICYCLONIQUE 165/120 MM 5 MÈTRES (4200/ 800) BDM7040 | 3671767113332 | DD | ECLAIRAGE | D2 | ECLAIRAGE PUBLIC | D201 | MATS ACIER | S | STOCK |  | 0 | EXONERE | 00,00% | 73089098 |  |  | X | EN CDE SPECIALE | N |  | UNITE |  | UNITE | 1 |  | UNITE | 1 | 1 | 1 |  | UNITE | 1 |  | UNITE | 1 |  | UNITE | 1 | N | * | *ND | 20241001 | MAT5MBDM7040 | MAT ANTICYCLONIQUE 165/120 MM | 1637 | 1 | 1 | 1 | 0 | 0 |  |  | 0 |  |  | 0 | 0 | 0 | 0 | 0 | 0 | 0 | 0 | 0 | 0 | 0 | 0 | 0 | 0 | 0 | 0 | 0
N | GMR | F204970 | CHRYSALIS | EEEMERCUREBDM7040 | MERCURE FDS DM2 VASQUE PMMA 1PCB AVEC DRIVER FULL PROG | 3671767113349 | DD | ECLAIRAGE | D2 | ECLAIRAGE PUBLIC | D206 | LUM. EXT ECL. PUBLIC LED | S | STOCK |  | 0 | EXONERE | 00,00% | 9405409990 |  |  | X | EN CDE SPECIALE | N |  | UNITE |  | UNITE | 1 |  | UNITE | 1 | 1 | 1 |  | UNITE | 1 |  | UNITE | 1 |  | UNITE | 1 | N | * | *ND | 20241001 | MERCUREBDM7040 | MERCURE FDS DM2 VASQUE PMMA | 380 | 1 | 1 | 1 | 0 | 0 |  |  | 0 |  |  | 0 | 0 | 0 | 0 | 0 | 0 | 0 | 0 | 0 | 0 | 0 | 0 | 0 | 0 | 0 | 0 | 0
N | GMR | F204970 | CHRYSALIS | EEE08009 | PLATINE HARMONY 100W SHP/IM CLASSE 1 | 3671767045268 | DD | ECLAIRAGE | D2 | ECLAIRAGE PUBLIC | D299 | ACCESSOIRES - COMPOSANTS | S | STOCK |  | 0 | EXONERE | 00,00% |  |  |  | A | ANNULE | N |  | UNITE |  | UNITE | 1 |  | UNITE | 1 | 1 | 1 |  | UNITE | 1 |  | UNITE | 1 |  | UNITE | 1 | N | A | ROT.FORT | 20241001 | EEE08009 |  | 68 | 1 | 1 | 1 | 0 | 0 |  |  | 0 |  |  | 0 | 0 | 0 | 0 | 0 | 0 | 0 | 0 | 0 | 1.88 | 0 | 0 | 0 | 1.88 | 0 | 0 | 0
N | GMR | F204970 | CHRYSALIS | EEE1VTP | VASQUE TIREE PERLEE HARMONY | 2000000001753 | DD | ECLAIRAGE | D2 | ECLAIRAGE PUBLIC | D299 | ACCESSOIRES - COMPOSANTS | S | STOCK |  | 0 | EXONERE | 00,00% |  |  |  | A | ANNULE | N |  | UNITE |  | UNITE | 1 |  | UNITE | 1 | 1 | 1 |  | UNITE | 1 |  | UNITE | 1 |  | UNITE | 1 | N | A | ROT.FORT | 20241001 | EEE1VTP |  | 72 | 1 | 1 | 1 | 0 | 0 |  |  | 0 |  |  | 0 | 0 | 0 | 0 | 0 | 0 | 0 | 0 | 0 | 0 | 0 | 0 | 0 | 0 | 0 | 0 | 0
O | GMR | F205000 | BEG FRANCE | BEG92565 | DETECTEUR LUXOMAT PD2-M-1C-FP | 4007529925650 | BB | APPAREILLAGE & COURANT FORT | B0 | APPAREILLAGES ELECTRIQUE | B004 | CDE PUISS-CONTACT-HORLG-T | S | STOCK |  | 0 | EXONERE | 00,00% | 8536508000 | 01133 | LUXOMAT | X | EN CDE SPECIALE | N |  | UNITE |  | UNITE | 1 |  | UNITE | 1 | 1 | 1 |  | UNITE | 1 |  | UNITE | 1 |  | UNITE | 1 | N | B | ROT.NORM | 20241001 | 92565 | PD2-M-1C-FP | 143.8061 | 1 | 1 | 1 | 0.0015 | 0.199 |  |  | 0.0179 |  |  | 0 | 0 | 0 | 0 | 0 | 0 | 0 | 0 | 0 | 2 | 0 | 0 | 0 | 2.1 | 0 | 0 | 0
O | GMR | F205000 | BEG FRANCE | BEG93452 | PD2N-M-DACO DALI-2 | 4007529934522 | BB | APPAREILLAGE & COURANT FORT | B0 | APPAREILLAGES ELECTRIQUE | B004 | CDE PUISS-CONTACT-HORLG-T | S | STOCK |  | 0 | EXONERE | 00,00% | 8536508000 | 01133 | LUXOMAT |  | ACTIF | N |  | UNITE |  | UNITE | 1 |  | UNITE | 1 | 1 | 1 |  | UNITE | 1 |  | UNITE | 1 |  | UNITE | 1 | N |  | *ND | 20241001 | 93452 | PD2N-M-DACO DALI-2 | 192.1475 | 1 | 96 | 1 | 0.001 | 0.168 |  |  | 0.0151 |  |  | 0 | 0 | 0 | 0 | 0 | 0 | 0 | 0 | 0 | 0 | 0 | 0 | 0 | 0 | 0 | 0 | 0
O | GMR | F208370 | GIASCO | GIA8028001629053 | LIGHT - 3R198E 38 | 8028001629053 | EE | OUTILLAGES | E1 | EPI | E101 | CHAUSSURES | S | STOCK |  | 2 | 8,50% SOUMIS | 08,50% | 6403919300 | 01038 | GIASCO | X | EN CDE SPECIALE | N |  | UNITE |  | UNITE | 1 |  | UNITE | 1 | 1 | 1 |  | UNITE | 1 |  | UNITE | 1 |  | UNITE | 1 | N |  | *ND | 20241212 | 8028001629053 | LIGHT - 3R198E 38 | 47.29 | 1 | 1 | 1 | 0 | 0 |  |  | 0 |  |  | 0 | 0 | 0 | 0 | 0 | 0 | 0 | 0 | 0 | 0 | 0 | 0 | 0 | 0 | 0 | 0 | 0
O | GMR | F208370 | GIASCO | GIA8028001629060 | LIGHT - 3R198E 39 | 8028001629060 | EE | OUTILLAGES | E1 | EPI | E101 | CHAUSSURES | S | STOCK |  | 2 | 8,50% SOUMIS | 08,50% | 6403919300 | 01038 | GIASCO | X | EN CDE SPECIALE | N |  | UNITE |  | UNITE | 1 |  | UNITE | 1 | 1 | 1 |  | UNITE | 1 |  | UNITE | 1 |  | UNITE | 1 | N |  | *ND | 20241212 | 8028001629060 | LIGHT - 3R198E 39 | 47.29 | 1 | 1 | 1 | 0 | 0 |  |  | 0 |  |  | 0 | 0 | 0 | 0 | 0 | 0 | 0 | 0 | 0 | 0 | 0 | 0 | 0 | 0 | 0 | 0 | 0
O | GMR | F208370 | GIASCO | GIA8028001629077 | LIGHT - 3R198E 40 | 8028001629077 | EE | OUTILLAGES | E1 | EPI | E101 | CHAUSSURES | S | STOCK |  | 2 | 8,50% SOUMIS | 08,50% | 6403919300 | 01038 | GIASCO | X | EN CDE SPECIALE | N |  | UNITE |  | UNITE | 1 |  | UNITE | 1 | 1 | 1 |  | UNITE | 1 |  | UNITE | 1 |  | UNITE | 1 | N |  | *ND | 20241212 | 8028001629077 | LIGHT - 3R198E 40 | 47.29 | 1 | 1 | 1 | 0 | 0 |  |  | 0 |  |  | 0 | 0 | 0 | 0 | 0 | 0 | 0 | 0 | 0 | 0 | 0 | 0 | 0 | 0 | 0 | 0 | 0
O | GMR | F208370 | GIASCO | GIA8028001629084 | LIGHT - 3R198E 41 | 8028001629084 | EE | OUTILLAGES | E1 | EPI | E101 | CHAUSSURES | S | STOCK |  | 2 | 8,50% SOUMIS | 08,50% | 6403919300 | 01038 | GIASCO | X | EN CDE SPECIALE | N |  | UNITE |  | UNITE | 1 |  | UNITE | 1 | 1 | 1 |  | UNITE | 1 |  | UNITE | 1 |  | UNITE | 1 | N |  | *ND | 20241212 | 8028001629084 | LIGHT - 3R198E 41 | 47.29 | 1 | 1 | 1 | 0 | 0 |  |  | 0 |  |  | 0 | 0 | 0 | 0 | 0 | 0 | 0 | 0 | 0 | 0 | 0 | 0 | 0 | 0 | 0 | 0 | 0
O | GMR | F208370 | GIASCO | GIA8028001629091 | LIGHT - 3R198E 42 | 8028001629091 | EE | OUTILLAGES | E1 | EPI | E101 | CHAUSSURES | S | STOCK |  | 2 | 8,50% SOUMIS | 08,50% | 6403919300 | 01038 | GIASCO | X | EN CDE SPECIALE | N |  | UNITE |  | UNITE | 1 |  | UNITE | 1 | 1 | 1 |  | UNITE | 1 |  | UNITE | 1 |  | UNITE | 1 | N |  | *ND | 20241212 | 8028001629091 | LIGHT - 3R198E 42 | 47.29 | 1 | 1 | 1 | 0 | 0 |  |  | 0 |  |  | 0 | 0 | 0 | 0 | 0 | 0 | 0 | 0 | 0 | 0 | 0 | 0 | 0 | 0 | 0 | 0 | 0
O | GMR | F208370 | GIASCO | GIA8028001629107 | LIGHT - 3R198E 43 | 8028001629107 | EE | OUTILLAGES | E1 | EPI | E101 | CHAUSSURES | S | STOCK |  | 2 | 8,50% SOUMIS | 08,50% | 6403919300 | 01038 | GIASCO | X | EN CDE SPECIALE | N |  | UNITE |  | UNITE | 1 |  | UNITE | 1 | 1 | 1 |  | UNITE | 1 |  | UNITE | 1 |  | UNITE | 1 | N |  | *ND | 20241212 | 8028001629107 | LIGHT - 3R198E 43 | 47.29 | 1 | 1 | 1 | 0 | 0 |  |  | 0 |  |  | 0 | 0 | 0 | 0 | 0 | 0 | 0 | 0 | 0 | 0 | 0 | 0 | 0 | 0 | 0 | 0 | 0
O | GMR | F208370 | GIASCO | GIA8028001629114 | LIGHT - 3R198E 44 | 8028001629114 | EE | OUTILLAGES | E1 | EPI | E101 | CHAUSSURES | S | STOCK |  | 2 | 8,50% SOUMIS | 08,50% | 6403919300 | 01038 | GIASCO | X | EN CDE SPECIALE | N |  | UNITE |  | UNITE | 1 |  | UNITE | 1 | 1 | 1 |  | UNITE | 1 |  | UNITE | 1 |  | UNITE | 1 | N |  | *ND | 20241212 | 8028001629114 | LIGHT - 3R198E 44 | 47.29 | 1 | 1 | 1 | 0 | 0 |  |  | 0 |  |  | 0 | 0 | 0 | 0 | 0 | 0 | 0 | 0 | 0 | 0 | 0 | 0 | 0 | 0 | 0 | 0 | 0
O | GMR | F208370 | GIASCO | GIA8028001629121 | LIGHT - 3R198E 45 | 8028001629121 | EE | OUTILLAGES | E1 | EPI | E101 | CHAUSSURES | S | STOCK |  | 2 | 8,50% SOUMIS | 08,50% | 6403919300 | 01038 | GIASCO | X | EN CDE SPECIALE | N |  | UNITE |  | UNITE | 1 |  | UNITE | 1 | 1 | 1 |  | UNITE | 1 |  | UNITE | 1 |  | UNITE | 1 | N |  | *ND | 20241212 | 8028001629121 | LIGHT - 3R198E 45 | 47.29 | 1 | 1 | 1 | 0 | 0 |  |  | 0 |  |  | 0 | 0 | 0 | 0 | 0 | 0 | 0 | 0 | 0 | 0 | 0 | 0 | 0 | 0 | 0 | 0 | 0
O | GMR | F208370 | GIASCO | GIA8028001629138 | LIGHT - 3R198E 46 | 8028001629138 | EE | OUTILLAGES | E1 | EPI | E101 | CHAUSSURES | S | STOCK |  | 2 | 8,50% SOUMIS | 08,50% | 6403919300 | 01038 | GIASCO | X | EN CDE SPECIALE | N |  | UNITE |  | UNITE | 1 |  | UNITE | 1 | 1 | 1 |  | UNITE | 1 |  | UNITE | 1 |  | UNITE | 1 | N |  | *ND | 20241212 | 8028001629138 | LIGHT - 3R198E 46 | 47.29 | 1 | 1 | 1 | 0 | 0 |  |  | 0 |  |  | 0 | 0 | 0 | 0 | 0 | 0 | 0 | 0 | 0 | 0 | 0 | 0 | 0 | 0 | 0 | 0 | 0
O | GMR | F208370 | GIASCO | GIA8028001629145 | LIGHT - 3R198E 47 | 8028001629145 | EE | OUTILLAGES | E1 | EPI | E101 | CHAUSSURES | S | STOCK |  | 2 | 8,50% SOUMIS | 08,50% | 6403919300 | 01038 | GIASCO | X | EN CDE SPECIALE | N |  | UNITE |  | UNITE | 1 |  | UNITE | 1 | 1 | 1 |  | UNITE | 1 |  | UNITE | 1 |  | UNITE | 1 | N |  | *ND | 20241212 | 8028001629145 | LIGHT - 3R198E 47 | 47.29 | 1 | 1 | 1 | 0 | 0 |  |  | 0 |  |  | 0 | 0 | 0 | 0 | 0 | 0 | 0 | 0 | 0 | 0 | 0 | 0 | 0 | 0 | 0 | 0 | 0
O | GMR | F208540 | V-TAC INNOVATIVE LED LIGHTING | VTA218328 | 10W LED BOLLARD LIGHT 3000K GREY BODY 80 CM | 3800170206472 | DD | ECLAIRAGE | D0 | APPAREIL D'ECLAIRAGE | D002 | ECLAIRAGE FONCT. LED | S | STOCK |  | 0 | EXONERE | 00,00% | 9405423900 | 01109 | VTAC |  | ACTIF | N |  | UNITE |  | UNITE | 1 |  | UNITE | 1 | 1 | 1 |  | UNITE | 1 |  | UNITE | 1 |  | UNITE | 1 | N |  | *ND | 20241029 | VTA218328 | 10W LED BOLLARD LIGHT 3000K | 29.14 | 4 | 4 | 52 | 0.0263 | 2.13 |  |  | 0.17 |  |  | 0 | 0 | 0 | 0 | 0 | 0 | 0 | 0 | 0 | 0 | 0 | 0 | 0 | 0 | 0 | 0 | 0
O | GMR | F208620 | ELECTRA | ELE300612 | DRAKKAR II 25W 840 3500LM | 3663156037114 | DD | ECLAIRAGE | D0 | APPAREIL D'ECLAIRAGE | D002 | ECLAIRAGE FONCT. LED | S | STOCK |  | 0 | EXONERE | 00,00% | 9405114090 | 01106 | ELECTRA | X | EN CDE SPECIALE | N |  | UNITE |  | UNITE | 1 |  | UNITE | 1 | 1 | 1 |  | UNITE | 1 |  | UNITE | 1 |  | UNITE | 1 | N |  | *ND | 20241017 | 300612 | DRAKKAR II 25W 840 3500LM | 35.01 | 1 | 9 | 1 | 0.0117 | 2.144 |  |  | 0 |  |  | 0 | 0 | 0 | 0 | 0 | 0 | 0 | 0 | 0 | 0 | 0 | 0 | 0 | 0 | 0 | 0 | 0
O | GMR | F208620 | ELECTRA | ELE302299 | CARACAS IP65 60X60 36W 840 | 3663156051646 | DD | ECLAIRAGE | D0 | APPAREIL D'ECLAIRAGE | D002 | ECLAIRAGE FONCT. LED | S | STOCK |  | 0 | EXONERE | 00,00% | 9405119090 | 01106 | ELECTRA | X | EN CDE SPECIALE | N |  | UNITE |  | UNITE | 1 |  | UNITE | 1 | 1 | 1 |  | UNITE | 1 |  | UNITE | 1 |  | UNITE | 1 | N |  | *ND | 20241017 | 302299 | CARACAS IP65 60X60 36W 840 | 46.83 | 5 | 72 | 1 | 0.088 | 9.5 |  |  | 0 |  |  | 0 | 0 | 0 | 0 | 0 | 0 | 0 | 0 | 0 | 0 | 0 | 0 | 0 | 0 | 0 | 0 | 0
O | GMR | F208620 | ELECTRA | ELE302512 | SOLIS ZB-18 NOIR 40W 727 | 3663156052438 | DD | ECLAIRAGE | D0 | APPAREIL D'ECLAIRAGE | D002 | ECLAIRAGE FONCT. LED | S | STOCK |  | 0 | EXONERE | 00,00% | 9405119090 | 01106 | ELECTRA | X | EN CDE SPECIALE | N |  | UNITE |  | UNITE | 1 |  | UNITE | 1 | 1 | 1 |  | UNITE | 1 |  | UNITE | 1 |  | UNITE | 1 | N |  | *ND | 20241017 | 302512 | SOLIS ZB-18 NOIR 40W 727 | 185.14 | 1 | 1 | 1 | 0 | 0 |  |  | 0 |  |  | 0 | 0 | 0 | 0 | 0 | 0 | 0 | 0 | 0 | 0 | 0 | 0 | 0 | 0 | 0 | 0 | 0
O | GMR | F208620 | ELECTRA | ELE302575 | ENAS SOLAIRE IR 30W 2700K-IRC7 | 3663156053077 | DD | ECLAIRAGE | D0 | APPAREIL D'ECLAIRAGE | D002 | ECLAIRAGE FONCT. LED | S | STOCK |  | 0 | EXONERE | 00,00% | 9405423900 | 01106 | ELECTRA |  | ACTIF | N |  | UNITE |  | UNITE | 1 |  | UNITE | 1 | 1 | 1 |  | UNITE | 1 |  | UNITE | 1 |  | UNITE | 1 | N |  | *ND | 20241021 | 302575 | ENAS SOLAIRE IR 30W 2700K-IRC7 | 333.6 | 1 | 1 | 1 | 0 | 0 |  |  | 0 |  |  | 0 | 0 | 0 | 0 | 0 | 0 | 0 | 0 | 0 | 0 | 0 | 0 | 0 | 0 | 0 | 0 | 0
O | GMR | F208620 | ELECTRA | ELE302578 | EROS SOLAIRE IR 30W 2700K-IRC7 | 3663156053107 | DD | ECLAIRAGE | D0 | APPAREIL D'ECLAIRAGE | D002 | ECLAIRAGE FONCT. LED | S | STOCK |  | 0 | EXONERE | 00,00% | 9405423900 | 01106 | ELECTRA |  | ACTIF | N |  | UNITE |  | UNITE | 1 |  | UNITE | 1 | 1 | 1 |  | UNITE | 1 |  | UNITE | 1 |  | UNITE | 1 | N |  | *ND | 20241021 | 302578 | EROS SOLAIRE IR 30W 2700K-IRC7 | 431.6 | 1 | 1 | 1 | 0 | 0 |  |  | 0 |  |  | 0 | 0 | 0 | 0 | 0 | 0 | 0 | 0 | 0 | 0 | 0 | 0 | 0 | 0 | 0 | 0 | 0
O | GMR | F208620 | ELECTRA | ELE302584 | TELECOMMANDE IR POUR ENAS - SU | 3663156053169 | DD | ECLAIRAGE | D0 | APPAREIL D'ECLAIRAGE | D099 | ACCESSOIRES - COMPOSANTS | S | STOCK |  | 0 | EXONERE | 00,00% | 8504108090 | 01106 | ELECTRA |  | ACTIF | N |  | UNITE |  | UNITE | 1 |  | UNITE | 1 | 1 | 1 |  | UNITE | 1 |  | UNITE | 1 |  | UNITE | 1 | N |  | *ND | 20241126 | 302584 | TELECOMMANDE IR POUR ENAS - SU | 26 | 1 | 1 | 1 | 0 | 0 |  |  | 0 |  |  | 0 | 0 | 0 | 0 | 0 | 0 | 0 | 0 | 0 | 0 | 0 | 0 | 0 | 0 | 0 | 0 | 0
N | GMR | F208840 | ROHL | ROHVASCOL54132LED | L541 2LJ 3000K A2 C2 BDM+CABLE | 3661767418605 | DD | ECLAIRAGE | D2 | ECLAIRAGE PUBLIC | D206 | LUM. EXT ECL. PUBLIC LED | S | STOCK |  | 0 | EXONERE | 00,00% | 9405420010 |  |  | X | EN CDE SPECIALE | N |  | UNITE |  | UNITE | 1 |  | UNITE | 1 | 1 | 1 |  | UNITE | 1 |  | UNITE | 1 |  | UNITE | 1 | N | * | *ND | 20250130 | ROHVASCOL54132LED | VASCO L541-32 LED | 311 | 1 | 1 | 1 | 0 | 0 |  |  | 0 |  |  | 0 | 0 | 0 | 0 | 0 | 0 | 0 | 0 | 0 | 0 | 0 | 0 | 0 | 0 | 0 | 0 | 0
N | GMR | F666666 | DIVERS | DIVFRL16040030 | ALIMENTATION 12V 100W IP67 | 3661767243313 | BB | APPAREILLAGE & COURANT FORT | B1 | MOYENNE TENSION | B101 | MOYENNE TENSION ACS | S | STOCK |  | 0 | EXONERE | 00,00% | 85044090 |  |  | X | EN CDE SPECIALE | N |  | UNITE |  | UNITE | 1 |  | UNITE | 1 | 1 | 1 |  | UNITE | 1 |  | UNITE | 1 |  | UNITE | 1 | N |  | *ND | 20241115 | FRL16040030 | ALIMENTATION 12V 100W IP67 | 62.17 | 1 | 1 | 5 | 0 | 0 |  |  | 0 |  |  | 0 | 0 | 0 | 0 | 0 | 0 | 0 | 0 | 0 | 0 | 0 | 0 | 0 | 0 | 0 | 0 | 0
N | GMR | F666666 | DIVERS | DIVFRL30043026 | CHAINE DE 20 MODULES 3000K DIFFUSION 170°, 12V, 1W IP67 | 3661767243306 | BB | APPAREILLAGE & COURANT FORT | B1 | MOYENNE TENSION | B101 | MOYENNE TENSION ACS | S | STOCK |  | 0 | EXONERE | 00,00% | 94054231 |  |  | X | EN CDE SPECIALE | N |  | UNITE |  | UNITE | 1 |  | UNITE | 1 | 1 | 1 |  | UNITE | 1 |  | UNITE | 1 |  | UNITE | 1 | N |  | *ND | 20241115 | FRL30043026 | CHAINE DE 20 MODULES 3000K | 39.26 | 1 | 1 | 5 | 0 | 0 |  |  | 0 |  |  | 0 | 0 | 0 | 0 | 0 | 0 | 0 | 0 | 0 | 0 | 0 | 0 | 0 | 0 | 0 | 0 | 0
N | GMR | F666669 | DIVERS PRESTATIONS -H.STOCK | 9H_ARTIC_DEEE | ARTICLE POUR ECO CONTRIBUTION | 9999999999999 | ZZ | DIVERS | Z0 | TAXES | Z001 | ECO-CONTRIBUTION | H | HORS-STOCK |  | 2 | 8,50% SOUMIS | 08,50% |  |  |  |  | ACTIF | N |  | UNITE |  | UNITE | 1 |  | UNITE | 1 | 1 | 1 |  | UNITE | 1 |  | UNITE | 1 |  | UNITE | 1 | N |  | *ND | 20250101 |  |  | 0 | 0 | 0 | 0 | 0 | 0 |  |  | 0 |  |  | 0 | 0 | 0 | 0 | 0 | 0 | 0 | 0 | 0 | 0 | 0 | 0 | 0 | 0 | 0 | 0 | 0
N | GMR | F666669 | DIVERS PRESTATIONS -H.STOCK | 9H_CRM_CARTES | CARTE CADEAU CRM | 9999999999999 | ZZ | DIVERS | Z2 | FIDELITES | Z201 | CARTES CADEAUX | H | HORS-STOCK |  | 0 | EXONERE | 00,00% |  |  |  |  | ACTIF | N |  | UNITE |  | UNITE | 1 |  | UNITE | 1 | 1 | 1 |  | UNITE | 1 |  | UNITE | 1 |  | UNITE | 1 | N |  | *ND | 20250101 |  |  | 0 | 0 | 0 | 0 | 0 | 0 |  |  | 0 |  |  | 0 | 0 | 0 | 0 | 0 | 0 | 0 | 0 | 0 | 0 | 0 | 0 | 0 | 0 | 0 | 0 | 0
N | GMR | F666669 | DIVERS PRESTATIONS -H.STOCK | 9H_DEPLACEMNT | DEPLACEMENTS | 9999999999999 | YY | PRESTATIONS | Y1 | DEPLACEMENT / LIVRAISONS | Y101 | DEPLACEMENTS | P | PRESTATION |  | 2 | 8,50% SOUMIS | 08,50% |  |  |  |  | ACTIF | N |  | UNITE |  | UNITE | 1 |  | UNITE | 1 | 1 | 1 |  | UNITE | 1 |  | UNITE | 1 |  | UNITE | 1 | N |  | *ND | 20250101 |  |  | 0 | 0 | 0 | 0 | 0 | 0 |  |  | 0 |  |  | 0 | 0 | 0 | 0 | 0 | 0 | 0 | 0 | 0 | 0 | 0 | 0 | 0 | 0 | 0 | 0 | 0
N | GMR | F666669 | DIVERS PRESTATIONS -H.STOCK | 9H_HSTOCKS_HT | HORS STOCKS NON SOUMIS | 9999999999999 | YY | PRESTATIONS | Y9 | PRESTATIONS DIVERS | Y999 | PRESTATIONS DIVERS | H | HORS-STOCK |  | 0 | EXONERE | 00,00% |  |  |  |  | ACTIF | N |  | UNITE |  | UNITE | 1 |  | UNITE | 1 | 1 | 1 |  | UNITE | 1 |  | UNITE | 1 |  | UNITE | 1 | N |  | *ND | 20250101 |  |  | 0 | 0 | 0 | 0 | 0 | 0 |  |  | 0 |  |  | 0 | 0 | 0 | 0 | 0 | 0 | 0 | 0 | 0 | 0 | 0 | 0 | 0 | 0 | 0 | 0 | 0
N | GMR | F666669 | DIVERS PRESTATIONS -H.STOCK | 9H_HSTOCKS_TX | HORS STOCKS SOUMIS TVA | 9999999999999 | YY | PRESTATIONS | Y9 | PRESTATIONS DIVERS | Y999 | PRESTATIONS DIVERS | H | HORS-STOCK |  | 2 | 8,50% SOUMIS | 08,50% |  |  |  |  | ACTIF | N |  | UNITE |  | UNITE | 1 |  | UNITE | 1 | 1 | 1 |  | UNITE | 1 |  | UNITE | 1 |  | UNITE | 1 | N |  | *ND | 20250101 |  |  | 0 | 0 | 0 | 0 | 0 | 0 |  |  | 0 |  |  | 0 | 0 | 0 | 0 | 0 | 0 | 0 | 0 | 0 | 0 | 0 | 0 | 0 | 0 | 0 | 0 | 0
N | GMR | F666669 | DIVERS PRESTATIONS -H.STOCK | 9H_INTERET_MO | INTERETS MORATOIRES | 9999999999999 | YY | PRESTATIONS | Y9 | PRESTATIONS DIVERS | Y999 | PRESTATIONS DIVERS | P | PRESTATION |  | 0 | EXONERE | 00,00% |  |  |  |  | ACTIF | N |  | UNITE |  | UNITE | 1 |  | UNITE | 1 | 1 | 1 |  | UNITE | 1 |  | UNITE | 1 |  | UNITE | 1 | N |  | *ND | 20250101 |  |  | 0 | 0 | 0 | 0 | 0 | 0 |  |  | 0 |  |  | 0 | 0 | 0 | 0 | 0 | 0 | 0 | 0 | 0 | 0 | 0 | 0 | 0 | 0 | 0 | 0 | 0
N | GMR | F666669 | DIVERS PRESTATIONS -H.STOCK | 9H_PRESTATION | PRESTATIONS DIVERSES | 9999999999999 | YY | PRESTATIONS | Y9 | PRESTATIONS DIVERS | Y999 | PRESTATIONS DIVERS | P | PRESTATION |  | 2 | 8,50% SOUMIS | 08,50% |  |  |  |  | ACTIF | N |  | UNITE |  | UNITE | 1 |  | UNITE | 1 | 1 | 1 |  | UNITE | 1 |  | UNITE | 1 |  | UNITE | 1 | N |  | *ND | 20250101 |  |  | 0 | 0 | 0 | 0 | 0 | 0 |  |  | 0 |  |  | 0 | 0 | 0 | 0 | 0 | 0 | 0 | 0 | 0 | 0 | 0 | 0 | 0 | 0 | 0 | 0 | 0
N | GMR | F666669 | DIVERS PRESTATIONS -H.STOCK | 9H_REFACTU_HT | REFACTURATION NON SOUMIS | 9999999999999 | YY | PRESTATIONS | Y9 | PRESTATIONS DIVERS | Y999 | PRESTATIONS DIVERS | P | PRESTATION |  | 0 | EXONERE | 00,00% |  |  |  |  | ACTIF | N |  | UNITE |  | UNITE | 1 |  | UNITE | 1 | 1 | 1 |  | UNITE | 1 |  | UNITE | 1 |  | UNITE | 1 | N |  | *ND | 20250101 |  |  | 0 | 0 | 0 | 0 | 0 | 0 |  |  | 0 |  |  | 0 | 0 | 0 | 0 | 0 | 0 | 0 | 0 | 0 | 0 | 0 | 0 | 0 | 0 | 0 | 0 | 0
N | GMR | F666669 | DIVERS PRESTATIONS -H.STOCK | 9H_REFACTU_T2 | REFACTURATION TVA 8,5% | 9999999999999 | YY | PRESTATIONS | Y9 | PRESTATIONS DIVERS | Y999 | PRESTATIONS DIVERS | P | PRESTATION |  | 2 | 8,50% SOUMIS | 08,50% |  |  |  |  | ACTIF | N |  | UNITE |  | UNITE | 1 |  | UNITE | 1 | 1 | 1 |  | UNITE | 1 |  | UNITE | 1 |  | UNITE | 1 | N |  | *ND | 20250101 |  |  | 0 | 0 | 0 | 0 | 0 | 0 |  |  | 0 |  |  | 0 | 0 | 0 | 0 | 0 | 0 | 0 | 0 | 0 | 0 | 0 | 0 | 0 | 0 | 0 | 0 | 0
N | GMR | F666669 | DIVERS PRESTATIONS -H.STOCK | 9H_REFACTU_T3 | REFACTURATION TVA 20% | 9999999999999 | YY | PRESTATIONS | Y9 | PRESTATIONS DIVERS | Y999 | PRESTATIONS DIVERS | P | PRESTATION |  | 3 | 20,0% SOUMIS | 20,00% |  |  |  |  | ACTIF | N |  | UNITE |  | UNITE | 1 |  | UNITE | 1 | 1 | 1 |  | UNITE | 1 |  | UNITE | 1 |  | UNITE | 1 | N |  | *ND | 20250101 |  |  | 0 | 0 | 0 | 0 | 0 | 0 |  |  | 0 |  |  | 0 | 0 | 0 | 0 | 0 | 0 | 0 | 0 | 0 | 0 | 0 | 0 | 0 | 0 | 0 | 0 | 0
N | GMR | F666669 | DIVERS PRESTATIONS -H.STOCK | 9H_TRANSPORTS | TRANSPORTS/LIVRAISONS | 9999999999999 | YY | PRESTATIONS | Y1 | DEPLACEMENT / LIVRAISONS | Y102 | LIVRAISONS | P | PRESTATION |  | 2 | 8,50% SOUMIS | 08,50% |  |  |  |  | ACTIF | N |  | UNITE |  | UNITE | 1 |  | UNITE | 1 | 1 | 1 |  | UNITE | 1 |  | UNITE | 1 |  | UNITE | 1 | N |  | *ND | 20250101 |  |  | 0 | 0 | 0 | 0 | 0 | 0 |  |  | 0 |  |  | 0 | 0 | 0 | 0 | 0 | 0 | 0 | 0 | 0 | 0 | 0 | 0 | 0 | 0 | 0 | 0 | 0