## Sheet1
BDU_TOP | BDU_STE | FOU_COD | FOU_NOM | ART_COD | ART_DES | ART_EAN | ART_DPT | ART_DPT_L | ART_SFA | ART_SFA_L | ART_FAM | ART_FAM_L | ART_TYP | ART_TYP_L | ART_KIT | ART_TVA | ART_TVA_L | ART_TVA_T | ART_DOU | ART_MRQ | ART_MRQ_L | ART_TOP | ART_TOP_L | ART_LOT | ART_UNB | ART_UNB_L | ART_UNT | ART_UNT_L | ART_UNT_C | ART_UNV | ART_UNV_L | ART_UNV_C | ART_COL_V | ART_COL_M | ART_UNS | ART_UNS_L | ART_UNS_C | ART_UNA | ART_UNA_L | ART_UNA_C | ART_UNF | ART_UNF_L | ART_UNF_C | ART_BRM | ART_NVC | ART_NVC_L | ART_DTC | CAT_RFF | CAT_DSF | CAT_PUA | CAT_COL | CAT_CND | CAT_MIN | CAT_VOL | CAT_POI | DEE_CLA | DEE_CLA_L | DEE_MHT | STK_CLQ | STK_CLV | STK_DAC | STK_DVT | STK_DIN | SC1_QTE | SC1_QTR | SC1_PBC | SL4_QTE | SL4_QTR | SL4_PBC | S01_QTE | S01_QTR | S01_PBC | S02_QTE | S02_QTR | S02_PBC | S000T1_COF | S000T1_PRX | S000T1_PXN | S000T1_REM | S000T3_COF | S000T3_PRX | S000T3_PXN | S000T3_REM
O | CPR | F200010 | PRYSMIAN | CAB003040C50 | HO5VV-F 3G0,75 GRIS C50 | 3563030078045 | AA | CABLES ET CONDUITS | A0 | CABLES ENERGIES | A003 | HO5VVF - HO3VHH | S | STOCK |  | 0 | EXONERE | 00,00% | 8544499100 | 00314 | PRYSMIAN |  | ACTIF | N | MTR | METRE | MTR | METRE | 1 | MTR | METRE | 1 | 50 | 50 | MTR | METRE | 1 | MTR | METRE | 1 | MTR | METRE | 1 | N |  | *ND | 20241001 | 20034641 | HO5VV-F 3G0,75 GRIS C50 | 0.4564 | 50 | 50 | 500 | 0.0086 | 3 |  |  | 0 |  |  | 0 | 0 | 0 | 0 | 0 | 0 | 0 | 0 | 0 | 0 | 0 | 0 | 0 | 0 | 0 | 1.4 | 0 | 0 | 0 | 1 | 0 | 0 | 0
O | CPR | F200010 | PRYSMIAN | CAB003160C50 | HO5VV-F 3G1,5 BLANC C50 | 3563030081045 | AA | CABLES ET CONDUITS | A0 | CABLES ENERGIES | A003 | HO5VVF - HO3VHH | S | STOCK |  | 0 | EXONERE | 00,00% | 8544499100 | 00314 | PRYSMIAN |  | ACTIF | N | MTR | METRE | MTR | METRE | 1 | MTR | METRE | 1 | 50 | 50 | MTR | METRE | 1 | MTR | METRE | 1 | MTR | METRE | 1 | N | * | *ND | 20241001 | 20034337 | HO5VV-F 3G1,5 BLANC C50 | 0.7532 | 50 | 50 | 500 | 0.0065 | 5 |  |  | 0 |  |  | 0 | 0 | 0 | 0 | 0 | 0 | 0 | 0 | 0 | 0 | 0 | 0 | 0 | 0 | 0 | 1.4 | 1.3175 | 0 | 0 | 2 | 1.8822 | 0 | 0
O | CPR | F200010 | PRYSMIAN | CAB003170C50 | HO5VV-F 3G2,5 BLANC C50 | 3563030083049 | AA | CABLES ET CONDUITS | A0 | CABLES ENERGIES | A003 | HO5VVF - HO3VHH | S | STOCK |  | 0 | EXONERE | 00,00% | 8544499100 | 00314 | PRYSMIAN |  | ACTIF | N | MTR | METRE | MTR | METRE | 1 | MTR | METRE | 1 | 50 | 50 | MTR | METRE | 1 | MTR | METRE | 1 | MTR | METRE | 1 | N | * | *ND | 20241001 | 20034349 | HO5VV-F 3G2,5 BLANC C50 | 1.1585 | 50 | 50 | 500 | 0.0082 | 8 |  |  | 0 |  |  | 0 | 0 | 0 | 0 | 0 | 0 | 0 | 0 | 0 | 0 | 0 | 0 | 0 | 0 | 0 | 1.4 | 2.0502 | 0 | 0 | 2 | 2.9288 | 0 | 0
O | CPR | F200010 | PRYSMIAN | CAB013000C50 | RO2V-CU 3G1,5 C50 | 3563033863044 | AA | CABLES ET CONDUITS | A0 | CABLES ENERGIES | A004 | RO2V CUIVRE | S | STOCK |  | 0 | EXONERE | 00,00% | 8544499100 | 00314 | PRYSMIAN |  | ACTIF | N | MTR | METRE | MTR | METRE | 1 | MTR | METRE | 1 | 50 | 50 | MTR | METRE | 1 | MTR | METRE | 1 | MTR | METRE | 1 | N | * | *ND | 20241001 | 20039022 | RO2V-CU 3G1,5 C50 | 0.7272 | 50 | 50 | 3000 | 0.0094 | 6 |  |  | 0 |  |  | 0 | 0 | 0 | 0 | 0 | 0 | 0 | 0 | 0 | 0 | 0 | 0 | 0 | 0 | 0 | 1.4 | 1.4007 | 0 | 0 | 2 | 2.001 | 0 | 0
O | CPR | F200010 | PRYSMIAN | CAB013010C50 | RO2V-CU 3G2,5 C50 | 3563033868049 | AA | CABLES ET CONDUITS | A0 | CABLES ENERGIES | A004 | RO2V CUIVRE | S | STOCK |  | 0 | EXONERE | 00,00% | 8544499100 | 00314 | PRYSMIAN |  | ACTIF | N | MTR | METRE | MTR | METRE | 1 | MTR | METRE | 1 | 50 | 50 | MTR | METRE | 1 | MTR | METRE | 1 | MTR | METRE | 1 | N | * | *ND | 20241001 | 20039027 | RO2V-CU 3G2,5 C50 | 1.0787 | 50 | 50 | 3000 | 0.0116 | 8 |  |  | 0 |  |  | 0 | 0 | 0 | 0 | 0 | 0 | 0 | 0 | 0 | 0 | 0 | 0 | 0 | 0 | 0 | 1.4 | 1.9364 | 0 | 0 | 2 | 2.7663 | 0 | 0
O | CPR | F200010 | PRYSMIAN | CAB013010T500 | RO2V-CU 3G2,5 T500 | 3563033866182 | AA | CABLES ET CONDUITS | A0 | CABLES ENERGIES | A004 | RO2V CUIVRE | S | STOCK |  | 0 | EXONERE | 00,00% | 8544499100 | 00314 | PRYSMIAN |  | ACTIF | N | MTR | METRE | MTR | METRE | 1 | MTR | METRE | 1 | 1 | 1 | MTR | METRE | 1 | MTR | METRE | 1 | MTR | METRE | 1 | O | * | *ND | 20241001 | 20039029 | RO2V-CU 3G2,5 T500 | 1.0787 | 500 | 500 | 2500 | 0.1129 | 81 |  |  | 0 |  |  | 0 | 0 | 0 | 0 | 0 | 0 | 0 | 0 | 0 | 0 | 0 | 0 | 0 | 0 | 0 | 1.4 | 1.9 | 0 | 0 | 2 | 1.95 | 0 | 0
O | CPR | F200010 | PRYSMIAN | CAB014000C50 | RO2V-CU 4G1,5 C50 | 3563033884049 | AA | CABLES ET CONDUITS | A0 | CABLES ENERGIES | A004 | RO2V CUIVRE | S | STOCK |  | 0 | EXONERE | 00,00% | 8544499100 | 00314 | PRYSMIAN |  | ACTIF | N | MTR | METRE | MTR | METRE | 1 | MTR | METRE | 1 | 50 | 50 | MTR | METRE | 1 | MTR | METRE | 1 | MTR | METRE | 1 | N | * | *ND | 20241001 | 20039037 | RO2V-CU 4G1,5 C50 | 0.9718 | 50 | 50 | 3000 | 0.0123 | 7 |  |  | 0 |  |  | 0 | 0 | 0 | 0 | 0 | 0 | 0 | 0 | 0 | 0 | 0 | 0 | 0 | 0 | 0 | 1.4 | 1.7 | 0 | 0 | 2 | 1.85 | 0 | 0
O | CPR | F200010 | PRYSMIAN | CAB014010C50 | RO2V-CU 4G2,5 C50 | 3563033889044 | AA | CABLES ET CONDUITS | A0 | CABLES ENERGIES | A004 | RO2V CUIVRE | S | STOCK |  | 0 | EXONERE | 00,00% | 8544499100 | 00314 | PRYSMIAN |  | ACTIF | N | MTR | METRE | MTR | METRE | 1 | MTR | METRE | 1 | 50 | 50 | MTR | METRE | 1 | MTR | METRE | 1 | MTR | METRE | 1 | N | * | *ND | 20241001 | 20039042 | RO2V-CU 4G2,5 C50 | 1.4177 | 50 | 50 | 3000 | 0.0104 | 9 |  |  | 0 |  |  | 0 | 0 | 0 | 0 | 0 | 0 | 0 | 0 | 0 | 0 | 0 | 0 | 0 | 0 | 0 | 1.4 | 2.5 | 0 | 0 | 2 | 2.75 | 0 | 0
O | CPR | F200010 | PRYSMIAN | CAB015000C50 | RO2V-CU 5G1,5 C50 | 3563033899043 | AA | CABLES ET CONDUITS | A0 | CABLES ENERGIES | A004 | RO2V CUIVRE | S | STOCK |  | 0 | EXONERE | 00,00% | 8544499100 | 00314 | PRYSMIAN |  | ACTIF | N | MTR | METRE | MTR | METRE | 1 | MTR | METRE | 1 | 50 | 50 | MTR | METRE | 1 | MTR | METRE | 1 | MTR | METRE | 1 | N | * | *ND | 20241001 | 20038954 | RO2V-CU 5G1,5 C50 | 1.1606 | 50 | 50 | 3000 | 0.013 | 9 |  |  | 0 |  |  | 0 | 0 | 0 | 0 | 0 | 0 | 0 | 0 | 0 | 0 | 0 | 0 | 0 | 0 | 0 | 1.4 | 2.1291 | 0 | 0 | 2 | 3.0416 | 0 | 0
O | CPR | F200010 | PRYSMIAN | CAB015000T500 | RO2V-CU 5G1,5 T500 | 3563033897186 | AA | CABLES ET CONDUITS | A0 | CABLES ENERGIES | A004 | RO2V CUIVRE | S | STOCK |  | 0 | EXONERE | 00,00% | 8544499100 | 00314 | PRYSMIAN |  | ACTIF | N | MTR | METRE | MTR | METRE | 1 | MTR | METRE | 1 | 1 | 1 | MTR | METRE | 1 | MTR | METRE | 1 | MTR | METRE | 1 | N | * | *ND | 20241001 | 20038956 | RO2V-CU 5G1,5 T500 | 1.1606 | 500 | 500 | 2000 | 0.1868 | 93 |  |  | 0 |  |  | 0 | 0 | 0 | 0 | 0 | 0 | 0 | 0 | 0 | 0 | 0 | 0 | 0 | 0 | 0 | 1.4 | 1.5435 | 0 | 0 | 2 | 2.205 | 0 | 0
O | CPR | F200010 | PRYSMIAN | CAB015010C50 | RO2V-CU 5G2,5 C50 | 3563033904044 | AA | CABLES ET CONDUITS | A0 | CABLES ENERGIES | A004 | RO2V CUIVRE | S | STOCK |  | 0 | EXONERE | 00,00% | 8544499100 | 00314 | PRYSMIAN |  | ACTIF | N | MTR | METRE | MTR | METRE | 1 | MTR | METRE | 1 | 50 | 50 | MTR | METRE | 1 | MTR | METRE | 1 | MTR | METRE | 1 | N | * | *ND | 20241001 | 20038959 | RO2V-CU 5G2,5 C50 | 1.7194 | 50 | 50 | 3000 | 0.0202 | 11 |  |  | 0 |  |  | 0 | 0 | 0 | 0 | 0 | 0 | 0 | 0 | 0 | 0 | 0 | 0 | 0 | 0 | 0 | 1.4 | 3.0783 | 0 | 0 | 2 | 4.3976 | 0 | 0
O | CPR | F200030 | LEGRAND | LEGCT0443 | PACK DEM INSTAL CONNECTE CELTI | 3414972454025 | BB | APPAREILLAGE & COURANT FORT | B0 | APPAREILLAGES ELECTRIQUE | B018 | SMART HOME ECLAIRAGE | S | STOCK |  | 0 | EXONERE | 00,00% | 8536508090 | 00287 | LEGRAND |  | ACTIF | N |  | UNITE |  | UNITE | 1 |  | UNITE | 1 | 1 | 1 |  | UNITE | 1 |  | UNITE | 1 |  | UNITE | 1 | N |  | *ND | 20241118 | CT0443 | PACK DEM INSTAL CONNECTE CELTI | 73.017 | 6 | 72 | 1 | 0.0152 | 1.774 |  |  | 0 |  |  | 0 | 0 | 0 | 0 | 0 | 0 | 0 | 0 | 0 | 0 | 0 | 0 | 0 | 0 | 0 | 0 | 0 | 0 | 0 | 0 | 0 | 0 | 0
O | CPR | F200030 | LEGRAND | LEG001301 | CACHE BORNE 1MOD.LEXIC | 3245060013011 | BB | APPAREILLAGE & COURANT FORT | B0 | APPAREILLAGES ELECTRIQUE | B002 | COFFRET ENVELP-ACCES | S | STOCK |  | 0 | EXONERE | 00,00% | 8538100000 | 00287 | LEGRAND |  | ACTIF | N |  | UNITE |  | UNITE | 1 |  | UNITE | 1 | 1 | 1 |  | UNITE | 1 |  | UNITE | 1 |  | UNITE | 1 | N |  | *ND | 20241001 | 001301 | CACHE BORNE 1MOD.LEXIC | 1.8938 | 10 | 100 | 10 | 0.0046 | 0.775 |  |  | 0 |  |  | 0 | 0 | 0 | 0 | 0 | 0 | 0 | 0 | 0 | 0 | 0 | 0 | 0 | 0 | 0 | 1.4 | 0 | 0 | 0 | 2.5 | 0 | 0 | 0
O | CPR | F200030 | LEGRAND | LEG001902 | COFFRET PLEXO3 IP65 2+1MOD | 3245060019020 | BB | APPAREILLAGE & COURANT FORT | B0 | APPAREILLAGES ELECTRIQUE | B005 | BOITE DERIVATION ENC | S | STOCK |  | 0 | EXONERE | 00,00% | 8538100000 | 00287 | LEGRAND |  | ACTIF | N |  | UNITE |  | UNITE | 1 |  | UNITE | 1 | 1 | 1 |  | UNITE | 1 |  | UNITE | 1 |  | UNITE | 1 | N |  | *ND | 20241001 | 001902 | COFFRET PLEXO3 IP65 2+1MOD | 13.6833 | 6 | 768 | 1 | 0.0131 | 2.346 |  |  | 0 |  |  | 0 | 0 | 0 | 0 | 0 | 0 | 0 | 0 | 0 | 0 | 0 | 0 | 0 | 0 | 0 | 1.4 | 0 | 0 | 0 | 2.5 | 0 | 0 | 0
O | CPR | F200030 | LEGRAND | LEG001904 | COFFRET PLEXO3 IP65 4MOD. | 3245060019044 | BB | APPAREILLAGE & COURANT FORT | B0 | APPAREILLAGES ELECTRIQUE | B005 | BOITE DERIVATION ENC | S | STOCK |  | 0 | EXONERE | 00,00% | 8538100000 | 00287 | LEGRAND |  | ACTIF | N |  | UNITE |  | UNITE | 1 |  | UNITE | 1 | 1 | 1 |  | UNITE | 1 |  | UNITE | 1 |  | UNITE | 1 | N |  | *ND | 20241001 | 001904 | COFFRET PLEXO3 IP65 4MOD. | 16.8074 | 6 | 420 | 1 | 0.0213 | 3.504 |  |  | 0 |  |  | 0 | 0 | 0 | 0 | 0 | 0 | 0 | 0 | 0 | 0 | 0 | 0 | 0 | 0 | 0 | 1.4 | 24.1198 | 0 | 0 | 2.5 | 43.05 | 0 | 0
O | CPR | F200030 | LEGRAND | LEG001906 | COFFRET PLEXO3 IP65 6 MOD. | 3245060019068 | BB | APPAREILLAGE & COURANT FORT | B0 | APPAREILLAGES ELECTRIQUE | B005 | BOITE DERIVATION ENC | S | STOCK |  | 0 | EXONERE | 00,00% | 8538100000 | 00287 | LEGRAND |  | ACTIF | N |  | UNITE |  | UNITE | 1 |  | UNITE | 1 | 1 | 1 |  | UNITE | 1 |  | UNITE | 1 |  | UNITE | 1 | N |  | *ND | 20241001 | 001906 | COFFRET PLEXO3 IP65 6 MOD. | 19.4376 | 6 | 336 | 1 | 0.0271 | 4.098 |  |  | 0 |  |  | 0 | 0 | 0 | 0 | 0 | 0 | 0 | 0 | 0 | 0 | 0 | 0 | 0 | 0 | 0 | 1.4 | 28.077 | 0 | 0 | 2.5 | 50.15 | 0 | 0
O | CPR | F200030 | LEGRAND | LEG031900 | COLLIER EMBASE INT EXT | 3245060319007 | BB | APPAREILLAGE & COURANT FORT | B0 | APPAREILLAGES ELECTRIQUE | B017 | COLLIERS-FIXATIONS | S | STOCK |  | 0 | EXONERE | 00,00% | 3925908000 | 00287 | LEGRAND |  | ACTIF | N |  | UNITE |  | UNITE | 1 |  | UNITE | 1 | 100 | 100 |  | UNITE | 1 |  | UNITE | 1 |  | UNITE | 1 | N |  | *ND | 20241001 | 031900 | COLLIER EMBASE INT EXT | 0.211 | 1000 | 10000 | 1000 | 0.0483 | 4.6 |  |  | 0 |  |  | 0 | 0 | 0 | 0 | 0 | 0 | 0 | 0 | 0 | 0 | 0 | 0 | 0 | 0 | 0 | 1.4 | 0 | 0 | 0 | 2.5 | 0 | 0 | 0
O | CPR | F200030 | LEGRAND | LEG031913 | COLLIER COLSON NOIR 9X185 | 3414971132160 | BB | APPAREILLAGE & COURANT FORT | B0 | APPAREILLAGES ELECTRIQUE | B017 | COLLIERS-FIXATIONS | S | STOCK |  | 2 | 8,50% SOUMIS | 08,50% | 3926909790 | 00287 | LEGRAND |  | ACTIF | N |  | UNITE |  | UNITE | 1 |  | UNITE | 1 | 100 | 100 |  | UNITE | 1 |  | UNITE | 1 |  | UNITE | 1 | N |  | *ND | 20241001 | 031913 | COLLIER COLSON NOIR 9X185 | 0.0761 | 1000 | 70000 | 1000 | 0.0178 | 3.013 |  |  | 0 |  |  | 0 | 0 | 0 | 0 | 0 | 0 | 0 | 0 | 0 | 0 | 0 | 0 | 0 | 0 | 0 | 1.4 | 0.12 | 0 | 0 | 2.5 | 0.22 | 0 | 0
O | CPR | F200030 | LEGRAND | LEG031916 | COLLIER COLSON NOIR 9X262 | 3414971132191 | BB | APPAREILLAGE & COURANT FORT | B0 | APPAREILLAGES ELECTRIQUE | B017 | COLLIERS-FIXATIONS | S | STOCK |  | 2 | 8,50% SOUMIS | 08,50% | 3926909790 | 00287 | LEGRAND |  | ACTIF | N |  | UNITE |  | UNITE | 1 |  | UNITE | 1 | 100 | 100 |  | UNITE | 1 |  | UNITE | 1 |  | UNITE | 1 | N |  | *ND | 20241001 | 031916 | COLLIER COLSON NOIR 9X262 | 0.1032 | 1000 | 50000 | 1000 | 0.0295 | 4.588 |  |  | 0 |  |  | 0 | 0 | 0 | 0 | 0 | 0 | 0 | 0 | 0 | 0 | 0 | 0 | 0 | 0 | 0 | 1.4 | 0.20973 | 0 | 0 | 2.5 | 0.35 | 0 | 0
O | CPR | F200030 | LEGRAND | LEG031950 | COLSON EMBASE NOIRE VISSER | 3245060319502 | BB | APPAREILLAGE & COURANT FORT | B0 | APPAREILLAGES ELECTRIQUE | B017 | COLLIERS-FIXATIONS | S | STOCK |  | 0 | EXONERE | 00,00% | 3925908000 | 00287 | LEGRAND |  | ACTIF | N |  | UNITE |  | UNITE | 1 |  | UNITE | 1 | 100 | 100 |  | UNITE | 1 |  | UNITE | 1 |  | UNITE | 1 | N |  | *ND | 20241001 | 031950 | COLSON EMBASE NOIRE VISSER | 0.173 | 3000 | 60000 | 100 | 0.0321 | 4.877 |  |  | 0 |  |  | 0 | 0 | 0 | 0 | 0 | 0 | 0 | 0 | 0 | 0 | 0 | 0 | 0 | 0 | 0 | 1.4 | 0.27708 | 0 | 0 | 2.5 | 0.5 | 0 | 0
O | CPR | F200030 | LEGRAND | LEG031955 | COLSON EMBASE NOIRE CHEVILLE | 3245060319557 | BB | APPAREILLAGE & COURANT FORT | B0 | APPAREILLAGES ELECTRIQUE | B017 | COLLIERS-FIXATIONS | S | STOCK |  | 0 | EXONERE | 00,00% | 3925908000 | 00287 | LEGRAND |  | ACTIF | N |  | UNITE |  | UNITE | 1 |  | UNITE | 1 | 100 | 100 |  | UNITE | 1 |  | UNITE | 1 |  | UNITE | 1 | N |  | *ND | 20241001 | 031955 | COLSON EMBASE NOIRE CHEVILLE | 0.117 | 1000 | 40000 | 100 | 0.0152 | 2.482 |  |  | 0 |  |  | 0 | 0 | 0 | 0 | 0 | 0 | 0 | 0 | 0 | 0 | 0 | 0 | 0 | 0 | 0 | 1.4 | 0.24 | 0 | 0 | 2.5 | 0.42 | 0 | 0
O | CPR | F200030 | LEGRAND | LEG032015 | COLLIER COLRING NOIR 3,5X140 | 3245060320157 | BB | APPAREILLAGE & COURANT FORT | B0 | APPAREILLAGES ELECTRIQUE | B017 | COLLIERS-FIXATIONS | S | STOCK |  | 2 | 8,50% SOUMIS | 08,50% | 3926909790 | 00287 | LEGRAND |  | ACTIF | N |  | UNITE |  | UNITE | 1 |  | UNITE | 1 | 100 | 100 |  | UNITE | 1 |  | UNITE | 1 |  | UNITE | 1 | N |  | *ND | 20241001 | 032015 | COLLIER COLRING NOIR 3,5X140 | 0.1118 | 1000 | 4000 | 1000 | 0.0109 | 0.924 |  |  | 0 |  |  | 0 | 0 | 0 | 0 | 0 | 0 | 0 | 0 | 0 | 0 | 0 | 0 | 0 | 0 | 0 | 1.4 | 0.18 | 0 | 0 | 2.5 | 0.32 | 0 | 0
O | CPR | F200030 | LEGRAND | LEG032024 | COLLIER COLRING NOIR 4,6X360 | 3245060320249 | BB | APPAREILLAGE & COURANT FORT | B0 | APPAREILLAGES ELECTRIQUE | B017 | COLLIERS-FIXATIONS | S | STOCK |  | 2 | 8,50% SOUMIS | 08,50% | 3926909790 | 00287 | LEGRAND |  | ACTIF | N |  | UNITE |  | UNITE | 1 |  | UNITE | 1 | 100 | 100 |  | UNITE | 1 |  | UNITE | 1 |  | UNITE | 1 | N |  | *ND | 20241001 | 032024 | COLLIER COLRING NOIR 4,6X360 | 0.2956 | 2000 | 72000 | 100 | 0.0442 | 5.595 |  |  | 0 |  |  | 0 | 0 | 0 | 0 | 0 | 0 | 0 | 0 | 0 | 0 | 0 | 0 | 0 | 0 | 0 | 1.4 | 0.48 | 0 | 0 | 2.5 | 0.85 | 0 | 0
O | CPR | F200030 | LEGRAND | LEG032032 | COLLIER COLRING INCOLORE 2,4X180 | 3245060320324 | BB | APPAREILLAGE & COURANT FORT | B0 | APPAREILLAGES ELECTRIQUE | B017 | COLLIERS-FIXATIONS | S | STOCK |  | 2 | 8,50% SOUMIS | 08,50% | 3926909790 | 00287 | LEGRAND |  | ACTIF | N |  | UNITE |  | UNITE | 1 |  | UNITE | 1 | 100 | 100 |  | UNITE | 1 |  | UNITE | 1 |  | UNITE | 1 | N |  | *ND | 20241001 | 032032 | COLLIER COLRING INCOLORE | 0.0795 | 1000 | 6000 | 1000 | 0.008 | 0.764 |  |  | 0 |  |  | 0 | 0 | 0 | 0 | 0 | 0 | 0 | 0 | 0 | 0 | 0 | 0 | 0 | 0 | 0 | 1.4 | 0 | 0 | 0 | 2.5 | 0 | 0 | 0
O | CPR | F200030 | LEGRAND | LEG034213 | BARRETTE NYLBLOC 6MM2 NOIR | 3245060342135 | BB | APPAREILLAGE & COURANT FORT | B0 | APPAREILLAGES ELECTRIQUE | B008 | CONNEXION JONCTION | S | STOCK |  | 0 | EXONERE | 00,00% | 8536901000 | 00287 | LEGRAND |  | ACTIF | N |  | UNITE |  | UNITE | 1 |  | UNITE | 1 | 1 | 1 |  | UNITE | 1 |  | UNITE | 1 |  | UNITE | 1 | N |  | *ND | 20241001 | 034213 | BARRETTE NYLBLOC 6MM2 NOIR | 0.8781 | 250 | 6000 | 10 | 0.0112 | 6.975 |  |  | 0 |  |  | 0 | 0 | 0 | 0 | 0 | 0 | 0 | 0 | 0 | 0 | 0 | 0 | 0 | 0 | 0 | 1.4 | 0 | 0 | 0 | 2.5 | 0 | 0 | 0
O | CPR | F200030 | LEGRAND | LEG034215 | BARRETTE NYLBLOC 10MM2 NOIR | 3245060342159 | BB | APPAREILLAGE & COURANT FORT | B0 | APPAREILLAGES ELECTRIQUE | B008 | CONNEXION JONCTION | S | STOCK |  | 0 | EXONERE | 00,00% | 8536901000 | 00287 | LEGRAND |  | ACTIF | N |  | UNITE |  | UNITE | 1 |  | UNITE | 1 | 1 | 1 |  | UNITE | 1 |  | UNITE | 1 |  | UNITE | 1 | N |  | *ND | 20241001 | 034215 | BARRETTE NYLBLOC 10MM2 NOIR | 1.171 | 200 | 14000 | 200 | 0.0145 | 9.281 |  |  | 0 |  |  | 0 | 0 | 0 | 0 | 0 | 0 | 0 | 0 | 0 | 0 | 0 | 0 | 0 | 0 | 0 | 1.4 | 1.89 | 0 | 0 | 2.5 | 3.37 | 0 | 0
O | CPR | F200030 | LEGRAND | LEG034217 | BARRETTE NYLBLOC 16MM2 NOIR | 3245060342173 | BB | APPAREILLAGE & COURANT FORT | B0 | APPAREILLAGES ELECTRIQUE | B008 | CONNEXION JONCTION | S | STOCK |  | 0 | EXONERE | 00,00% | 8536901000 | 00287 | LEGRAND |  | ACTIF | N |  | UNITE |  | UNITE | 1 |  | UNITE | 1 | 1 | 1 |  | UNITE | 1 |  | UNITE | 1 |  | UNITE | 1 | N |  | *ND | 20241001 | 034217 | BARRETTE NYLBLOC 16MM2 NOIR | 1.8626 | 100 | 7000 | 10 | 0.0145 | 8.5 |  |  | 0 |  |  | 0 | 0 | 0 | 0 | 0 | 0 | 0 | 0 | 0 | 0 | 0 | 0 | 0 | 0 | 0 | 1.4 | 0 | 0 | 0 | 2.5 | 0 | 0 | 0
O | CPR | F200030 | LEGRAND | LEG049412 | MULTIFB 2X2P+T IND USB 2M B/N | 3414971942462 | BB | APPAREILLAGE & COURANT FORT | B0 | APPAREILLAGES ELECTRIQUE | B014 | BLISTER-VRAC GSB | S | STOCK |  | 0 | EXONERE | 00,00% | 8544429090 | 00287 | LEGRAND |  | ACTIF | N |  | UNITE |  | UNITE | 1 |  | UNITE | 1 | 1 | 1 |  | UNITE | 1 |  | UNITE | 1 |  | UNITE | 1 | N |  | *ND | 20241001 | 049412 | MULTIFB 2X2P+T IND USB 2M B/N | 34.1621 | 3 | 33 | 3 | 0.0158 | 3.162 | 95020_001 | EQM_EQUIPEMENT PASSIF | 0.04 |  |  | 0 | 0 | 0 | 0 | 0 | 0 | 0 | 0 | 0 | 0 | 0 | 0 | 0 | 0 | 0 | 1.4 | 0 | 0 | 0 | 2.5 | 0 | 0 | 0
O | CPR | F200030 | LEGRAND | LEG050415 | FICHE 2P+T FR S.DROITE BLANC | 3245060504151 | BB | APPAREILLAGE & COURANT FORT | B0 | APPAREILLAGES ELECTRIQUE | B013 | MECANIS FICHES DOUIL | S | STOCK |  | 0 | EXONERE | 00,00% | 8536699099 | 00287 | LEGRAND |  | ACTIF | N |  | UNITE |  | UNITE | 1 |  | UNITE | 1 | 1 | 1 |  | UNITE | 1 |  | UNITE | 1 |  | UNITE | 1 | N |  | *ND | 20241001 | 050415 | FICHE 2P+T FR S.DROITE BLANC | 0.7621 | 150 | 4500 | 25 | 0.0231 | 5.164 |  |  | 0 |  |  | 0 | 0 | 0 | 0 | 0 | 0 | 0 | 0 | 0 | 0 | 0 | 0 | 0 | 0 | 0 | 1.4 | 1.2291 | 0 | 0 | 2.5 | 2.2 | 0 | 0
O | CPR | F200030 | LEGRAND | LEG050416 | FICHE 2P+T FR S.LATERALE BLANC | 3245060504168 | BB | APPAREILLAGE & COURANT FORT | B0 | APPAREILLAGES ELECTRIQUE | B013 | MECANIS FICHES DOUIL | S | STOCK |  | 0 | EXONERE | 00,00% | 8536699099 | 00287 | LEGRAND |  | ACTIF | N |  | UNITE |  | UNITE | 1 |  | UNITE | 1 | 1 | 1 |  | UNITE | 1 |  | UNITE | 1 |  | UNITE | 1 | N |  | *ND | 20241001 | 050416 | FICHE 2P+T FR S.LATERALE BLANC | 0.7532 | 25 | 150 | 25 | 0.0034 | 0.805 |  |  | 0 |  |  | 0 | 0 | 0 | 0 | 0 | 0 | 0 | 0 | 0 | 0 | 0 | 0 | 0 | 0 | 0 | 1.4 | 0.882 | 0 | 0 | 2.5 | 1.6 | 0 | 0
O | CPR | F200030 | LEGRAND | LEG050420 | FICHE 2P+T FR ANNEAU BLANC | 3245060504205 | BB | APPAREILLAGE & COURANT FORT | B0 | APPAREILLAGES ELECTRIQUE | B013 | MECANIS FICHES DOUIL | S | STOCK |  | 0 | EXONERE | 00,00% | 8536699099 | 00287 | LEGRAND |  | ACTIF | N |  | UNITE |  | UNITE | 1 |  | UNITE | 1 | 1 | 1 |  | UNITE | 1 |  | UNITE | 1 |  | UNITE | 1 | N |  | *ND | 20241001 | 050420 | FICHE 2P+T FR ANNEAU BLANC | 0.9588 | 25 | 150 | 25 | 0.0034 | 0.928 |  |  | 0 |  |  | 0 | 0 | 0 | 0 | 0 | 0 | 0 | 0 | 0 | 0 | 0 | 0 | 0 | 0 | 0 | 1.4 | 0 | 0 | 0 | 2.5 | 0 | 0 | 0
O | CPR | F200030 | LEGRAND | LEG050446 | PROL 2P+T FR CAOUT.NOIR VIS | 3245060504465 | BB | APPAREILLAGE & COURANT FORT | B0 | APPAREILLAGES ELECTRIQUE | B013 | MECANIS FICHES DOUIL | S | STOCK |  | 0 | EXONERE | 00,00% | 8536699099 | 00287 | LEGRAND |  | ACTIF | N |  | UNITE |  | UNITE | 1 |  | UNITE | 1 | 1 | 1 |  | UNITE | 1 |  | UNITE | 1 |  | UNITE | 1 | N |  | *ND | 20241001 | 050446 | PROL 2P+T FR CAOUT.NOIR VIS | 2.3379 | 60 | 4200 | 10 | 0.0228 | 4.318 |  |  | 0 |  |  | 0 | 0 | 0 | 0 | 0 | 0 | 0 | 0 | 0 | 0 | 0 | 0 | 0 | 0 | 0 | 0 | 0 | 0 | 0 | 0 | 0 | 0 | 0
O | CPR | F200030 | LEGRAND | LEG092002 | PLEXO BOITE DERIVATION D.70 | 3245060920029 | BB | APPAREILLAGE & COURANT FORT | B0 | APPAREILLAGES ELECTRIQUE | B005 | BOITE DERIVATION ENC | S | STOCK |  | 0 | EXONERE | 00,00% | 3925908000 | 00287 | LEGRAND |  | ACTIF | N |  | UNITE |  | UNITE | 1 |  | UNITE | 1 | 1 | 1 |  | UNITE | 1 |  | UNITE | 1 |  | UNITE | 1 | N |  | *ND | 20241001 | 092002 | PLEXO BOITE DERIVATION D.70 | 0.9608 | 100 | 4000 | 100 | 0.0414 | 5.305 |  |  | 0 |  |  | 0 | 0 | 0 | 0 | 0 | 0 | 0 | 0 | 0 | 0 | 0 | 0 | 0 | 0 | 0 | 1.4 | 1.54 | 0 | 0 | 2.5 | 2.75 | 0 | 0
O | CPR | F200030 | LEGRAND | LEG092005 | PLEXO BOITE DERIVATION 65X65 | 3245060920050 | BB | APPAREILLAGE & COURANT FORT | B0 | APPAREILLAGES ELECTRIQUE | B005 | BOITE DERIVATION ENC | S | STOCK |  | 0 | EXONERE | 00,00% | 3925908000 | 00287 | LEGRAND |  | ACTIF | N |  | UNITE |  | UNITE | 1 |  | UNITE | 1 | 1 | 1 |  | UNITE | 1 |  | UNITE | 1 |  | UNITE | 1 | N |  | *ND | 20241001 | 092005 | PLEXO BOITE DERIVATION 65X65 | 1.0369 | 100 | 4000 | 100 | 0.0414 | 5.99 |  |  | 0 |  |  | 0 | 0 | 0 | 0 | 0 | 0 | 0 | 0 | 0 | 0 | 0 | 0 | 0 | 0 | 0 | 1.4 | 1.67 | 0 | 0 | 2.5 | 2.99 | 0 | 0
O | CPR | F200030 | LEGRAND | LEG092012 | PLEXO BOITE DERIVATION 80X80+EMBOUTS | 3245060920128 | BB | APPAREILLAGE & COURANT FORT | B0 | APPAREILLAGES ELECTRIQUE | B005 | BOITE DERIVATION ENC | S | STOCK |  | 0 | EXONERE | 00,00% | 3925908000 | 00287 | LEGRAND |  | ACTIF | N |  | UNITE |  | UNITE | 1 |  | UNITE | 1 | 1 | 1 |  | UNITE | 1 |  | UNITE | 1 |  | UNITE | 1 | N |  | *ND | 20241001 | 092012 | PLEXO BOITE DERIVATION | 1.0681 | 120 | 3000 | 120 | 0.0684 | 9.29 |  |  | 0 |  |  | 0 | 0 | 0 | 0 | 0 | 0 | 0 | 0 | 0 | 0 | 0 | 0 | 0 | 0 | 0 | 1.4 | 1.81 | 0 | 0 | 2.5 | 3.24 | 0 | 0
O | CPR | F200030 | LEGRAND | LEG092020 | PLEXO BOITE DERIVATION 100X100LISSE | 3245060920203 | BB | APPAREILLAGE & COURANT FORT | B0 | APPAREILLAGES ELECTRIQUE | B005 | BOITE DERIVATION ENC | S | STOCK |  | 0 | EXONERE | 00,00% | 3925908000 | 00287 | LEGRAND |  | ACTIF | N |  | UNITE |  | UNITE | 1 |  | UNITE | 1 | 1 | 1 |  | UNITE | 1 |  | UNITE | 1 |  | UNITE | 1 | N | A | ROT.FORT | 20241001 | 092020 | PLEXO BOITE DERIVATION 100X100 | 5.3841 | 50 | 1500 | 50 | 0.0621 | 7.249 |  |  | 0 |  |  | 0 | 0 | 0 | 0 | 0 | 0 | 0 | 0 | 0 | 0 | 0 | 0 | 0 | 0 | 0 | 0 | 0 | 0 | 0 | 0 | 0 | 0 | 0
O | CPR | F200030 | LEGRAND | LEG098003 | PRESSE ETOUPE RAL 7001 ISO 20 | 3245060980030 | FF | GENIE CLIMATIQUE | F1 | CLIMATISATION ACCESSOIRES | F199 | ACCESSOIRES CLIMATISATION | S | STOCK |  | 0 | EXONERE | 00,00% | 8538909999 | 00287 | LEGRAND |  | ACTIF | N |  | UNITE |  | UNITE | 1 |  | UNITE | 1 | 1 | 1 |  | UNITE | 1 |  | UNITE | 1 |  | UNITE | 1 | N |  | *ND | 20241001 | 098003 | PRESSE ETOUPE RAL 7001 ISO 20 | 1.821 | 500 | 20000 | 25 | 0.0414 | 8.06 |  |  | 0 |  |  | 0 | 0 | 0 | 0 | 0 | 0 | 0 | 0 | 0 | 0 | 0 | 0 | 0 | 0 | 0 | 1.4 | 2.0727 | 0 | 0 | 2.5 | 3.7012 | 0 | 0
O | CPR | F200030 | LEGRAND | LEG098233 | CACHE FILS 16X12 5 AUTOADHESIF | 3414970337405 | AA | CABLES ET CONDUITS | A2 | CONDUITS ET GAINES | A207 | GPC (GOULOTTE PROTEC CABL | S | STOCK |  | 0 | EXONERE | 00,00% | 8538909999 | 00287 | LEGRAND |  | ACTIF | N |  | UNITE |  | UNITE | 1 |  | UNITE | 1 | 1 | 1 |  | UNITE | 1 |  | UNITE | 1 |  | UNITE | 1 | N |  | *ND | 20241001 | 098233 | CACHE FILS 16X12 5 AUTOADHESIF | 5.4119 | 45 | 1890 | 45 | 0.0248 | 9.09 |  |  | 0 |  |  | 0 | 0 | 0 | 0 | 0 | 0 | 0 | 0 | 0 | 0 | 0 | 0 | 0 | 0 | 0 | 1.4 | 0 | 0 | 0 | 2.5 | 0 | 0 | 0
O | CPR | F200030 | LEGRAND | LEG200863 | COLSON SP NOIR 9X185/100 | 3245062008633 | BB | APPAREILLAGE & COURANT FORT | B0 | APPAREILLAGES ELECTRIQUE | B017 | COLLIERS-FIXATIONS | S | STOCK |  | 2 | 8,50% SOUMIS | 08,50% | 3926909790 | 00287 | LEGRAND |  | ACTIF | N |  | UNITE |  | UNITE | 1 |  | UNITE | 1 | 100 | 100 |  | UNITE | 1 |  | UNITE | 1 |  | UNITE | 1 | N |  | *ND | 20241001 | 200863 | COLSON SP NOIR 9X185/100 | 0.0582 | 5000 | 50000 | 100 | 0.0621 | 12.95 |  |  | 0 |  |  | 0 | 0 | 0 | 0 | 0 | 0 | 0 | 0 | 0 | 0 | 0 | 0 | 0 | 0 | 0 | 1.4 | 0 | 0 | 0 | 2.5 | 0 | 0 | 0
O | CPR | F200030 | LEGRAND | LEG200864 | COLSON NOIR SP 9X262/100 | 3245062008640 | BB | APPAREILLAGE & COURANT FORT | B0 | APPAREILLAGES ELECTRIQUE | B017 | COLLIERS-FIXATIONS | S | STOCK |  | 2 | 8,50% SOUMIS | 08,50% | 3926909790 | 00287 | LEGRAND |  | ACTIF | N |  | UNITE |  | UNITE | 1 |  | UNITE | 1 | 100 | 100 |  | UNITE | 1 |  | UNITE | 1 |  | UNITE | 1 | N |  | *ND | 20241001 | 200864 | COLSON NOIR SP 9X262/100 | 0.0887 | 2500 | 25000 | 2500 | 0.0621 | 10.66 |  |  | 0 |  |  | 0 | 0 | 0 | 0 | 0 | 0 | 0 | 0 | 0 | 0 | 0 | 0 | 0 | 0 | 0 | 1.4 | 0 | 0 | 0 | 2.5 | 0 | 0 | 0
O | CPR | F200030 | LEGRAND | LEG200865 | COLSON SP NOIR 9X357/100 | 3245062008657 | BB | APPAREILLAGE & COURANT FORT | B0 | APPAREILLAGES ELECTRIQUE | B017 | COLLIERS-FIXATIONS | S | STOCK |  | 2 | 8,50% SOUMIS | 08,50% | 3926909790 | 00287 | LEGRAND |  | ACTIF | N |  | UNITE |  | UNITE | 1 |  | UNITE | 1 | 100 | 100 |  | UNITE | 1 |  | UNITE | 1 |  | UNITE | 1 | N |  | *ND | 20241001 | 200865 | COLSON SP NOIR 9X357/100 | 0.1205 | 2000 | 20000 | 2000 | 0.0621 | 11.463 |  |  | 0 |  |  | 0 | 0 | 0 | 0 | 0 | 0 | 0 | 0 | 0 | 0 | 0 | 0 | 0 | 0 | 0 | 1.4 | 0.14921 | 0 | 0 | 2.5 | 0.25 | 0 | 0
O | CPR | F200030 | LEGRAND | LEG406773 | DNX3 1P+NG C10 4500A/6KA | 3245064067737 | BB | APPAREILLAGE & COURANT FORT | B0 | APPAREILLAGES ELECTRIQUE | B003 | PROTECTION-ACCESSOIRE | S | STOCK |  | 0 | EXONERE | 00,00% | 8536201090 | 00287 | LEGRAND |  | ACTIF | N |  | UNITE |  | UNITE | 1 |  | UNITE | 1 | 1 | 1 |  | UNITE | 1 |  | UNITE | 1 |  | UNITE | 1 | N |  | *ND | 20241001 | 406773 | DNX3 1P+NG C10 4500A/6KA | 5.4392 | 100 | 5000 | 10 | 0.0233 | 11.153 |  |  | 0 |  |  | 0 | 0 | 0 | 0 | 0 | 0 | 0 | 0 | 0 | 0 | 0 | 0 | 0 | 0 | 0 | 1.4 | 0 | 0 | 0 | 2.5 | 0 | 0 | 0
O | CPR | F200030 | LEGRAND | LEG407596 | DX3 4P B20 6000A/10KA | 3245064075961 | BB | APPAREILLAGE & COURANT FORT | B0 | APPAREILLAGES ELECTRIQUE | B003 | PROTECTION-ACCESSOIRE | S | STOCK |  | 0 | EXONERE | 00,00% | 8536201090 | 00287 | LEGRAND |  | ACTIF | N |  | UNITE |  | UNITE | 1 |  | UNITE | 1 | 1 | 1 |  | UNITE | 1 |  | UNITE | 1 |  | UNITE | 1 | N |  | *ND | 20241122 | 407596 | DX3 4P B20 6000A/10KA | 129.96 | 12 | 216 | 1 | 0.0119 | 7.38 |  |  | 0 |  |  | 0 | 0 | 0 | 0 | 0 | 0 | 0 | 0 | 0 | 0 | 0 | 0 | 0 | 0 | 0 | 0 | 0 | 0 | 0 | 0 | 0 | 0 | 0
O | CPR | F200030 | LEGRAND | LEG411188 | DISJ DX3 4P C25 6000A AC 30MA 4M | 3245064111881 | BB | APPAREILLAGE & COURANT FORT | B0 | APPAREILLAGES ELECTRIQUE | B003 | PROTECTION-ACCESSOIRE | S | STOCK |  | 0 | EXONERE | 00,00% | 8536201090 | 00287 | LEGRAND |  | ACTIF | N |  | UNITE |  | UNITE | 1 |  | UNITE | 1 | 1 | 1 |  | UNITE | 1 |  | UNITE | 1 |  | UNITE | 1 | N |  | *ND | 20241122 | 411188 | DISJ DX3 4P C25 6000A AC 30MA | 168.48 | 12 | 240 | 1 | 0.0117 | 6.58 |  |  | 0 |  |  | 0 | 0 | 0 | 0 | 0 | 0 | 0 | 0 | 0 | 0 | 0 | 0 | 0 | 0 | 0 | 0 | 0 | 0 | 0 | 0 | 0 | 0 | 0
O | CPR | F200040 | SCHNEIDER ELECTRIC | SCHA9A15219 | TRANSFO SECU 25VA 230V | 3606480097812 | BB | APPAREILLAGE & COURANT FORT | B0 | APPAREILLAGES ELECTRIQUE | B009 | TRANSFORMATR BT-TBT | S | STOCK |  | 0 | EXONERE | 00,00% | 8504318090 | 00329 | SCHNEIDER ELECTRIC | X | EN CDE SPECIALE | N |  | UNITE |  | UNITE | 1 |  | UNITE | 1 | 1 | 1 |  | UNITE | 1 |  | UNITE | 1 |  | UNITE | 1 | N | C | ROT.FAIB | 20241001 | A9A15219 | TRANSFO SECU 25VA 230V | 69.4868 | 1 | 1 | 1 | 0.0008 | 1.124 |  |  | 0 |  |  | 0 | 0 | 0 | 0 | 0 | 0 | 0 | 0 | 0 | 0 | 0 | 0 | 0 | 0 | 0 | 1.4 | 0 | 0 | 0 | 2.5 | 0 | 0 | 0
O | CPR | F200040 | SCHNEIDER ELECTRIC | SCHA9F77420 | ICN60N DISJ 4P 20A COURBE | 3606480094323 | BB | APPAREILLAGE & COURANT FORT | B0 | APPAREILLAGES ELECTRIQUE | B003 | PROTECTION-ACCESSOIRE | S | STOCK |  | 0 | EXONERE | 00,00% | 8536201090 | 00329 | SCHNEIDER ELECTRIC |  | ACTIF | N |  | UNITE |  | UNITE | 1 |  | UNITE | 1 | 1 | 1 |  | UNITE | 1 |  | UNITE | 1 |  | UNITE | 1 | N |  | *ND | 20241001 | A9F77420 | ACTI9 IC60N DISJ 4P 20A CRBE C | 56.6076 | 3 | 33 | 1 | 0.0019 | 1.413 |  |  | 0 |  |  | 0 | 0 | 0 | 0 | 0 | 0 | 0 | 0 | 0 | 0 | 0 | 0 | 0 | 0 | 0 | 1.4 | 0 | 0 | 0 | 2.5 | 0 | 0 | 0
O | CPR | F200040 | SCHNEIDER ELECTRIC | SCHIMT50620 | IRL TULIPE 20 AU METRE | 3606481030252 | AA | CABLES ET CONDUITS | A2 | CONDUITS ET GAINES | A201 | GAINE ELECT(ICT ICD) | S | STOCK |  | 0 | EXONERE | 00,00% | 3917231090 | 00329 | SCHNEIDER ELECTRIC |  | ACTIF | N | MTR | METRE | MTR | METRE | 1 | MTR | METRE | 1 | 3 | 3 | MTR | METRE | 1 | MTR | METRE | 1 | MTR | METRE | 1 | N |  | *ND | 20241001 | IMT50620 | TUBE TULIPE GRIS D20MM PAR 3M | 0.1701 | 1 | 51 | 3060 | 0.0006 | 0.106 |  |  | 0 |  |  | 0 | 0 | 0 | 0 | 0 | 0 | 0 | 0 | 0 | 0 | 0 | 0 | 0 | 0 | 0 | 0 | 0 | 0 | 0 | 2 | 0 | 0 | 0
O | CPR | F200040 | SCHNEIDER ELECTRIC | SCHIMT50625 | IRL TULIPE 25 AU METRE | 3606481030269 | AA | CABLES ET CONDUITS | A2 | CONDUITS ET GAINES | A201 | GAINE ELECT(ICT ICD) | S | STOCK |  | 0 | EXONERE | 00,00% | 3917231090 | 00329 | SCHNEIDER ELECTRIC |  | ACTIF | N | MTR | METRE | MTR | METRE | 1 | MTR | METRE | 1 | 3 | 3 | MTR | METRE | 1 | MTR | METRE | 1 | MTR | METRE | 1 | N |  | *ND | 20241001 | IMT50625 | TUBE TULIPE GRIS D25MM PAR 3M | 0.3061 | 1 | 1 | 2040 | 0.0006 | 0.146 |  |  | 0 |  |  | 0 | 0 | 0 | 0 | 0 | 0 | 0 | 0 | 0 | 0 | 0 | 0 | 0 | 0 | 0 | 0 | 0 | 0 | 0 | 2 | 0 | 0 | 0
O | CPR | F200040 | SCHNEIDER ELECTRIC | SCHR9PFC610 | DECLIC XE 1P+N 10A PEIGNABLE | 3606481160515 | BB | APPAREILLAGE & COURANT FORT | B0 | APPAREILLAGES ELECTRIQUE | B003 | PROTECTION-ACCESSOIRE | S | STOCK |  | 0 | EXONERE | 00,00% | 8536201090 | 00329 | SCHNEIDER ELECTRIC |  | ACTIF | N |  | UNITE |  | UNITE | 1 |  | UNITE | 1 | 1 | 1 |  | UNITE | 1 |  | UNITE | 1 |  | UNITE | 1 | N |  | *ND | 20241001 | R9PFC610 | DISJONCTEUR XP 1P+N 10A C | 4.5506 | 12 | 144 | 1 | 0.0017 | 1.384 |  |  | 0 |  |  | 0 | 0 | 0 | 0 | 0 | 0 | 0 | 0 | 0 | 0 | 0 | 0 | 0 | 0 | 0 | 1.4 | 8.5113 | 0 | 0 | 2.5 | 15.1988 | 0 | 0
O | CPR | F200040 | SCHNEIDER ELECTRIC | SCHR9PFC616 | DECLIC XE 1P+N 16A PEIGNABLE | 3606481160522 | BB | APPAREILLAGE & COURANT FORT | B0 | APPAREILLAGES ELECTRIQUE | B003 | PROTECTION-ACCESSOIRE | S | STOCK |  | 0 | EXONERE | 00,00% | 8536201090 | 00329 | SCHNEIDER ELECTRIC |  | ACTIF | N |  | UNITE |  | UNITE | 1 |  | UNITE | 1 | 1 | 1 |  | UNITE | 1 |  | UNITE | 1 |  | UNITE | 1 | N |  | *ND | 20241001 | R9PFC616 | DISJONCTEUR XP 1P+N 16A C | 4.5506 | 12 | 144 | 1 | 0.0016 | 1.401 |  |  | 0 |  |  | 0 | 0 | 0 | 0 | 0 | 0 | 0 | 0 | 0 | 0 | 0 | 0 | 0 | 0 | 0 | 1.4 | 0 | 0 | 0 | 2.5 | 0 | 0 | 0
O | CPR | F200040 | SCHNEIDER ELECTRIC | SCHR9PFC620 | DECLIC XE 1P+N 20A PEIGNABLE | 3606481160539 | BB | APPAREILLAGE & COURANT FORT | B0 | APPAREILLAGES ELECTRIQUE | B003 | PROTECTION-ACCESSOIRE | S | STOCK |  | 0 | EXONERE | 00,00% | 8536201090 | 00329 | SCHNEIDER ELECTRIC |  | ACTIF | N |  | UNITE |  | UNITE | 1 |  | UNITE | 1 | 1 | 1 |  | UNITE | 1 |  | UNITE | 1 |  | UNITE | 1 | N |  | *ND | 20241001 | R9PFC620 | DISJONCTEUR XP 1P+N 20A C | 4.5506 | 12 | 144 | 1 | 0.0016 | 1.417 |  |  | 0 |  |  | 0 | 0 | 0 | 0 | 0 | 0 | 0 | 0 | 0 | 0 | 0 | 0 | 0 | 0 | 0 | 1.4 | 8.232 | 0 | 0 | 2.5 | 14.7 | 0 | 0
O | CPR | F200040 | SCHNEIDER ELECTRIC | SCHXALD142 | BOITE À CLEF | 3389110113990 | BB | APPAREILLAGE & COURANT FORT | B0 | APPAREILLAGES ELECTRIQUE | B002 | COFFRET ENVELP-ACCES | S | STOCK |  | 0 | EXONERE | 00,00% | 8536508090 | 00329 | SCHNEIDER ELECTRIC |  | ACTIF | N |  | UNITE |  | UNITE | 1 |  | UNITE | 1 | 1 | 1 |  | UNITE | 1 |  | UNITE | 1 |  | UNITE | 1 | N |  | *ND | 20241001 | XALD142 | BOITE AVEC 1 BOUTON TOURN | 30.0361 | 1 | 40 | 1 | 0.0005 | 0.186 |  |  | 0 |  |  | 0 | 0 | 0 | 0 | 0 | 0 | 0 | 0 | 0 | 0 | 0 | 0 | 0 | 0 | 0 | 1.4 | 0 | 0 | 0 | 2.5 | 0 | 0 | 0
O | CPR | F200040 | SCHNEIDER ELECTRIC | SCH13392 | MINI COFFRET OPALE 4 PAS 2MOD | 3303430133926 | BB | APPAREILLAGE & COURANT FORT | B0 | APPAREILLAGES ELECTRIQUE | B002 | COFFRET ENVELP-ACCES | S | STOCK |  | 0 | EXONERE | 00,00% | 8538100000 | 00329 | SCHNEIDER ELECTRIC |  | ACTIF | N |  | UNITE |  | UNITE | 1 |  | UNITE | 1 | 1 | 1 |  | UNITE | 1 |  | UNITE | 1 |  | UNITE | 1 | N |  | *ND | 20241001 | 13392 | MINI COFFRET OPALE 4 PAS | 4.4135 | 10 | 1960 | 10 | 0.0043 | 0.75 |  |  | 0 |  |  | 0 | 0 | 0 | 0 | 0 | 0 | 0 | 0 | 0 | 0 | 0 | 0 | 0 | 0 | 0 | 1.4 | 0 | 0 | 0 | 2.5 | 0 | 0 | 0
O | CPR | F200121 | GROUPE ARNOULD - PLANETWATTOHM | PLA11500 | GOULOTTE 22X12 BLANC C45 | 3271780115001 | AA | CABLES ET CONDUITS | A2 | CONDUITS ET GAINES | A205 | CHEMIN CAB-GL-ML-PLT | S | STOCK |  | 0 | EXONERE | 00,00% | 3925902000 | 00290 | PLANET WATTOHM |  | ACTIF | N | MTR | METRE | MTR | METRE | 1 | MTR | METRE | 1 | 2 | 2 | MTR | METRE | 1 | MTR | METRE | 1 | MTR | METRE | 1 | O | * | *ND | 20241001 | 11500 | KEVA M 22X12 1 COMPARTIMENT | 0.7686 | 90 | 3150 | 90 | 0.0334 | 12.24 |  |  | 0 |  |  | 0 | 0 | 0 | 0 | 0 | 0 | 0 | 0 | 0 | 0 | 0 | 0 | 0 | 0 | 0 | 1.4 | 1.5987 | 0 | 0 | 2.5 | 2.8549 | 0 | 0
O | CPR | F200121 | GROUPE ARNOULD - PLANETWATTOHM | PLA16340 | GOULOTTE 40X40 | 3271780163408 | AA | CABLES ET CONDUITS | A2 | CONDUITS ET GAINES | A205 | CHEMIN CAB-GL-ML-PLT | S | STOCK |  | 0 | EXONERE | 00,00% | 3925902000 | 00290 | PLANET WATTOHM |  | ACTIF | N | MTR | METRE | MTR | METRE | 1 | MTR | METRE | 1 | 2 | 2 | MTR | METRE | 1 | MTR | METRE | 1 | MTR | METRE | 1 | O | * | *ND | 20241001 | 16340 | VIADIS 40X40 BA | 5.5418 | 36 | 720 | 36 | 0.0652 | 17.263 |  |  | 0 |  |  | 0 | 0 | 0 | 0 | 0 | 0 | 0 | 0 | 0 | 0 | 0 | 0 | 0 | 0 | 0 | 1.4 | 16.6992 | 0 | 0 | 2.5 | 29.82 | 0 | 0
O | CPR | F200140 | MC DISTRIBUTION | MCDADA30 | ANEMOMETRE DIGITAL | 3760237152817 | FF | GENIE CLIMATIQUE | F1 | CLIMATISATION ACCESSOIRES | F199 | ACCESSOIRES CLIMATISATION | S | STOCK |  | 2 | 8,50% SOUMIS | 08,50% | 8203400000 | 00299 | MC DISTRIBUTION |  | ACTIF | N |  | UNITE |  | UNITE | 1 |  | UNITE | 1 | 1 | 1 |  | UNITE | 1 |  | UNITE | 1 |  | UNITE | 1 | N | C | ROT.FAIB | 20241001 | MCD/ADA30 | ANEMOMETRE DIGITAL | 21.7 | 1 | 1 | 1 | 0 | 0 |  |  | 0 |  |  | 0 | 0 | 0 | 0 | 0 | 0 | 0 | 0 | 0 | 0 | 0 | 0 | 0 | 0 | 0 | 1.4 | 0 | 0 | 0 | 2.5 | 0 | 0 | 0
O | CPR | F200140 | MC DISTRIBUTION | MCDAVCO | KIT 4 CONES ANTIVIBRATION CAOUTCHOU +VISSERIE | 3200000003781 | FF | GENIE CLIMATIQUE | F1 | CLIMATISATION ACCESSOIRES | F199 | ACCESSOIRES CLIMATISATION | S | STOCK |  | 0 | EXONERE | 00,00% | 7326909000 | 00299 | MC DISTRIBUTION |  | ACTIF | N |  | UNITE |  | UNITE | 1 |  | UNITE | 1 | 1 | 1 |  | UNITE | 1 |  | UNITE | 1 |  | UNITE | 1 | N | * | *ND | 20241001 | MCD/AVCO | KITX 4 CONES ANTIVIBRAT. | 3.069 | 1 | 1 | 1 | 0 | 0 |  |  | 0.057 |  |  | 0 | 0 | 0 | 0 | 0 | 0 | 0 | 0 | 0 | 0 | 0 | 0 | 0 | 0 | 0 | 1.4 | 5.5 | 0 | 0 | 2.5 | 9.8 | 0 | 0
O | CPR | F200140 | MC DISTRIBUTION | MCDBATFO4 | BATTERIE 4 AMPERES + CHARGEURPOUR MCD2FOBR | 3760237158239 | FF | GENIE CLIMATIQUE | F1 | CLIMATISATION ACCESSOIRES | F199 | ACCESSOIRES CLIMATISATION | S | STOCK |  | 0 | EXONERE | 00,00% | 8507208000 | 00299 | MC DISTRIBUTION |  | ACTIF | N |  | UNITE |  | UNITE | 1 |  | UNITE | 1 | 1 | 1 |  | UNITE | 1 |  | UNITE | 1 |  | UNITE | 1 | N | * | *ND | 20241001 | MCD/BATFO4 | BATTERIE 4.0 AH | 73.44 | 1 | 1 | 1 | 0 | 0 |  |  | 0 |  |  | 0 | 0 | 0 | 0 | 0 | 0 | 0 | 0 | 0 | 0 | 0 | 0 | 0 | 0 | 0 | 1.4 | 128.2 | 0 | 0 | 2.5 | 228.9 | 0 | 0
O | CPR | F200140 | MC DISTRIBUTION | MCDBA1 | ADAPTATEUR BATTERIE BOSCH POMPE A VIDE | 3760237158444 | FF | GENIE CLIMATIQUE | F1 | CLIMATISATION ACCESSOIRES | F199 | ACCESSOIRES CLIMATISATION | S | STOCK |  | 0 | EXONERE | 00,00% |  | 00299 | MC DISTRIBUTION |  | ACTIF | N |  | UNITE |  | UNITE | 1 |  | UNITE | 1 | 1 | 1 |  | UNITE | 1 |  | UNITE | 1 |  | UNITE | 1 | N | * | *ND | 20241001 | MCD/BA-1 | ADAPTATEUR BATTERIE BOSCH | 8.25 | 1 | 1 | 1 | 0 | 0 |  |  | 0.036 |  |  | 0 | 0 | 0 | 0 | 0 | 0 | 0 | 0 | 0 | 0 | 0 | 0 | 0 | 0 | 0 | 1.4 | 10.1 | 0 | 0 | 2.5 | 18.05 | 0 | 0
O | CPR | F200140 | MC DISTRIBUTION | MCDBA2 | ADAPTATEUR BATTERIE MAKITA POMPE A VIDE | 3760237158437 | FF | GENIE CLIMATIQUE | F1 | CLIMATISATION ACCESSOIRES | F199 | ACCESSOIRES CLIMATISATION | S | STOCK |  | 0 | EXONERE | 00,00% |  | 00299 | MC DISTRIBUTION |  | ACTIF | N |  | UNITE |  | UNITE | 1 |  | UNITE | 1 | 1 | 1 |  | UNITE | 1 |  | UNITE | 1 |  | UNITE | 1 | N | * | *ND | 20241001 | MCD/BA-2 | ADAPTATEUR MAKITA | 8.25 | 1 | 1 | 1 | 0 | 0 |  |  | 0.036 |  |  | 0 | 0 | 0 | 0 | 0 | 0 | 0 | 0 | 0 | 0 | 0 | 0 | 0 | 0 | 0 | 1.4 | 14.15 | 0 | 0 | 2.5 | 25.3 | 0 | 0
O | CPR | F200140 | MC DISTRIBUTION | MCDBA4 | ADAPTATEUR BATTERIE MILWAKEE | 3760237157904 | FF | GENIE CLIMATIQUE | F1 | CLIMATISATION ACCESSOIRES | F199 | ACCESSOIRES CLIMATISATION | S | STOCK |  | 0 | EXONERE | 00,00% |  | 00299 | MC DISTRIBUTION |  | ACTIF | N |  | UNITE |  | UNITE | 1 |  | UNITE | 1 | 1 | 1 |  | UNITE | 1 |  | UNITE | 1 |  | UNITE | 1 | N | * | *ND | 20241001 | MCD/BA-4 | ADAPTATEUR BATTERIE MILWAKEE | 8 | 1 | 1 | 1 | 0 | 0 |  |  | 0.036 |  |  | 0 | 0 | 0 | 0 | 0 | 0 | 0 | 0 | 0 | 0 | 0 | 0 | 0 | 0 | 0 | 1.4 | 11.05 | 0 | 0 | 2.5 | 19.7 | 0 | 0
O | CPR | F200140 | MC DISTRIBUTION | MCDCEAFB70 | COUDE PLAT REGLABLE 70 IVOIRE (CX10) | 3661767419022 | FF | GENIE CLIMATIQUE | F1 | CLIMATISATION ACCESSOIRES | F199 | ACCESSOIRES CLIMATISATION | S | STOCK |  | 0 | EXONERE | 00,00% | 8415900000 | 00299 | MC DISTRIBUTION |  | ACTIF | N |  | UNITE |  | UNITE | 1 |  | UNITE | 1 | 1 | 1 |  | UNITE | 1 |  | UNITE | 1 |  | UNITE | 1 | N | * | *ND | 20241001 | CE/AFB70 | COUDE PLAT REGLABLE POUR D70 | 4.4523 | 1 | 1 | 10 | 0 | 0 |  |  | 0.036 |  |  | 0 | 0 | 0 | 0 | 0 | 0 | 0 | 0 | 0 | 0 | 0 | 0 | 0 | 0 | 0 | 1.4 | 1.8522 | 0 | 0 | 2.5 | 3.3 | 0 | 0
O | CPR | F200140 | MC DISTRIBUTION | MCDCECP105 | CONNEXTION GOULOTTE 105 IVOIRE | 3661767420592 | FF | GENIE CLIMATIQUE | F1 | CLIMATISATION ACCESSOIRES | F199 | ACCESSOIRES CLIMATISATION | S | STOCK |  | 0 | EXONERE | 00,00% | 8415900000 | 00299 | MC DISTRIBUTION |  | ACTIF | N |  | UNITE |  | UNITE | 1 |  | UNITE | 1 | 1 | 1 |  | UNITE | 1 |  | UNITE | 1 |  | UNITE | 1 | N | * | *ND | 20241001 | CE/CP105 | RACCORD GOULOTTE D105 | 3.0264 | 1 | 1 | 10 | 0 | 0 |  |  | 0.036 |  |  | 0 | 0 | 0 | 0 | 0 | 0 | 0 | 0 | 0 | 0 | 0 | 0 | 0 | 0 | 0 | 1.4 | 0 | 0 | 0 | 2.5 | 0 | 0 | 0
O | CPR | F200140 | MC DISTRIBUTION | MCDCECP150 | CONNEXION GOULOTTE 150 IVOIRE | 3661767419220 | FF | GENIE CLIMATIQUE | F1 | CLIMATISATION ACCESSOIRES | F199 | ACCESSOIRES CLIMATISATION | S | STOCK |  | 0 | EXONERE | 00,00% | 8415900000 | 00299 | MC DISTRIBUTION |  | ACTIF | N |  | UNITE |  | UNITE | 1 |  | UNITE | 1 | 1 | 1 |  | UNITE | 1 |  | UNITE | 1 |  | UNITE | 1 | N | * | *ND | 20241001 | CE/CP150 | RACCORD GOULOTTE D150 | 3.6521 | 1 | 1 | 10 | 0 | 0 |  |  | 0.036 |  |  | 0 | 0 | 0 | 0 | 0 | 0 | 0 | 0 | 0 | 0 | 0 | 0 | 0 | 0 | 0 | 1.4 | 5.8477 | 0 | 0 | 2.5 | 10.45 | 0 | 0
O | CPR | F200140 | MC DISTRIBUTION | MCDCECP70 | CONNEXION GOULOTTE 70 IVOIRE | 3661767419466 | FF | GENIE CLIMATIQUE | F1 | CLIMATISATION ACCESSOIRES | F199 | ACCESSOIRES CLIMATISATION | S | STOCK |  | 0 | EXONERE | 00,00% | 8415900000 | 00299 | MC DISTRIBUTION |  | ACTIF | N |  | UNITE |  | UNITE | 1 |  | UNITE | 1 | 1 | 1 |  | UNITE | 1 |  | UNITE | 1 |  | UNITE | 1 | N | * | *ND | 20241001 | CE/CP70 | RACCORD GOULOTTE D70 | 1.5278 | 1 | 1 | 10 | 0 | 0 |  |  | 0.036 |  |  | 0 | 0 | 0 | 0 | 0 | 0 | 0 | 0 | 0 | 0 | 0 | 0 | 0 | 0 | 0 | 1.4 | 2.45 | 0 | 0 | 2.5 | 4.35 | 0 | 0
O | CPR | F200140 | MC DISTRIBUTION | MCDCEDC105 | BOUCHON GOULOTTE 105 IVOIRE | 3661767419039 | FF | GENIE CLIMATIQUE | F1 | CLIMATISATION ACCESSOIRES | F199 | ACCESSOIRES CLIMATISATION | S | STOCK |  | 0 | EXONERE | 00,00% | 8415900000 | 00299 | MC DISTRIBUTION |  | ACTIF | N |  | UNITE |  | UNITE | 1 |  | UNITE | 1 | 1 | 1 |  | UNITE | 1 |  | UNITE | 1 |  | UNITE | 1 | N | * | *ND | 20241001 | CE/DC105 | BOUCHON RIGIDE GOULOTTE D105 | 2.3862 | 1 | 1 | 10 | 0 | 0 |  |  | 0.036 |  |  | 0 | 0 | 0 | 0 | 0 | 0 | 0 | 0 | 0 | 0 | 0 | 0 | 0 | 0 | 0 | 1.4 | 6.8 | 0 | 0 | 2.5 | 6.8 | 0 | 0
O | CPR | F200140 | MC DISTRIBUTION | MCDCEDC150 | BOUCHON GOULOTTE D150 IVOIRE | 3661767420479 | FF | GENIE CLIMATIQUE | F1 | CLIMATISATION ACCESSOIRES | F199 | ACCESSOIRES CLIMATISATION | S | STOCK |  | 0 | EXONERE | 00,00% | 8415900000 | 00299 | MC DISTRIBUTION |  | ACTIF | N |  | UNITE |  | UNITE | 1 |  | UNITE | 1 | 1 | 1 |  | UNITE | 1 |  | UNITE | 1 |  | UNITE | 1 | N | * | *ND | 20241001 | CE/DC150 | BOUCHON RIGIDE GOULOTTE D150 | 2.4444 | 1 | 1 | 10 | 0 | 0 |  |  | 0.036 |  |  | 0 | 0 | 0 | 0 | 0 | 0 | 0 | 0 | 0 | 0 | 0 | 0 | 0 | 0 | 0 | 1.4 | 3.65 | 0 | 0 | 2.5 | 6.5 | 0 | 0
O | CPR | F200140 | MC DISTRIBUTION | MCDCEDC70 | BOUCHON GOULOTTE 70 IVOIRE | 3661767419695 | FF | GENIE CLIMATIQUE | F1 | CLIMATISATION ACCESSOIRES | F199 | ACCESSOIRES CLIMATISATION | S | STOCK |  | 0 | EXONERE | 00,00% | 8415900000 | 00299 | MC DISTRIBUTION |  | ACTIF | N |  | UNITE |  | UNITE | 1 |  | UNITE | 1 | 1 | 1 |  | UNITE | 1 |  | UNITE | 1 |  | UNITE | 1 | N | * | *ND | 20241001 | CE/DC70 | BOUCHON RIGIDE GOULOTTE D70 | 2.0661 | 1 | 1 | 10 | 0 | 0 |  |  | 0.036 |  |  | 0 | 0 | 0 | 0 | 0 | 0 | 0 | 0 | 0 | 0 | 0 | 0 | 0 | 0 | 0 | 1.4 | 3.7044 | 0 | 0 | 2.5 | 6.6 | 0 | 0
O | CPR | F200140 | MC DISTRIBUTION | MCDCED105 | GOULOTTE 105X75 IVOIRE L2M | 3661767420233 | FF | GENIE CLIMATIQUE | F1 | CLIMATISATION ACCESSOIRES | F199 | ACCESSOIRES CLIMATISATION | S | STOCK |  | 0 | EXONERE | 00,00% | 8415900000 | 00299 | MC DISTRIBUTION |  | ACTIF | N |  | UNITE |  | UNITE | 1 |  | UNITE | 1 | 1 | 1 |  | UNITE | 1 |  | UNITE | 1 |  | UNITE | 1 | N | * | *ND | 20241001 | CE/D105 | GOULOTTE PVC IVOIRE D105 | 13.8807 | 1 | 1 | 6 | 0 | 0 |  |  | 0.036 |  |  | 0 | 0 | 0 | 0 | 0 | 0 | 0 | 0 | 0 | 0 | 0 | 0 | 0 | 0 | 0 | 1.4 | 22.1 | 0 | 0 | 2.5 | 39.5 | 0 | 0
O | CPR | F200140 | MC DISTRIBUTION | MCDCED150 | GOULOTTE 150X80 IVOIRE L2M | 3661767420769 | FF | GENIE CLIMATIQUE | F1 | CLIMATISATION ACCESSOIRES | F199 | ACCESSOIRES CLIMATISATION | S | STOCK |  | 0 | EXONERE | 00,00% | 8415900000 | 00299 | MC DISTRIBUTION |  | ACTIF | N |  | UNITE |  | UNITE | 1 |  | UNITE | 1 | 1 | 1 |  | UNITE | 1 |  | UNITE | 1 |  | UNITE | 1 | N | * | *ND | 20241001 | CE/D150 | GOULOTTE PVC IVOIRE D150 | 18.9441 | 1 | 1 | 5 | 0 | 0 |  |  | 0.036 |  |  | 0 | 0 | 0 | 0 | 0 | 0 | 0 | 0 | 0 | 0 | 0 | 0 | 0 | 0 | 0 | 1.4 | 33.25 | 0 | 0 | 2.5 | 59.4 | 0 | 0
O | CPR | F200140 | MC DISTRIBUTION | MCDCED70 | GOULOTTE 70X65 IVOIRE L2M | 3661767420073 | FF | GENIE CLIMATIQUE | F1 | CLIMATISATION ACCESSOIRES | F199 | ACCESSOIRES CLIMATISATION | S | STOCK |  | 0 | EXONERE | 00,00% | 8415900000 | 00299 | MC DISTRIBUTION |  | ACTIF | N |  | UNITE |  | UNITE | 1 |  | UNITE | 1 | 1 | 1 |  | UNITE | 1 |  | UNITE | 1 |  | UNITE | 1 | N | * | *ND | 20241001 | CE/D70 | GOULOTTE PVC IVOIRE D70 | 11.9892 | 1 | 1 | 6 | 0 | 0 |  |  | 0.036 |  |  | 0 | 0 | 0 | 0 | 0 | 0 | 0 | 0 | 0 | 0 | 0 | 0 | 0 | 0 | 0 | 1.4 | 19.7475 | 0 | 0 | 2.5 | 35.25 | 0 | 0
O | CPR | F200140 | MC DISTRIBUTION | MCDCEEB105 | COUDE ARRONDI 90° CE/EB105 VIN110X110X105,4 | 3661767420516 | FF | GENIE CLIMATIQUE | F1 | CLIMATISATION ACCESSOIRES | F199 | ACCESSOIRES CLIMATISATION | S | STOCK |  | 0 | EXONERE | 00,00% | 8415900000 | 00299 | MC DISTRIBUTION |  | ACTIF | N |  | UNITE |  | UNITE | 1 |  | UNITE | 1 | 1 | 1 |  | UNITE | 1 |  | UNITE | 1 |  | UNITE | 1 | N | * | *ND | 20241001 | CE/EB105 | COUDE INTERIEUR 90D/D105 | 7.8716 | 1 | 1 | 10 | 0 | 0 |  |  | 0.036 |  |  | 0 | 0 | 0 | 0 | 0 | 0 | 0 | 0 | 0 | 0 | 0 | 0 | 0 | 0 | 0 | 1.4 | 14.6 | 0 | 0 | 2.5 | 14.6 | 0 | 0
O | CPR | F200140 | MC DISTRIBUTION | MCDCEEB150 | COUDE ARRONDI 90° CE/EB150 VIN(X10) | 3661767420646 | FF | GENIE CLIMATIQUE | F1 | CLIMATISATION ACCESSOIRES | F199 | ACCESSOIRES CLIMATISATION | S | STOCK |  | 0 | EXONERE | 00,00% | 8415900000 | 00299 | MC DISTRIBUTION |  | ACTIF | N |  | UNITE |  | UNITE | 1 |  | UNITE | 1 | 1 | 1 |  | UNITE | 1 |  | UNITE | 1 |  | UNITE | 1 | N | * | *ND | 20241001 | CE/EB150 | COUDE INTERIEUR 90D/D150 | 9.4721 | 1 | 1 | 10 | 0 | 0 |  |  | 0.036 |  |  | 0 | 0 | 0 | 0 | 0 | 0 | 0 | 0 | 0 | 0 | 0 | 0 | 0 | 0 | 0 | 1.4 | 15.45 | 0 | 0 | 2.5 | 27.6 | 0 | 0
O | CPR | F200140 | MC DISTRIBUTION | MCDCEEB70 | COUDE ARRONDI 90° CE/EB70 VIN 95X95X70.4(CX20) | 3661767419169 | FF | GENIE CLIMATIQUE | F1 | CLIMATISATION ACCESSOIRES | F199 | ACCESSOIRES CLIMATISATION | S | STOCK |  | 0 | EXONERE | 00,00% | 8415900000 | 00299 | MC DISTRIBUTION |  | ACTIF | N |  | UNITE |  | UNITE | 1 |  | UNITE | 1 | 1 | 1 |  | UNITE | 1 |  | UNITE | 1 |  | UNITE | 1 | N | * | *ND | 20241001 | CE/EB70 | COUDE INTERIEUR 90D/D70 | 3.6957 | 1 | 1 | 10 | 0 | 0 |  |  | 0.036 |  |  | 0 | 0 | 0 | 0 | 0 | 0 | 0 | 0 | 0 | 0 | 0 | 0 | 0 | 0 | 0 | 1.4 | 6.45 | 0 | 0 | 2.5 | 11.5 | 0 | 0
O | CPR | F200140 | MC DISTRIBUTION | MCDCEEIN105 | COUDE ARRONDI 90° CE/EIN105 VE | 3661767419701 | FF | GENIE CLIMATIQUE | F1 | CLIMATISATION ACCESSOIRES | F199 | ACCESSOIRES CLIMATISATION | S | STOCK |  | 0 | EXONERE | 00,00% | 8415900000 | 00299 | MC DISTRIBUTION |  | ACTIF | N |  | UNITE |  | UNITE | 1 |  | UNITE | 1 | 1 | 1 |  | UNITE | 1 |  | UNITE | 1 |  | UNITE | 1 | N | * | *ND | 20241001 | CE/EIN105 | COUDE EXTERIEUR 90D CE/D105 | 7.8716 | 1 | 1 | 10 | 0 | 0 |  |  | 0.036 |  |  | 0 | 0 | 0 | 0 | 0 | 0 | 0 | 0 | 0 | 0 | 0 | 0 | 0 | 0 | 0 | 1.4 | 13.05 | 0 | 0 | 2.5 | 23.35 | 0 | 0
O | CPR | F200140 | MC DISTRIBUTION | MCDCEEIN150 | COUDE ARRONDI 90° CE/EIN150 VE | 3661767420172 | FF | GENIE CLIMATIQUE | F1 | CLIMATISATION ACCESSOIRES | F199 | ACCESSOIRES CLIMATISATION | S | STOCK |  | 0 | EXONERE | 00,00% | 8415900000 | 00299 | MC DISTRIBUTION |  | ACTIF | N |  | UNITE |  | UNITE | 1 |  | UNITE | 1 | 1 | 1 |  | UNITE | 1 |  | UNITE | 1 |  | UNITE | 1 | N | * | *ND | 20241001 | CE/EIN150 | COUDE EXTERIEUR 90D /D150 | 9.4721 | 1 | 1 | 10 | 0 | 0 |  |  | 0.036 |  |  | 0 | 0 | 0 | 0 | 0 | 0 | 0 | 0 | 0 | 0 | 0 | 0 | 0 | 0 | 0 | 1.4 | 15.4 | 0 | 0 | 2.5 | 27.55 | 0 | 0
O | CPR | F200140 | MC DISTRIBUTION | MCDCEEIN70 | COUDE ARRONDI 90° CE/EIN70 VE 95X95X70.4 UV VISSERIE DOS | 3661767420486 | FF | GENIE CLIMATIQUE | F1 | CLIMATISATION ACCESSOIRES | F199 | ACCESSOIRES CLIMATISATION | S | STOCK |  | 0 | EXONERE | 00,00% | 8415900000 | 00299 | MC DISTRIBUTION |  | ACTIF | N |  | UNITE |  | UNITE | 1 |  | UNITE | 1 | 1 | 1 |  | UNITE | 1 |  | UNITE | 1 |  | UNITE | 1 | N | * | *ND | 20241001 | CE/EIN70 | COUDE EXTERIEUR 90D /D70 | 3.6957 | 1 | 1 | 10 | 0 | 0 |  |  | 0.036 |  |  | 0 | 0 | 0 | 0 | 0 | 0 | 0 | 0 | 0 | 0 | 0 | 0 | 0 | 0 | 0 | 1.4 | 6.65 | 0 | 0 | 2.5 | 11.85 | 0 | 0
O | CPR | F200140 | MC DISTRIBUTION | MCDCEFB105 | COUDE PLAT 90° 105 IVOIRE 150X150X105,4 UV | 3661767420660 | FF | GENIE CLIMATIQUE | F1 | CLIMATISATION ACCESSOIRES | F199 | ACCESSOIRES CLIMATISATION | S | STOCK |  | 0 | EXONERE | 00,00% | 8415900000 | 00299 | MC DISTRIBUTION |  | ACTIF | N |  | UNITE |  | UNITE | 1 |  | UNITE | 1 | 1 | 1 |  | UNITE | 1 |  | UNITE | 1 |  | UNITE | 1 | N | * | *ND | 20241001 | CE/FB105 | ANGLE 90D PLAT/D105 | 7.5806 | 1 | 1 | 10 | 0 | 0 |  |  | 0.036 |  |  | 0 | 0 | 0 | 0 | 0 | 0 | 0 | 0 | 0 | 0 | 0 | 0 | 0 | 0 | 0 | 1.4 | 15.35 | 0 | 0 | 2.5 | 15.35 | 0 | 0
O | CPR | F200140 | MC DISTRIBUTION | MCDCEFB150 | COUDE PLAT 90° 150 IVOIRE (X10) | 3661767420547 | FF | GENIE CLIMATIQUE | F1 | CLIMATISATION ACCESSOIRES | F199 | ACCESSOIRES CLIMATISATION | S | STOCK |  | 0 | EXONERE | 00,00% | 8415900000 | 00299 | MC DISTRIBUTION |  | ACTIF | N |  | UNITE |  | UNITE | 1 |  | UNITE | 1 | 1 | 1 |  | UNITE | 1 |  | UNITE | 1 |  | UNITE | 1 | N | * | *ND | 20241001 | CE/FB150 | ANGLE 90D PLAT/D150 | 8.7155 | 1 | 1 | 10 | 0 | 0 |  |  | 0.036 |  |  | 0 | 0 | 0 | 0 | 0 | 0 | 0 | 0 | 0 | 0 | 0 | 0 | 0 | 0 | 0 | 1.4 | 13.15 | 0 | 0 | 2.5 | 23.5 | 0 | 0
O | CPR | F200140 | MC DISTRIBUTION | MCDCEFB45105 | COUDE PLAT 45° 105 IVOIRE 92,58X170,3X105,4 | 3661767420042 | FF | GENIE CLIMATIQUE | F1 | CLIMATISATION ACCESSOIRES | F199 | ACCESSOIRES CLIMATISATION | S | STOCK |  | 0 | EXONERE | 00,00% | 8415900000 | 00299 | MC DISTRIBUTION |  | ACTIF | N |  | UNITE |  | UNITE | 1 |  | UNITE | 1 | 1 | 1 |  | UNITE | 1 |  | UNITE | 1 |  | UNITE | 1 | N | * | *ND | 20241001 | CE/FB45/105 | COUDE PLAT 45DPOUR D105 | 7.7115 | 1 | 1 | 10 | 0 | 0 |  |  | 0.036 |  |  | 0 | 0 | 0 | 0 | 0 | 0 | 0 | 0 | 0 | 0 | 0 | 0 | 0 | 0 | 0 | 1.4 | 14.35 | 0 | 0 | 2.5 | 13.95 | 0 | 0
O | CPR | F200140 | MC DISTRIBUTION | MCDCEFB4570 | COUDE PLAT 45° 70 IVOIRE 92,58X145,5X70,4 UV | 3661767420165 | FF | GENIE CLIMATIQUE | F1 | CLIMATISATION ACCESSOIRES | F199 | ACCESSOIRES CLIMATISATION | S | STOCK |  | 0 | EXONERE | 00,00% | 8415900000 | 00299 | MC DISTRIBUTION |  | ACTIF | N |  | UNITE |  | UNITE | 1 |  | UNITE | 1 | 1 | 1 |  | UNITE | 1 |  | UNITE | 1 |  | UNITE | 1 | N | * | *ND | 20241001 | CE/FB45/70 | COUDE PLAT 45D POUR D70 | 4.1322 | 1 | 1 | 10 | 0 | 0 |  |  | 0.036 |  |  | 0 | 0 | 0 | 0 | 0 | 0 | 0 | 0 | 0 | 0 | 0 | 0 | 0 | 0 | 0 | 1.4 | 8.1536 | 0 | 0 | 2.5 | 8.05 | 0 | 0
O | CPR | F200140 | MC DISTRIBUTION | MCDCEFB70 | COUDE PLAT 90° 70 IVOIRE 115X115S70.4 | 3661767420530 | FF | GENIE CLIMATIQUE | F1 | CLIMATISATION ACCESSOIRES | F199 | ACCESSOIRES CLIMATISATION | S | STOCK |  | 0 | EXONERE | 00,00% | 8415900000 | 00299 | MC DISTRIBUTION |  | ACTIF | N |  | UNITE |  | UNITE | 1 |  | UNITE | 1 | 1 | 1 |  | UNITE | 1 |  | UNITE | 1 |  | UNITE | 1 | N | * | *ND | 20241001 | CE/FB70 | ANGLE 90D PLAT /D70 | 4.1322 | 1 | 1 | 10 | 0 | 0 |  |  | 0.036 |  |  | 0 | 0 | 0 | 0 | 0 | 0 | 0 | 0 | 0 | 0 | 0 | 0 | 0 | 0 | 0 | 1.4 | 7.1 | 0 | 0 | 2.5 | 12.7 | 0 | 0
O | CPR | F200140 | MC DISTRIBUTION | MCDCELFB70 | COUDE PLAT 90° GRAND RAYON 70 IVOIRE | 3661767420684 | FF | GENIE CLIMATIQUE | F1 | CLIMATISATION ACCESSOIRES | F199 | ACCESSOIRES CLIMATISATION | S | STOCK |  | 0 | EXONERE | 00,00% | 8415900000 | 00299 | MC DISTRIBUTION |  | ACTIF | N |  | UNITE |  | UNITE | 1 |  | UNITE | 1 | 1 | 1 |  | UNITE | 1 |  | UNITE | 1 |  | UNITE | 1 | N | * | *ND | 20241001 | CE/LFB70 | COUDE PLAT 90D GRAND RAYON | 5.2235 | 1 | 1 | 10 | 0 | 0 |  |  | 0.036 |  |  | 0 | 0 | 0 | 0 | 0 | 0 | 0 | 0 | 0 | 0 | 0 | 0 | 0 | 0 | 0 | 1.4 | 0 | 0 | 0 | 2.5 | 0 | 0 | 0
O | CPR | F200140 | MC DISTRIBUTION | MCDCERJ105150 | REDUCTEUR GOULOTTE 105/150 RE AIRCO (X 10) | 3661767418926 | FF | GENIE CLIMATIQUE | F1 | CLIMATISATION ACCESSOIRES | F199 | ACCESSOIRES CLIMATISATION | S | STOCK |  | 0 | EXONERE | 00,00% | 8415900000 | 00299 | MC DISTRIBUTION |  | ACTIF | N |  | UNITE |  | UNITE | 1 |  | UNITE | 1 | 1 | 1 |  | UNITE | 1 |  | UNITE | 1 |  | UNITE | 1 | O | * | *ND | 20241001 | CE/RJ105.150 | REDUCTION GOULOTTE D150/D105 | 3.6521 | 1 | 1 | 10 | 0 | 0 |  |  | 0.036 |  |  | 0 | 0 | 0 | 0 | 0 | 0 | 0 | 0 | 0 | 0 | 0 | 0 | 0 | 0 | 0 | 1.4 | 0 | 0 | 0 | 2.5 | 0 | 0 | 0
O | CPR | F200140 | MC DISTRIBUTION | MCDCETJ105 | TE JONCTION CE/TJ105 | 3661767419404 | FF | GENIE CLIMATIQUE | F1 | CLIMATISATION ACCESSOIRES | F199 | ACCESSOIRES CLIMATISATION | S | STOCK |  | 0 | EXONERE | 00,00% | 8415900000 | 00299 | MC DISTRIBUTION |  | ACTIF | N |  | UNITE |  | UNITE | 1 |  | UNITE | 1 | 1 | 1 |  | UNITE | 1 |  | UNITE | 1 |  | UNITE | 1 | N | * | *ND | 20241001 | CE/TJ105 | T DE DERIVATION/D105 | 16.1069 | 1 | 1 | 10 | 0 | 0 |  |  | 0.036 |  |  | 0 | 0 | 0 | 0 | 0 | 0 | 0 | 0 | 0 | 0 | 0 | 0 | 0 | 0 | 0 | 1.4 | 0 | 0 | 0 | 2.5 | 0 | 0 | 0
O | CPR | F200140 | MC DISTRIBUTION | MCDCETJ150 | TE JONCTION CE/TJ150 | 3661767418919 | FF | GENIE CLIMATIQUE | F1 | CLIMATISATION ACCESSOIRES | F199 | ACCESSOIRES CLIMATISATION | S | STOCK |  | 0 | EXONERE | 00,00% | 8415900000 | 00299 | MC DISTRIBUTION |  | ACTIF | N |  | UNITE |  | UNITE | 1 |  | UNITE | 1 | 1 | 1 |  | UNITE | 1 |  | UNITE | 1 |  | UNITE | 1 | N | * | *ND | 20241001 | CE/TJ150 | T DE DERIVATION | 18.3476 | 1 | 1 | 10 | 0 | 0 |  |  | 0.036 |  |  | 0 | 0 | 0 | 0 | 0 | 0 | 0 | 0 | 0 | 0 | 0 | 0 | 0 | 0 | 0 | 1.4 | 28.65 | 0 | 0 | 2.5 | 51.2 | 0 | 0
O | CPR | F200140 | MC DISTRIBUTION | MCDCEWC105 | ENTREE SORTIE MURAL CE/WC105 PVC IVOIRE 145X190X105,4 | 3661767420790 | FF | GENIE CLIMATIQUE | F1 | CLIMATISATION ACCESSOIRES | F199 | ACCESSOIRES CLIMATISATION | S | STOCK |  | 0 | EXONERE | 00,00% | 8415900000 | 00299 | MC DISTRIBUTION |  | ACTIF | N |  | UNITE |  | UNITE | 1 |  | UNITE | 1 | 1 | 1 |  | UNITE | 1 |  | UNITE | 1 |  | UNITE | 1 | N | * | *ND | 20241001 | CE/WC105 | ENTREE SORTIE MUR/D105 | 7.7406 | 1 | 1 | 10 | 0 | 0 |  |  | 0.036 |  |  | 0 | 0 | 0 | 0 | 0 | 0 | 0 | 0 | 0 | 0 | 0 | 0 | 0 | 0 | 0 | 1.4 | 12.7 | 0 | 0 | 2.5 | 22.65 | 0 | 0
O | CPR | F200140 | MC DISTRIBUTION | MCDCEWC150 | ENTREE SORTIE MURAL 150 PVC IVOIRE (X10) | 3661767420653 | FF | GENIE CLIMATIQUE | F1 | CLIMATISATION ACCESSOIRES | F199 | ACCESSOIRES CLIMATISATION | S | STOCK |  | 0 | EXONERE | 00,00% | 8415900000 | 00299 | MC DISTRIBUTION |  | ACTIF | N |  | UNITE |  | UNITE | 1 |  | UNITE | 1 | 1 | 1 |  | UNITE | 1 |  | UNITE | 1 |  | UNITE | 1 | N | * | *ND | 20241001 | CE/WC150 | ENTREE SORTIE MUR/D150 | 9.6612 | 1 | 1 | 10 | 0 | 0 |  |  | 0.036 |  |  | 0 | 0 | 0 | 0 | 0 | 0 | 0 | 0 | 0 | 0 | 0 | 0 | 0 | 0 | 0 | 1.4 | 13.05 | 0 | 0 | 2.5 | 23.3 | 0 | 0
O | CPR | F200140 | MC DISTRIBUTION | MCDCEWC70 | ENTREE SORTIE MURAL CE/WC70 PVC IVOIRE 110X180X70,4 | 3661767419428 | FF | GENIE CLIMATIQUE | F1 | CLIMATISATION ACCESSOIRES | F199 | ACCESSOIRES CLIMATISATION | S | STOCK |  | 0 | EXONERE | 00,00% | 8415900000 | 00299 | MC DISTRIBUTION |  | ACTIF | N |  | UNITE |  | UNITE | 1 |  | UNITE | 1 | 1 | 1 |  | UNITE | 1 |  | UNITE | 1 |  | UNITE | 1 | N | * | *ND | 20241001 | CE/WC70 | ENTREE SORTIE MUR/D70 | 4.5396 | 1 | 1 | 10 | 0 | 0 |  |  | 0.036 |  |  | 0 | 0 | 0 | 0 | 0 | 0 | 0 | 0 | 0 | 0 | 0 | 0 | 0 | 0 | 0 | 1.4 | 7.6 | 0 | 0 | 2.5 | 13.55 | 0 | 0
O | CPR | F200140 | MC DISTRIBUTION | MCDCEWR70 | ROSACE MURALE FINITION 70 | 3661767420783 | FF | GENIE CLIMATIQUE | F1 | CLIMATISATION ACCESSOIRES | F199 | ACCESSOIRES CLIMATISATION | S | STOCK |  | 0 | EXONERE | 00,00% | 8415900000 | 00299 | MC DISTRIBUTION |  | ACTIF | N |  | UNITE |  | UNITE | 1 |  | UNITE | 1 | 1 | 1 |  | UNITE | 1 |  | UNITE | 1 |  | UNITE | 1 | N | * | *ND | 20241001 | CE/WR70 | ROSACE MURALE/D70 | 2.168 | 1 | 1 | 10 | 0 | 0 |  |  | 0.036 |  |  | 0 | 0 | 0 | 0 | 0 | 0 | 0 | 0 | 0 | 0 | 0 | 0 | 0 | 0 | 0 | 1.4 | 0 | 0 | 0 | 2.5 | 0 | 0 | 0
O | CPR | F200140 | MC DISTRIBUTION | MCDDDT24 | T FLARE 1/4 | 0095247128310 | FF | GENIE CLIMATIQUE | F1 | CLIMATISATION ACCESSOIRES | F199 | ACCESSOIRES CLIMATISATION | S | STOCK |  | 0 | EXONERE | 00,00% | 7412100000 | 00299 | MC DISTRIBUTION |  | ACTIF | N |  | UNITE |  | UNITE | 1 |  | UNITE | 1 | 1 | 1 |  | UNITE | 1 |  | UNITE | 1 |  | UNITE | 1 | N | * | *ND | 20241001 | MCDD/DT2-4 | T FLARE 1/4 | 2.5404 | 1 | 1 | 10 | 0 | 0 |  |  | 0.015 |  |  | 0 | 0 | 0 | 0 | 0 | 0 | 0 | 0 | 0 | 0 | 0 | 0 | 0 | 0 | 0 | 1.4 | 2.3 | 0 | 0 | 2.5 | 4.05 | 0 | 0
O | CPR | F200140 | MC DISTRIBUTION | MCDDDT26 | T FLARE 3/8 | 0095247125327 | FF | GENIE CLIMATIQUE | F1 | CLIMATISATION ACCESSOIRES | F199 | ACCESSOIRES CLIMATISATION | S | STOCK |  | 0 | EXONERE | 00,00% | 7412100000 | 00299 | MC DISTRIBUTION |  | ACTIF | N |  | UNITE |  | UNITE | 1 |  | UNITE | 1 | 1 | 1 |  | UNITE | 1 |  | UNITE | 1 |  | UNITE | 1 | N | * | *ND | 20241001 | MCDD/DT2-6 | T FLARE 3/8 | 5.5097 | 1 | 1 | 10 | 0 | 0 |  |  | 0.015 |  |  | 0 | 0 | 0 | 0 | 0 | 0 | 0 | 0 | 0 | 0 | 0 | 0 | 0 | 0 | 0 | 1.4 | 3.4545 | 0 | 0 | 2.5 | 6.15 | 0 | 0
O | CPR | F200140 | MC DISTRIBUTION | MCDDDT28 | T FLARE 1/2 | 0095247128334 | FF | GENIE CLIMATIQUE | F1 | CLIMATISATION ACCESSOIRES | F199 | ACCESSOIRES CLIMATISATION | S | STOCK |  | 0 | EXONERE | 00,00% | 7412100000 | 00299 | MC DISTRIBUTION |  | ACTIF | N |  | UNITE |  | UNITE | 1 |  | UNITE | 1 | 1 | 1 |  | UNITE | 1 |  | UNITE | 1 |  | UNITE | 1 | N | * | *ND | 20241001 | MCDD/DT2-8 | T FLARE 1/2 | 7.5222 | 1 | 1 | 10 | 0 | 0 |  |  | 0.015 |  |  | 0 | 0 | 0 | 0 | 0 | 0 | 0 | 0 | 0 | 0 | 0 | 0 | 0 | 0 | 0 | 1.4 | 6.8 | 0 | 0 | 2.5 | 12.1538 | 0 | 0
O | CPR | F200140 | MC DISTRIBUTION | MCDDDU210 | RACCORD UNION FLARE 5/8 | 3760237154842 | FF | GENIE CLIMATIQUE | F1 | CLIMATISATION ACCESSOIRES | F199 | ACCESSOIRES CLIMATISATION | S | STOCK |  | 0 | EXONERE | 00,00% | 7412100000 | 00299 | MC DISTRIBUTION |  | ACTIF | N |  | UNITE |  | UNITE | 1 |  | UNITE | 1 | 1 | 1 |  | UNITE | 1 |  | UNITE | 1 |  | UNITE | 1 | N | * | *ND | 20241001 | MCDD/DU2-10 | RACCORD UNION FLARE 5/8 | 1.7479 | 1 | 1 | 10 | 0 | 0 |  |  | 0.015 |  |  | 0 | 0 | 0 | 0 | 0 | 0 | 0 | 0 | 0 | 0 | 0 | 0 | 0 | 0 | 0 | 1.4 | 5 | 0 | 0 | 2.5 | 8.8987 | 0 | 0
O | CPR | F200140 | MC DISTRIBUTION | MCDDDU24 | RACCORD UNION FLARE 1/4 | 3760237154811 | FF | GENIE CLIMATIQUE | F1 | CLIMATISATION ACCESSOIRES | F199 | ACCESSOIRES CLIMATISATION | S | STOCK |  | 0 | EXONERE | 00,00% | 7412100000 | 00299 | MC DISTRIBUTION |  | ACTIF | N |  | UNITE |  | UNITE | 1 |  | UNITE | 1 | 1 | 1 |  | UNITE | 1 |  | UNITE | 1 |  | UNITE | 1 | N | * | *ND | 20241001 | MCDD/DU2-4 | RACCORD UNION FLARE 1/4 | 0.5993 | 1 | 1 | 10 | 0 | 0 |  |  | 0.015 |  |  | 0 | 0 | 0 | 0 | 0 | 0 | 0 | 0 | 0 | 0 | 0 | 0 | 0 | 0 | 0 | 1.4 | 1.35 | 0 | 0 | 2.5 | 2.45 | 0 | 0
O | CPR | F200140 | MC DISTRIBUTION | MCDDDU26 | RACCORD UNION FLARE 3/8 | 3760237154828 | FF | GENIE CLIMATIQUE | F1 | CLIMATISATION ACCESSOIRES | F199 | ACCESSOIRES CLIMATISATION | S | STOCK |  | 0 | EXONERE | 00,00% | 7412100000 | 00299 | MC DISTRIBUTION |  | ACTIF | N |  | UNITE |  | UNITE | 1 |  | UNITE | 1 | 1 | 1 |  | UNITE | 1 |  | UNITE | 1 |  | UNITE | 1 | N | * | *ND | 20241001 | MCDD/DU2-6 | RACCORD UNION FLARE 3/8 | 0.8011 | 1 | 1 | 10 | 0 | 0 |  |  | 0.015 |  |  | 0 | 0 | 0 | 0 | 0 | 0 | 0 | 0 | 0 | 0 | 0 | 0 | 0 | 0 | 0 | 1.4 | 3.2046 | 0 | 0 | 2.5 | 5.7 | 0 | 0
O | CPR | F200140 | MC DISTRIBUTION | MCDDDU28 | RACCORD UNION FLARE 1/2 | 3760237154835 | FF | GENIE CLIMATIQUE | F1 | CLIMATISATION ACCESSOIRES | F199 | ACCESSOIRES CLIMATISATION | S | STOCK |  | 0 | EXONERE | 00,00% | 7412100000 | 00299 | MC DISTRIBUTION |  | ACTIF | N |  | UNITE |  | UNITE | 1 |  | UNITE | 1 | 1 | 1 |  | UNITE | 1 |  | UNITE | 1 |  | UNITE | 1 | N | * | *ND | 20241001 | MCDD/DU2-8 | RACCORD UNION FLARE 1/2 | 1.2069 | 1 | 1 | 10 | 0 | 0 |  |  | 0.015 |  |  | 0 | 0 | 0 | 0 | 0 | 0 | 0 | 0 | 0 | 0 | 0 | 0 | 0 | 0 | 0 | 1.4 | 4.05 | 0 | 0 | 2.5 | 7.2 | 0 | 0
O | CPR | F200140 | MC DISTRIBUTION | MCDDINFRA | TELECOMMANDE UNIVERSELLE | 8058699081888 | FF | GENIE CLIMATIQUE | F1 | CLIMATISATION ACCESSOIRES | F199 | ACCESSOIRES CLIMATISATION | S | STOCK |  | 2 | 8,50% SOUMIS | 08,50% | 8543709000 | 00299 | MC DISTRIBUTION |  | ACTIF | N |  | UNITE |  | UNITE | 1 |  | UNITE | 1 | 1 | 1 |  | UNITE | 1 |  | UNITE | 1 |  | UNITE | 1 | N |  | *ND | 20241001 | MCDD/INFRA | TELECOMMANDE UNIVERSELLE | 11.5275 | 1 | 1 | 1 | 0 | 0 |  |  | 0 |  |  | 0 | 0 | 0 | 0 | 0 | 0 | 0 | 0 | 0 | 0 | 0 | 0 | 0 | 0 | 0 | 1.4 | 0 | 0 | 0 | 2.5 | 0 | 0 | 0
O | CPR | F200140 | MC DISTRIBUTION | MCDDM1 | MIROIR TELESCOP CIRCULAIRE | 0686109630005 | FF | GENIE CLIMATIQUE | F1 | CLIMATISATION ACCESSOIRES | F199 | ACCESSOIRES CLIMATISATION | S | STOCK |  | 0 | EXONERE | 00,00% | 8415900000 | 00299 | MC DISTRIBUTION |  | ACTIF | N |  | UNITE |  | UNITE | 1 |  | UNITE | 1 | 1 | 1 |  | UNITE | 1 |  | UNITE | 1 |  | UNITE | 1 | N | * | *ND | 20241001 | MCDD/M-1 | MIROIR TELESCOP CIRCULAIRE | 6.5329 | 1 | 1 | 1 | 0 | 0 |  |  | 0 |  |  | 0 | 0 | 0 | 0 | 0 | 0 | 0 | 0 | 0 | 0 | 0 | 0 | 0 | 0 | 0 | 1.4 | 7.3 | 0 | 0 | 2.5 | 13 | 0 | 0
O | CPR | F200140 | MC DISTRIBUTION | MCDDT300 | PEIGNE ECHANGEUR POIGNEE VELO | 0686109845010 | FF | GENIE CLIMATIQUE | F1 | CLIMATISATION ACCESSOIRES | F199 | ACCESSOIRES CLIMATISATION | S | STOCK |  | 2 | 8,50% SOUMIS | 08,50% | 3926909700 | 00299 | MC DISTRIBUTION |  | ACTIF | N |  | UNITE |  | UNITE | 1 |  | UNITE | 1 | 1 | 1 |  | UNITE | 1 |  | UNITE | 1 |  | UNITE | 1 | N |  | *ND | 20241001 | MCDD/T-300 | PEIGNE ECHANGEUR POIGNEE VELO | 15.7568 | 1 | 1 | 1 | 0 | 0 |  |  | 0 | C | C | 20250114 | 0 | 0 | 0 | 0 | 0 | 0 | 0 | 0 | 1 | 0 | 19.55 | 0 | 0 | 0 | 1.4 | 27.3832 | 0 | 0 | 2.5 | 48.8985 | 0 | 0
O | CPR | F200140 | MC DISTRIBUTION | MCDDVA46 | RACCORD VALVE FM 1/4-3/8 | 0686109930044 | FF | GENIE CLIMATIQUE | F1 | CLIMATISATION ACCESSOIRES | F199 | ACCESSOIRES CLIMATISATION | S | STOCK |  | 0 | EXONERE | 00,00% | 8415900000 | 00299 | MC DISTRIBUTION |  | ACTIF | N |  | UNITE |  | UNITE | 1 |  | UNITE | 1 | 6 | 6 |  | UNITE | 1 |  | UNITE | 1 |  | UNITE | 1 | N |  | *ND | 20241001 | MCDD/VA-46 | RACCORD VALVE FM 1/4-3/8 | 1.7981 | 1 | 1 | 6 | 0 | 0 |  |  | 0.015 | C | C | 20250114 | 0 | 0 | 0 | 0 | 0 | 0 | 0 | 0 | 18 | 0 | 2.23 | 0 | 0 | 0 | 1.4 | 3.1275 | 0 | 0 | 2.5 | 5.5849 | 0 | 0
O | CPR | F200140 | MC DISTRIBUTION | MCDDVCR1 | DEMONTE SCHRADER 4 VALVES VCR1 | 0686109940005 | FF | GENIE CLIMATIQUE | F1 | CLIMATISATION ACCESSOIRES | F199 | ACCESSOIRES CLIMATISATION | S | STOCK |  | 0 | EXONERE | 00,00% | 8415900000 | 00299 | MC DISTRIBUTION |  | ACTIF | N |  | UNITE |  | UNITE | 1 |  | UNITE | 1 | 1 | 1 |  | UNITE | 1 |  | UNITE | 1 |  | UNITE | 1 | N |  | *ND | 20241001 | MCDD/VCR-1 | DEMONTE SCHRADER 4 VALVES VCR1 | 8.0279 | 1 | 1 | 1 | 0 | 0 |  |  | 0.015 | C | C | 20250114 | 0 | 0 | 0 | 0 | 0 | 0 | 0 | 0 | 2 | 0 | 9.96 | 0 | 0 | 0 | 1.4 | 13.9522 | 0 | 0 | 2.5 | 24.9147 | 0 | 0
O | CPR | F200140 | MC DISTRIBUTION | MCDD10W | FAN MOTOR 10 W MULTI FIT | 5051391000921 | FF | GENIE CLIMATIQUE | F3 | MATERIEL DE FROID | F398 | PIECES DETACHEES FROID | S | STOCK |  | 0 | EXONERE | 00,00% | 8501402000 | 00299 | MC DISTRIBUTION |  | ACTIF | N |  | UNITE |  | UNITE | 1 |  | UNITE | 1 | 1 | 1 |  | UNITE | 1 |  | UNITE | 1 |  | UNITE | 1 | N | * | *ND | 20241007 | MCDD/10W | FAN MOTOR 10 W MULTI FIT | 12.7328 | 1 | 1 | 12 | 0 | 0 |  |  | 0 |  |  | 0 | 0 | 0 | 0 | 0 | 0 | 0 | 0 | 0 | 0 | 0 | 0 | 0 | 0 | 0 | 1.4 | 0 | 0 | 0 | 2.5 | 0 | 0 | 0
O | CPR | F200140 | MC DISTRIBUTION | MCDD16W | FAN MOTOR 16 W MULTI FIT | 5051391000983 | FF | GENIE CLIMATIQUE | F3 | MATERIEL DE FROID | F398 | PIECES DETACHEES FROID | S | STOCK |  | 0 | EXONERE | 00,00% | 8501402000 | 00299 | MC DISTRIBUTION |  | ACTIF | N |  | UNITE |  | UNITE | 1 |  | UNITE | 1 | 1 | 1 |  | UNITE | 1 |  | UNITE | 1 |  | UNITE | 1 | N | * | *ND | 20241007 | MCDD/16W | FAN MOTOR 16 W MULTI FIT | 13.454 | 1 | 1 | 12 | 0 | 0 |  |  | 0 |  |  | 0 | 0 | 0 | 0 | 0 | 0 | 0 | 0 | 0 | 0 | 0 | 0 | 0 | 0 | 0 | 1.4 | 0 | 0 | 0 | 2.5 | 0 | 0 | 0
O | CPR | F200140 | MC DISTRIBUTION | MCDD18W | FAN MOTOR 18W MULTI FIT | 5051391000938 | FF | GENIE CLIMATIQUE | F1 | CLIMATISATION ACCESSOIRES | F199 | ACCESSOIRES CLIMATISATION | S | STOCK |  | 0 | EXONERE | 00,00% | 8501402000 | 00299 | MC DISTRIBUTION |  | ACTIF | N |  | UNITE |  | UNITE | 1 |  | UNITE | 1 | 1 | 1 |  | UNITE | 1 |  | UNITE | 1 |  | UNITE | 1 | N | * | *ND | 20241001 | MCDD/18W | FAN MOTOR 18 W MULTI FIT | 15.666 | 1 | 1 | 9 | 0 | 0 |  |  | 0 |  |  | 0 | 0 | 0 | 0 | 0 | 0 | 0 | 0 | 0 | 0 | 0 | 0 | 0 | 0 | 0 | 1.4 | 17.8 | 0 | 0 | 2.5 | 31.75 | 0 | 0
O | CPR | F200140 | MC DISTRIBUTION | MCDD25W | FAN MOTOR 25 W MULTI FIT | 5051391000945 | FF | GENIE CLIMATIQUE | F3 | MATERIEL DE FROID | F398 | PIECES DETACHEES FROID | S | STOCK |  | 0 | EXONERE | 00,00% | 8501402000 | 00299 | MC DISTRIBUTION |  | ACTIF | N |  | UNITE |  | UNITE | 1 |  | UNITE | 1 | 1 | 1 |  | UNITE | 1 |  | UNITE | 1 |  | UNITE | 1 | N | * | *ND | 20241007 | MCDD/25W | FAN MOTOR 25 W MULTI FIT | 17.1847 | 1 | 1 | 9 | 0 | 0 |  |  | 0 |  |  | 0 | 0 | 0 | 0 | 0 | 0 | 0 | 0 | 0 | 0 | 0 | 0 | 0 | 0 | 0 | 1.4 | 0 | 0 | 0 | 2.5 | 0 | 0 | 0
O | CPR | F200140 | MC DISTRIBUTION | MCDD34W | FAN MOTOR 34W MULTI FIT | 5051391000952 | FF | GENIE CLIMATIQUE | F1 | CLIMATISATION ACCESSOIRES | F199 | ACCESSOIRES CLIMATISATION | S | STOCK |  | 0 | EXONERE | 00,00% | 8501402000 | 00299 | MC DISTRIBUTION |  | ACTIF | N |  | UNITE |  | UNITE | 1 |  | UNITE | 1 | 1 | 1 |  | UNITE | 1 |  | UNITE | 1 |  | UNITE | 1 | N | * | *ND | 20241001 | MCDD/34W | FAN MOTOR 34 W MULTI FIT | 19.9478 | 1 | 1 | 9 | 0 | 0 |  |  | 0 |  |  | 0 | 0 | 0 | 0 | 0 | 0 | 0 | 0 | 0 | 0 | 0 | 0 | 0 | 0 | 0 | 1.4 | 23.5 | 0 | 0 | 2.5 | 41.9475 | 0 | 0
O | CPR | F200140 | MC DISTRIBUTION | MCDD5W | FAN MOTOR 5 W MULTI FIT | 5051391000969 | FF | GENIE CLIMATIQUE | F3 | MATERIEL DE FROID | F398 | PIECES DETACHEES FROID | S | STOCK |  | 0 | EXONERE | 00,00% | 8501402000 | 00299 | MC DISTRIBUTION |  | ACTIF | N |  | UNITE |  | UNITE | 1 |  | UNITE | 1 | 1 | 1 |  | UNITE | 1 |  | UNITE | 1 |  | UNITE | 1 | N | * | *ND | 20241007 | MCDD/5W | FAN MOTOR 5 W MULTI FIT | 9.1731 | 1 | 1 | 12 | 0 | 0 |  |  | 0 |  |  | 0 | 0 | 0 | 0 | 0 | 0 | 0 | 0 | 0 | 0 | 0 | 0 | 0 | 0 | 0 | 1.4 | 0 | 0 | 0 | 2.5 | 0 | 0 | 0
O | CPR | F200140 | MC DISTRIBUTION | MCDD7W | FAN MOTOR 7 W MULTI FIT | 5051391000976 | FF | GENIE CLIMATIQUE | F3 | MATERIEL DE FROID | F398 | PIECES DETACHEES FROID | S | STOCK |  | 0 | EXONERE | 00,00% | 8501402000 | 00299 | MC DISTRIBUTION |  | ACTIF | N |  | UNITE |  | UNITE | 1 |  | UNITE | 1 | 1 | 1 |  | UNITE | 1 |  | UNITE | 1 |  | UNITE | 1 | N | * | *ND | 20241007 | MCDD/7W | FAN MOTOR 7 W MULTI FIT | 11.0222 | 1 | 1 | 12 | 0 | 0 |  |  | 0 |  |  | 0 | 0 | 0 | 0 | 0 | 0 | 0 | 0 | 0 | 0 | 0 | 0 | 0 | 0 | 0 | 1.4 | 0 | 0 | 0 | 2.5 | 0 | 0 | 0
O | CPR | F200140 | MC DISTRIBUTION | MCDD944KIT | COLLE POUR FUITE FRIGORIGENE 1 | 0062774009443 | FF | GENIE CLIMATIQUE | F1 | CLIMATISATION ACCESSOIRES | F199 | ACCESSOIRES CLIMATISATION | S | STOCK |  | 2 | 8,50% SOUMIS | 08,50% | 3814001000 | 00299 | MC DISTRIBUTION |  | ACTIF | N |  | UNITE |  | UNITE | 1 |  | UNITE | 1 | 1 | 1 |  | UNITE | 1 |  | UNITE | 1 |  | UNITE | 1 | N |  | *ND | 20241009 | MCDD/944KIT | COLLE POUR FUITE FRIGORIGENE 1 | 51.0098 | 1 | 1 | 1 | 0 | 0 |  |  | 0 |  |  | 0 | 0 | 0 | 0 | 0 | 0 | 0 | 0 | 0 | 0 | 0 | 0 | 0 | 0 | 0 | 1.4 | 0 | 0 | 0 | 2.5 | 0 | 0 | 0
O | CPR | F200140 | MC DISTRIBUTION | MCDD947KIT | COLLE POUR FUITE FRIGORIGENE 5 | 0062774009474 | FF | GENIE CLIMATIQUE | F1 | CLIMATISATION ACCESSOIRES | F199 | ACCESSOIRES CLIMATISATION | S | STOCK |  | 2 | 8,50% SOUMIS | 08,50% | 3814001000 | 00299 | MC DISTRIBUTION |  | ACTIF | N |  | UNITE |  | UNITE | 1 |  | UNITE | 1 | 1 | 1 |  | UNITE | 1 |  | UNITE | 1 |  | UNITE | 1 | N |  | *ND | 20241009 | MCDD/947KIT | COLLE POUR FUITE FRIGORIGENE 5 | 37.4423 | 1 | 1 | 1 | 0 | 0 |  |  | 0 |  |  | 0 | 0 | 0 | 0 | 0 | 0 | 0 | 0 | 0 | 0 | 0 | 0 | 0 | 0 | 0 | 1.4 | 0 | 0 | 0 | 2.5 | 0 | 0 | 0
O | CPR | F200140 | MC DISTRIBUTION | MCDECF18 | DUDGONNIÈRE ELECTRIC SANS FIL 1/4 À 5/8 | 3760237157768 | FF | GENIE CLIMATIQUE | F1 | CLIMATISATION ACCESSOIRES | F199 | ACCESSOIRES CLIMATISATION | S | STOCK |  | 2 | 8,50% SOUMIS | 08,50% | 8207909900 | 00299 | MC DISTRIBUTION |  | ACTIF | N |  | UNITE |  | UNITE | 1 |  | UNITE | 1 | 1 | 1 |  | UNITE | 1 |  | UNITE | 1 |  | UNITE | 1 | N | * | *ND | 20241001 | MCD/ECF18 | DUDGE ELEC SANS FIL 1/4 AU 5/8 | 243 | 1 | 1 | 1 | 0 | 0 |  |  | 0 |  |  | 0 | 0 | 0 | 0 | 0 | 0 | 0 | 0 | 0 | 0 | 0 | 0 | 0 | 0 | 0 | 1.4 | 419.03 | 0 | 0 | 2.5 | 748.25 | 0 | 0
O | CPR | F200140 | MC DISTRIBUTION | MCDETIQGAZ | JEU DE 10 ETIQUETTES | 3760237152114 | FF | GENIE CLIMATIQUE | F1 | CLIMATISATION ACCESSOIRES | F199 | ACCESSOIRES CLIMATISATION | S | STOCK |  | 0 | EXONERE | 00,00% |  | 00299 | MC DISTRIBUTION |  | ACTIF | N |  | UNITE |  | UNITE | 1 |  | UNITE | 1 | 1 | 1 |  | UNITE | 1 |  | UNITE | 1 |  | UNITE | 1 | O | * | *ND | 20241001 | MCD/ETIQGAZ | JEU DE 10 ETIQUETTES | 10.15 | 1 | 1 | 1 | 0 | 0 |  |  | 0 |  |  | 0 | 0 | 0 | 0 | 0 | 0 | 0 | 0 | 0 | 0 | 0 | 0 | 0 | 0 | 0 | 1.4 | 15.85 | 0 | 0 | 2.5 | 28.3 | 0 | 0
O | CPR | F200140 | MC DISTRIBUTION | MCDETIQGAZBLE | ETIQUETTE BLEU LOT DE 20 ETANCHE | 3760237157829 | FF | GENIE CLIMATIQUE | F1 | CLIMATISATION ACCESSOIRES | F199 | ACCESSOIRES CLIMATISATION | S | STOCK |  | 0 | EXONERE | 00,00% | 0000000000 | 00299 | MC DISTRIBUTION |  | ACTIF | N |  | UNITE |  | UNITE | 1 |  | UNITE | 1 | 1 | 1 |  | UNITE | 1 |  | UNITE | 1 |  | UNITE | 1 | N | * | *ND | 20241001 | MCD/ETIQGAZBLE | JEU DE 20 ETIQUETTES BLEUES | 5.8 | 1 | 1 | 1 | 0 | 0 |  |  | 0 |  |  | 0 | 0 | 0 | 0 | 0 | 0 | 0 | 0 | 0 | 0 | 0 | 0 | 0 | 0 | 0 | 1.4 | 10.25 | 0 | 0 | 2.5 | 18.3 | 0 | 0
O | CPR | F200140 | MC DISTRIBUTION | MCDETIQGAZROU | ETIQUETTE ROUGE LOT DE 20 ETANCHE | 3760237152121 | FF | GENIE CLIMATIQUE | F1 | CLIMATISATION ACCESSOIRES | F199 | ACCESSOIRES CLIMATISATION | S | STOCK |  | 0 | EXONERE | 00,00% | 0000000000 | 00299 | MC DISTRIBUTION |  | ACTIF | N |  | UNITE |  | UNITE | 1 |  | UNITE | 1 | 1 | 1 |  | UNITE | 1 |  | UNITE | 1 |  | UNITE | 1 | N | * | *ND | 20241001 | MCD/ETIQGAZROU | JEU DE 20 ETIQUETTES ROUGES | 5.8 | 1 | 1 | 1 | 0 | 0 |  |  | 0 |  |  | 0 | 0 | 0 | 0 | 0 | 0 | 0 | 0 | 0 | 0 | 0 | 0 | 0 | 0 | 0 | 1.4 | 9.7 | 0 | 0 | 2.5 | 17.3 | 0 | 0
O | CPR | F200140 | MC DISTRIBUTION | MCDKITCINT | KIT CINTRAGE TUB CU ISOLE | 0508000100008 | FF | GENIE CLIMATIQUE | F1 | CLIMATISATION ACCESSOIRES | F199 | ACCESSOIRES CLIMATISATION | S | STOCK |  | 0 | EXONERE | 00,00% | 8415900000 | 00299 | MC DISTRIBUTION |  | ACTIF | N |  | UNITE |  | UNITE | 1 |  | UNITE | 1 | 1 | 1 |  | UNITE | 1 |  | UNITE | 1 |  | UNITE | 1 | N | * | *ND | 20241001 | MCD/KIT-CINT | KIT CINTRAGE 4 ML 1/4-3/8-1/2- | 30.784 | 1 | 1 | 1 | 0 | 0 |  |  | 0 |  |  | 0 | 0 | 0 | 0 | 0 | 0 | 0 | 0 | 0 | 0 | 0 | 0 | 0 | 0 | 0 | 1.4 | 57.25 | 0 | 0 | 2.5 | 102.2 | 0 | 0
O | CPR | F200140 | MC DISTRIBUTION | MCDLINER12 | ISOLANT 3/8 EP 13MM VENDU AU METRE | 3760237153326 | FF | GENIE CLIMATIQUE | F1 | CLIMATISATION ACCESSOIRES | F199 | ACCESSOIRES CLIMATISATION | S | STOCK |  | 0 | EXONERE | 00,00% | 8467298500 | 00299 | MC DISTRIBUTION |  | ACTIF | N |  | UNITE |  | UNITE | 1 |  | UNITE | 1 | 2 | 2 |  | UNITE | 1 |  | UNITE | 1 |  | UNITE | 1 | N | * | *ND | 20241001 | MCD/LINER1/2 | MACHOIRE 1/2 | 19.2778 | 1 | 1 | 1 | 0 | 0 |  |  | 0 |  |  | 0 | 0 | 0 | 0 | 0 | 0 | 0 | 0 | 0 | 0 | 0 | 0 | 0 | 0 | 0 | 1.4 | 3.4 | 0 | 0 | 2.5 | 6.05 | 0 | 0
O | CPR | F200140 | MC DISTRIBUTION | MCDLINER14 | ISOLANT 1/4 EP 13MM VENDU AU METRE | 3760237153319 | FF | GENIE CLIMATIQUE | F1 | CLIMATISATION ACCESSOIRES | F199 | ACCESSOIRES CLIMATISATION | S | STOCK |  | 0 | EXONERE | 00,00% | 8467298500 | 00299 | MC DISTRIBUTION |  | ACTIF | N |  | UNITE |  | UNITE | 1 |  | UNITE | 1 | 2 | 2 |  | UNITE | 1 |  | UNITE | 1 |  | UNITE | 1 | N | * | *ND | 20241001 | MCD/LINER14 | MACHOIRE 1/4 | 19.2778 | 1 | 1 | 1 | 0 | 0 |  |  | 0 |  |  | 0 | 0 | 0 | 0 | 0 | 0 | 0 | 0 | 0 | 0 | 0 | 0 | 0 | 0 | 0 | 1.4 | 1.1 | 0 | 0 | 2.5 | 1.95 | 0 | 0
O | CPR | F200140 | MC DISTRIBUTION | MCDMAN1 | MANO 1 VOIE TOUT GAZ R32/600/22/1234/454/... | 3760237159571 | FF | GENIE CLIMATIQUE | F1 | CLIMATISATION ACCESSOIRES | F199 | ACCESSOIRES CLIMATISATION | S | STOCK |  | 0 | EXONERE | 00,00% | 9026808000 | 00299 | MC DISTRIBUTION |  | ACTIF | N |  | UNITE |  | UNITE | 1 |  | UNITE | 1 | 1 | 1 |  | UNITE | 1 |  | UNITE | 1 |  | UNITE | 1 | N | C | ROT.FAIB | 20241001 | MCD/MAN1 | MANO 1 VOIE A BAIN HUILE R32 R | 27 | 1 | 1 | 1 | 0 | 0 |  |  | 0 |  |  | 0 | 0 | 0 | 0 | 0 | 0 | 0 | 0 | 0 | 0 | 0 | 0 | 0 | 0 | 0 | 1.4 | 44.7 | 0 | 0 | 2.5 | 79.8 | 0 | 0
O | CPR | F200140 | MC DISTRIBUTION | MCDMCSFN214 | ECROU FLARE 1/4-SANS JOINT | 3760237150523 | FF | GENIE CLIMATIQUE | F1 | CLIMATISATION ACCESSOIRES | F199 | ACCESSOIRES CLIMATISATION | S | STOCK |  | 0 | EXONERE | 00,00% | 8415900000 | 00299 | MC DISTRIBUTION |  | ACTIF | N |  | UNITE |  | UNITE | 1 |  | UNITE | 1 | 10 | 10 |  | UNITE | 1 |  | UNITE | 1 |  | UNITE | 1 | N |  | *ND | 20241001 | MCS-FN2/14 | ECROU FLARE 1/4-SANS JOINT | 0.541 | 1 | 1 | 10 | 0 | 0 |  |  | 0.015 |  |  | 0 | 0 | 0 | 0 | 0 | 0 | 0 | 0 | 0 | 0 | 0 | 0 | 0 | 0 | 0 | 1.4 | 0 | 0 | 0 | 2.5 | 0 | 0 | 0
O | CPR | F200140 | MC DISTRIBUTION | MCDMCSFN338 | ECROU FLARE 3/8-SANS JOINT | 3760237150530 | FF | GENIE CLIMATIQUE | F1 | CLIMATISATION ACCESSOIRES | F199 | ACCESSOIRES CLIMATISATION | S | STOCK |  | 0 | EXONERE | 00,00% | 8415900000 | 00299 | MC DISTRIBUTION |  | ACTIF | N |  | UNITE |  | UNITE | 1 |  | UNITE | 1 | 10 | 10 |  | UNITE | 1 |  | UNITE | 1 |  | UNITE | 1 | N |  | *ND | 20241001 | MCS-FN3/38 | ECROU FLARE 3/8-SANS JOINT | 0.8568 | 1 | 1 | 10 | 0 | 0 |  |  | 0.015 |  |  | 0 | 0 | 0 | 0 | 0 | 0 | 0 | 0 | 0 | 0 | 0 | 0 | 0 | 0 | 0 | 1.4 | 0 | 0 | 0 | 2.5 | 0 | 0 | 0
O | CPR | F200140 | MC DISTRIBUTION | MCDMCSFN412 | ECROU FLARE 1/2-SANS JOINT | 3760237150547 | FF | GENIE CLIMATIQUE | F1 | CLIMATISATION ACCESSOIRES | F199 | ACCESSOIRES CLIMATISATION | S | STOCK |  | 0 | EXONERE | 00,00% | 8415900000 | 00299 | MC DISTRIBUTION |  | ACTIF | N |  | UNITE |  | UNITE | 1 |  | UNITE | 1 | 10 | 10 |  | UNITE | 1 |  | UNITE | 1 |  | UNITE | 1 | N |  | *ND | 20241001 | MCS-FN4/12 | ECROU FLARE 1/2-SANS JOINT | 1.0092 | 1 | 1 | 10 | 0 | 0 |  |  | 0.015 | C | C | 20250114 | 0 | 0 | 0 | 0 | 0 | 0 | 0 | 0 | 60 | 0 | 1.25 | 0 | 0 | 0 | 1.4 | 1.7549 | 0 | 0 | 2.5 | 3.1337 | 0 | 0
O | CPR | F200140 | MC DISTRIBUTION | MCDMCSFN558 | ECROU FLARE 5/8-SANS JOINT | 3760237150554 | FF | GENIE CLIMATIQUE | F1 | CLIMATISATION ACCESSOIRES | F199 | ACCESSOIRES CLIMATISATION | S | STOCK |  | 0 | EXONERE | 00,00% | 8415900000 | 00299 | MC DISTRIBUTION |  | ACTIF | N |  | UNITE |  | UNITE | 1 |  | UNITE | 1 | 10 | 10 |  | UNITE | 1 |  | UNITE | 1 |  | UNITE | 1 | N |  | *ND | 20241001 | MCS-FN5/58 | ECROU FLARE 5/8-SANS JOINT | 1.4178 | 1 | 1 | 10 | 0 | 0 |  |  | 0.015 | C | C | 20250114 | 0 | 0 | 0 | 0 | 0 | 0 | 0 | 0 | 100 | 0 | 1.76 | 0 | 0 | 0 | 1.4 | 2.4673 | 0 | 0 | 2.5 | 4.4058 | 0 | 0
O | CPR | F200140 | MC DISTRIBUTION | MCDMFAR1234 | ADAPTATEUR BOUTEILLE R32 | 3760237152138 | FF | GENIE CLIMATIQUE | F1 | CLIMATISATION ACCESSOIRES | F199 | ACCESSOIRES CLIMATISATION | S | STOCK |  | 0 | EXONERE | 00,00% | 8421990000 | 00299 | MC DISTRIBUTION |  | ACTIF | N |  | UNITE |  | UNITE | 1 |  | UNITE | 1 | 1 | 1 |  | UNITE | 1 |  | UNITE | 1 |  | UNITE | 1 | N |  | *ND | 20241001 | MCDM/FAR1234 | ADAPTATEUR BOUTEILLE R32 | 5.4148 | 1 | 1 | 1 | 0 | 0 |  |  | 0 | C | C | 20250114 | 0 | 0 | 0 | 0 | 0 | 0 | 0 | 0 | 4 | 0 | 6.71 | 0 | 0 | 0 | 1.4 | 9.3999 | 0 | 0 | 2.5 | 16.7856 | 0 | 0
O | CPR | F200140 | MC DISTRIBUTION | MCDMVG1 | VACUOMETRE DIGITAL | 3760237152381 | FF | GENIE CLIMATIQUE | F1 | CLIMATISATION ACCESSOIRES | F199 | ACCESSOIRES CLIMATISATION | S | STOCK |  | 0 | EXONERE | 00,00% | 9026102900 | 00299 | MC DISTRIBUTION |  | ACTIF | N |  | UNITE |  | UNITE | 1 |  | UNITE | 1 | 1 | 1 |  | UNITE | 1 |  | UNITE | 1 |  | UNITE | 1 | N |  | *ND | 20241008 | MCD/MVG-1 | VACUOMETRE DIGITAL | 0 | 1 | 1 | 1 | 0 | 0 |  |  | 0 |  |  | 0 | 0 | 0 | 0 | 0 | 0 | 0 | 0 | 0 | 0 | 0 | 0 | 0 | 0 | 0 | 1.4 | 0 | 0 | 0 | 2.5 | 0 | 0 | 0
O | CPR | F200140 | MC DISTRIBUTION | MCDM52224A | THERMOMETRE INFRAROUGE LASER | 0700376100594 | FF | GENIE CLIMATIQUE | F1 | CLIMATISATION ACCESSOIRES | F199 | ACCESSOIRES CLIMATISATION | S | STOCK |  | 0 | EXONERE | 00,00% | 9025192000 | 00299 | MC DISTRIBUTION |  | ACTIF | N |  | UNITE |  | UNITE | 1 |  | UNITE | 1 | 1 | 1 |  | UNITE | 1 |  | UNITE | 1 |  | UNITE | 1 | N | C | ROT.FAIB | 20241001 | MCDM/52224-A | THERMOMETRE INFRAROUGE LASER | 72.6737 | 1 | 1 | 1 | 0 | 0 |  |  | 0 |  |  | 0 | 0 | 0 | 0 | 0 | 0 | 0 | 0 | 0 | 0 | 0 | 0 | 0 | 0 | 0 | 1.4 | 0 | 0 | 0 | 2.5 | 0 | 0 | 0
O | CPR | F200140 | MC DISTRIBUTION | MCDM53002AD | ADAPTATEUR PR CYLINDRES 1L | 0700376123241 | FF | GENIE CLIMATIQUE | F1 | CLIMATISATION ACCESSOIRES | F199 | ACCESSOIRES CLIMATISATION | S | STOCK |  | 0 | EXONERE | 00,00% | 8421990000 | 00299 | MC DISTRIBUTION |  | ACTIF | N |  | UNITE |  | UNITE | 1 |  | UNITE | 1 | 1 | 1 |  | UNITE | 1 |  | UNITE | 1 |  | UNITE | 1 | N | C | ROT.FAIB | 20241001 | MCDM/53002-AD | ADAPTATEUR CYLINDRE AZOTE 1L | 10.542 | 1 | 1 | 1 | 0 | 0 |  |  | 0 |  |  | 0 | 0 | 0 | 0 | 0 | 0 | 0 | 0 | 0 | 0 | 0 | 0 | 0 | 0 | 0 | 1.4 | 0 | 0 | 0 | 2.5 | 0 | 0 | 0
O | CPR | F200140 | MC DISTRIBUTION | MCDM53020 | KIT MANO REGUL AZOTE VANNE+FLX | 0700376530209 | FF | GENIE CLIMATIQUE | F1 | CLIMATISATION ACCESSOIRES | F199 | ACCESSOIRES CLIMATISATION | S | STOCK |  | 0 | EXONERE | 00,00% | 9026808000 | 00299 | MC DISTRIBUTION |  | ACTIF | N |  | UNITE |  | UNITE | 1 |  | UNITE | 1 | 1 | 1 |  | UNITE | 1 |  | UNITE | 1 |  | UNITE | 1 | N | C | ROT.FAIB | 20241001 | MCDM/53020 | KIT MANO REGUL AZOTE VANNE+FLX | 192.3927 | 1 | 1 | 1 | 0 | 0 |  |  | 0 |  |  | 0 | 0 | 0 | 0 | 0 | 0 | 0 | 0 | 0 | 0 | 0 | 0 | 0 | 0 | 0 | 1.4 | 0 | 0 | 0 | 2.5 | 0 | 0 | 0
O | CPR | F200140 | MC DISTRIBUTION | MCDM53025NH | KIT MANO + BTLLE AZOTE/HYDR 1L | 0700376123210 | FF | GENIE CLIMATIQUE | F1 | CLIMATISATION ACCESSOIRES | F199 | ACCESSOIRES CLIMATISATION | S | STOCK |  | 0 | EXONERE | 00,00% | 9026808000 | 00299 | MC DISTRIBUTION |  | ACTIF | N |  | UNITE |  | UNITE | 1 |  | UNITE | 1 | 1 | 1 |  | UNITE | 1 |  | UNITE | 1 |  | UNITE | 1 | N | C | ROT.FAIB | 20241001 | MCDM/53025-NH | KIT MANO + BTLLE AZOTE/HYDR 1L | 244.3274 | 1 | 1 | 1 | 0 | 0 |  |  | 0 |  |  | 0 | 0 | 0 | 0 | 0 | 0 | 0 | 0 | 0 | 0 | 0 | 0 | 0 | 0 | 0 | 1.4 | 0 | 0 | 0 | 2.5 | 0 | 0 | 0
O | CPR | F200140 | MC DISTRIBUTION | MCDM55800 | DETECTEUR FUITE R32 TOUS GAZ | 0070037655800 | FF | GENIE CLIMATIQUE | F3 | MATERIEL DE FROID | F302 | OUTILLAGES DE FROID | S | STOCK |  | 2 | 8,50% SOUMIS | 08,50% | 9027101000 | 00299 | MC DISTRIBUTION |  | ACTIF | N |  | UNITE |  | UNITE | 1 |  | UNITE | 1 | 1 | 1 |  | UNITE | 1 |  | UNITE | 1 |  | UNITE | 1 | N |  | *ND | 20241009 | MCDM/55800 | DETECTEUR FUITE R32 TOUS GAZ | 293.4279 | 1 | 1 | 1 | 0 | 0 |  |  | 0 |  |  | 0 | 0 | 0 | 0 | 0 | 0 | 0 | 0 | 0 | 0 | 0 | 0 | 0 | 0 | 0 | 1.4 | 0 | 0 | 0 | 2.5 | 0 | 0 | 0
O | CPR | F200140 | MC DISTRIBUTION | MCDM90639 | ADAPT BOUTEILLE 7/16-1/4 | 0070037690639 | FF | GENIE CLIMATIQUE | F1 | CLIMATISATION ACCESSOIRES | F199 | ACCESSOIRES CLIMATISATION | S | STOCK |  | 0 | EXONERE | 00,00% | 8421990000 | 00299 | MC DISTRIBUTION |  | ACTIF | N |  | UNITE |  | UNITE | 1 |  | UNITE | 1 | 1 | 1 |  | UNITE | 1 |  | UNITE | 1 |  | UNITE | 1 | N |  | *ND | 20241001 | MCDM/90639 | ADAPT BOUTEILLE 7/16-1/4 | 4.5688 | 1 | 1 | 1 | 0 | 0 |  |  | 0 | C | C | 20250114 | 0 | 0 | 0 | 0 | 0 | 0 | 0 | 0 | 4 | 0 | 5.67 | 0 | 0 | 0 | 1.4 | 7.9404 | 0 | 0 | 2.5 | 14.1793 | 0 | 0
O | CPR | F200140 | MC DISTRIBUTION | MCDM90640 | JOINT BOUTEILLE 90639 | 0700376906400 | FF | GENIE CLIMATIQUE | F1 | CLIMATISATION ACCESSOIRES | F199 | ACCESSOIRES CLIMATISATION | S | STOCK |  | 0 | EXONERE | 00,00% | 8484200000 | 00299 | MC DISTRIBUTION |  | ACTIF | N |  | UNITE |  | UNITE | 1 |  | UNITE | 1 | 1 | 1 |  | UNITE | 1 |  | UNITE | 1 |  | UNITE | 1 | N |  | *ND | 20241001 | MCDM/90640 | JOINT BOUTEILLE 90639 | 0.95 | 1 | 1 | 1 | 0 | 0 |  |  | 0 | C | C | 20250114 | 0 | 0 | 0 | 0 | 0 | 0 | 0 | 0 | 10 | 0 | 1.17 | 0 | 0 | 0 | 1.4 | 1.6506 | 0 | 0 | 2.5 | 2.9476 | 0 | 0
O | CPR | F200140 | MC DISTRIBUTION | MCDM911506 | CYL AZOTE 1L - 110 BAR | 0700376123272 | FF | GENIE CLIMATIQUE | F1 | CLIMATISATION ACCESSOIRES | F199 | ACCESSOIRES CLIMATISATION | S | STOCK |  | 0 | EXONERE | 00,00% | 9026808000 | 00299 | MC DISTRIBUTION |  | ACTIF | N |  | UNITE |  | UNITE | 1 |  | UNITE | 1 | 1 | 1 |  | UNITE | 1 |  | UNITE | 1 |  | UNITE | 1 | N | C | ROT.FAIB | 20241001 | MCDM/91150-6 | CYL AZOTE 1L - 110 BAR | 19.4426 | 1 | 1 | 1 | 0 | 0 |  |  | 0 |  |  | 0 | 0 | 0 | 0 | 0 | 0 | 0 | 0 | 0 | 0 | 0 | 0 | 0 | 0 | 0 | 1.4 | 0 | 0 | 0 | 2.5 | 0 | 0 | 0
O | CPR | F200140 | MC DISTRIBUTION | MCDM911516 | CYL. AZOTE HYDR 1L - 110B | 0700376123302 | FF | GENIE CLIMATIQUE | F1 | CLIMATISATION ACCESSOIRES | F199 | ACCESSOIRES CLIMATISATION | S | STOCK |  | 0 | EXONERE | 00,00% | 9026808000 | 00299 | MC DISTRIBUTION |  | ACTIF | N |  | UNITE |  | UNITE | 1 |  | UNITE | 1 | 1 | 1 |  | UNITE | 1 |  | UNITE | 1 |  | UNITE | 1 | N | C | ROT.FAIB | 20241001 | MCDM/91151-6 | CYL. AZOTE HYDR 1L - 110B | 28.3602 | 1 | 1 | 1 | 0 | 0 |  |  | 0 |  |  | 0 | 0 | 0 | 0 | 0 | 0 | 0 | 0 | 0 | 0 | 0 | 0 | 0 | 0 | 0 | 1.4 | 0 | 0 | 0 | 2.5 | 0 | 0 | 0
N | CPR | F200140 | MC DISTRIBUTION | MCDPACKINST32 | PACK INSTAL.MANO 2 V+BA+TH+POMPE | 3661767233505 | FF | GENIE CLIMATIQUE | F1 | CLIMATISATION ACCESSOIRES | F199 | ACCESSOIRES CLIMATISATION | H | HORS-STOCK | O | 0 | EXONERE | 00,00% |  |  |  |  | ACTIF | N |  | UNITE |  | UNITE | 1 |  | UNITE | 1 | 1 | 1 |  | UNITE | 1 |  | UNITE | 1 |  | UNITE | 1 | O | * | *ND | 20241001 |  |  | 0 | 0 | 0 | 0 | 0 | 0 |  |  | 0 |  |  | 0 | 0 | 0 | 0 | 0 | 0 | 0 | 0 | 0 | 0 | 0 | 0 | 0 | 0 | 0 | 1.25 | 0 | 0 | 0 | 2.5 | 0 | 0 | 0
N | CPR | F200140 | MC DISTRIBUTION | MCDPACKINST32+ST | PACK INSTAL.BAL/TH/STRECUP/DET | 3661767233512 | FF | GENIE CLIMATIQUE | F1 | CLIMATISATION ACCESSOIRES | F199 | ACCESSOIRES CLIMATISATION | H | HORS-STOCK | O | 0 | EXONERE | 00,00% |  |  |  |  | ACTIF | N |  | UNITE |  | UNITE | 1 |  | UNITE | 1 | 1 | 1 |  | UNITE | 1 |  | UNITE | 1 |  | UNITE | 1 | O | * | *ND | 20241001 |  |  | 0 | 0 | 0 | 0 | 0 | 0 |  |  | 0 |  |  | 0 | 0 | 0 | 0 | 0 | 0 | 0 | 0 | 0 | 0 | 0 | 0 | 0 | 0 | 0 | 1.25 | 0 | 0 | 0 | 2.5 | 0 | 0 | 0
O | CPR | F200140 | MC DISTRIBUTION | MCDPT25 | SIPHON DE PARCOURS DIAM.32 EXT | 3760237151940 | FF | GENIE CLIMATIQUE | F1 | CLIMATISATION ACCESSOIRES | F199 | ACCESSOIRES CLIMATISATION | S | STOCK |  | 0 | EXONERE | 00,00% | 8415900000 | 00299 | MC DISTRIBUTION |  | ACTIF | N |  | UNITE |  | UNITE | 1 |  | UNITE | 1 | 1 | 1 |  | UNITE | 1 |  | UNITE | 1 |  | UNITE | 1 | N |  | *ND | 20241001 | MCD/PT-25 | SIPHON DE PARCOURS DIAM.32 EXT | 10.95 | 1 | 1 | 1 | 0 | 0 |  |  | 0 |  |  | 0 | 0 | 0 | 0 | 0 | 0 | 0 | 0 | 0 | 0 | 0 | 0 | 0 | 0 | 0 | 1.4 | 19.05 | 0 | 0 | 2.5 | 27.25 | 0 | 0
O | CPR | F200140 | MC DISTRIBUTION | MCDRFN1238 | ECROU REDUCTION 1/2-3/8 FLARE | 3760237150615 | FF | GENIE CLIMATIQUE | F1 | CLIMATISATION ACCESSOIRES | F199 | ACCESSOIRES CLIMATISATION | S | STOCK |  | 0 | EXONERE | 00,00% | 8415900000 | 00299 | MC DISTRIBUTION |  | ACTIF | N |  | UNITE |  | UNITE | 1 |  | UNITE | 1 | 1 | 1 |  | UNITE | 1 |  | UNITE | 1 |  | UNITE | 1 | N | * | *ND | 20241001 | MCD/RFN12/38 | ECROU REDUCTION 1/2-3/8"FLARE | 2.0808 | 1 | 1 | 10 | 0 | 0 |  |  | 0.015 |  |  | 0 | 0 | 0 | 0 | 0 | 0 | 0 | 0 | 0 | 0 | 0 | 0 | 0 | 0 | 0 | 1.4 | 4.05 | 0 | 0 | 2.5 | 7.2541 | 0 | 0
O | CPR | F200140 | MC DISTRIBUTION | MCDRFN5812 | ECROU REDUCTION 5/8-1/2 FLARE | 3760237150639 | FF | GENIE CLIMATIQUE | F1 | CLIMATISATION ACCESSOIRES | F199 | ACCESSOIRES CLIMATISATION | S | STOCK |  | 0 | EXONERE | 00,00% | 8415900000 | 00299 | MC DISTRIBUTION |  | ACTIF | N |  | UNITE |  | UNITE | 1 |  | UNITE | 1 | 1 | 1 |  | UNITE | 1 |  | UNITE | 1 |  | UNITE | 1 | N | * | *ND | 20241001 | MCD/RFN58/12 | ECROU REDUCTION 5/8-1/2"FLARE | 2.497 | 1 | 1 | 10 | 0 | 0 |  |  | 0.015 |  |  | 0 | 0 | 0 | 0 | 0 | 0 | 0 | 0 | 0 | 0 | 0 | 0 | 0 | 0 | 0 | 1.4 | 4.3512 | 0 | 0 | 2.5 | 7.75 | 0 | 0
O | CPR | F200140 | MC DISTRIBUTION | MCDRFN5834 | ECROU REDUCTION 5/8-3/4 FLARE | 3760237150622 | FF | GENIE CLIMATIQUE | F1 | CLIMATISATION ACCESSOIRES | F199 | ACCESSOIRES CLIMATISATION | S | STOCK |  | 0 | EXONERE | 00,00% | 8415900000 | 00299 | MC DISTRIBUTION |  | ACTIF | N |  | UNITE |  | UNITE | 1 |  | UNITE | 1 | 1 | 1 |  | UNITE | 1 |  | UNITE | 1 |  | UNITE | 1 | N | * | *ND | 20241001 | MCD/RFN58/34 | ECROU REDUCT5/8-3/4 FLARE | 2.3929 | 1 | 1 | 10 | 0 | 0 |  |  | 0.015 |  |  | 0 | 0 | 0 | 0 | 0 | 0 | 0 | 0 | 0 | 0 | 0 | 0 | 0 | 0 | 0 | 1.4 | 3.85 | 0 | 0 | 2.5 | 6.9037 | 0 | 0
O | CPR | F200140 | MC DISTRIBUTION | MCDRR550 | STATION RECUPERATION WIPCOOL 3/4HP R32 | 3760237159847 | FF | GENIE CLIMATIQUE | F1 | CLIMATISATION ACCESSOIRES | F199 | ACCESSOIRES CLIMATISATION | S | STOCK |  | 0 | EXONERE | 00,00% | 8414102500 | 00299 | MC DISTRIBUTION |  | ACTIF | N |  | UNITE |  | UNITE | 1 |  | UNITE | 1 | 1 | 1 |  | UNITE | 1 |  | UNITE | 1 |  | UNITE | 1 | N | C | ROT.FAIB | 20241001 | MCD/RR550 | STATION RECUPERATION R32 | 422.2975 | 1 | 1 | 1 | 0 | 0 |  |  | 0 |  |  | 0 | 0 | 0 | 0 | 0 | 0 | 0 | 0 | 0 | 0 | 0 | 0 | 0 | 0 | 0 | 1.4 | 735.4 | 0 | 0 | 2.5 | 1050.6 | 0 | 0
O | CPR | F200140 | MC DISTRIBUTION | MCDTAV516 | ADAPTATEUR+VANNE PR SCHRADER | 0700376115369 | FF | GENIE CLIMATIQUE | F1 | CLIMATISATION ACCESSOIRES | F199 | ACCESSOIRES CLIMATISATION | S | STOCK |  | 0 | EXONERE | 00,00% | 8421990000 | 00299 | MC DISTRIBUTION |  | ACTIF | N |  | UNITE |  | UNITE | 1 |  | UNITE | 1 | 1 | 1 |  | UNITE | 1 |  | UNITE | 1 |  | UNITE | 1 | N |  | *ND | 20241001 | MCDT/AV516 | ADAPTATEUR+VANNE PR SCHRADER | 14.1368 | 1 | 1 | 1 | 0 | 0 |  |  | 0 |  |  | 0 | 0 | 0 | 0 | 0 | 0 | 0 | 0 | 0 | 0 | 0 | 0 | 0 | 0 | 0 | 1.4 | 0 | 0 | 0 | 2.5 | 0 | 0 | 0
O | CPR | F200140 | MC DISTRIBUTION | MCDTB12005 | BALANCE ELECTRONIQUE CAPACITE 120KG PRECISION +/-0,5% | 3760237152466 | FF | GENIE CLIMATIQUE | F1 | CLIMATISATION ACCESSOIRES | F199 | ACCESSOIRES CLIMATISATION | S | STOCK |  | 2 | 8,50% SOUMIS | 08,50% | 8205598000 | 00299 | MC DISTRIBUTION |  | ACTIF | N |  | UNITE |  | UNITE | 1 |  | UNITE | 1 | 1 | 1 |  | UNITE | 1 |  | UNITE | 1 |  | UNITE | 1 | O | * | *ND | 20241001 | MCDT/B12005 | BALANCE ELECTRON.120KG RESO.5G | 99.345 | 1 | 1 | 1 | 0 | 0 |  |  | 0 |  |  | 0 | 0 | 0 | 0 | 0 | 0 | 0 | 0 | 0 | 0 | 0 | 0 | 0 | 0 | 0 | 1.4 | 189.17 | 0 | 0 | 2.5 | 337.83 | 0 | 0
O | CPR | F200140 | MC DISTRIBUTION | MCDTMAN2R32 | MANO 2 VOIES R32 R410 FLEXIBLE VANNES D'ARRET | 3760237151377 | FF | GENIE CLIMATIQUE | F1 | CLIMATISATION ACCESSOIRES | F199 | ACCESSOIRES CLIMATISATION | S | STOCK |  | 2 | 8,50% SOUMIS | 08,50% | 8205598000 | 00299 | MC DISTRIBUTION |  | ACTIF | N |  | UNITE |  | UNITE | 1 |  | UNITE | 1 | 1 | 1 |  | UNITE | 1 |  | UNITE | 1 |  | UNITE | 1 | N | * | *ND | 20241001 | MCDT/MAN2R32 | MANO 2VOIES R32,R410A + FLEX + | 59 | 1 | 1 | 1 | 0 | 0 |  |  | 0 |  |  | 0 | 0 | 0 | 0 | 0 | 0 | 0 | 0 | 0 | 0 | 0 | 0 | 0 | 0 | 0 | 1.4 | 100.32 | 0 | 0 | 2.5 | 179.17 | 0 | 0
O | CPR | F200140 | MC DISTRIBUTION | MCDTMDG2 | MANIFOLD NUMERIQUE 2 VOIES+FLE | 3760237150325 | FF | GENIE CLIMATIQUE | F1 | CLIMATISATION ACCESSOIRES | F199 | ACCESSOIRES CLIMATISATION | S | STOCK |  | 2 | 8,50% SOUMIS | 08,50% | 8205598000 | 00299 | MC DISTRIBUTION | X | EN CDE SPECIALE | N |  | UNITE |  | UNITE | 1 |  | UNITE | 1 | 1 | 1 |  | UNITE | 1 |  | UNITE | 1 |  | UNITE | 1 | N |  | *ND | 20241001 | MCDT/MDG2 | MANIFOLD NUMERIQUE 2 VOIES+FLE | 130.48 | 1 | 1 | 1 | 0 | 0 |  |  | 0 |  |  | 0 | 0 | 0 | 0 | 0 | 0 | 0 | 0 | 0 | 0 | 0 | 0 | 0 | 0 | 0 | 1.4 | 0 | 0 | 0 | 2.5 | 0 | 0 | 0
O | CPR | F200140 | MC DISTRIBUTION | MCDTTAP3 | THERMOMETRE DIGITAL TF-TAP3 50° À + 300° SONDE ACIER INOXY | 3760237152527 | FF | GENIE CLIMATIQUE | F1 | CLIMATISATION ACCESSOIRES | F199 | ACCESSOIRES CLIMATISATION | S | STOCK |  | 0 | EXONERE | 00,00% | 9025190000 | 00299 | MC DISTRIBUTION |  | ACTIF | N |  | UNITE |  | UNITE | 1 |  | UNITE | 1 | 1 | 1 |  | UNITE | 1 |  | UNITE | 1 |  | UNITE | 1 | O | * | *ND | 20241001 | MCDT/TAP3 | THERMOMETRE.DIGITAL-50+250DC | 6.8875 | 1 | 1 | 1 | 0 | 0 |  |  | 0 | C | C | 20250114 | 0 | 0 | 0 | 0 | 0 | 0 | 0 | 0 | 2 | 0 | 8.55 | 0 | 0 | 0 | 1.4 | 11.9714 | 0 | 0 | 2.5 | 21.3776 | 0 | 0
O | CPR | F200140 | MC DISTRIBUTION | MCDTTFHPAV | HUILE MINERALE PAV 500 ML | 3760237152398 | FF | GENIE CLIMATIQUE | F1 | CLIMATISATION ACCESSOIRES | F199 | ACCESSOIRES CLIMATISATION | S | STOCK |  | 0 | EXONERE | 00,00% | 8413502000 | 00299 | MC DISTRIBUTION |  | ACTIF | N |  | UNITE |  | UNITE | 1 |  | UNITE | 1 | 1 | 1 |  | UNITE | 1 |  | UNITE | 1 |  | UNITE | 1 | N |  | *ND | 20241001 | MCDT/TFH-PAV | HUILE MINERALE PAV 500 ML | 4.234 | 1 | 1 | 1 | 0 | 0 |  |  | 0 | C | C | 20250114 | 0 | 0 | 0 | 0 | 0 | 0 | 0 | 0 | 6 | 0 | 5.24 | 0 | 0 | 0 | 1.4 | 7.3497 | 0 | 0 | 2.5 | 13.1244 | 0 | 0
O | CPR | F200140 | MC DISTRIBUTION | MCDTTFVI220Y | POMPE A VIDE 42L+VACU R32 | 3760237155900 | FF | GENIE CLIMATIQUE | F1 | CLIMATISATION ACCESSOIRES | F199 | ACCESSOIRES CLIMATISATION | S | STOCK |  | 0 | EXONERE | 00,00% |  | 00299 | MC DISTRIBUTION |  | ACTIF | N |  | UNITE |  | UNITE | 1 |  | UNITE | 1 | 1 | 1 |  | UNITE | 1 |  | UNITE | 1 |  | UNITE | 1 | N | * | *ND | 20241001 | MCDT/TF-VI220Y | POMPE A VIDE 42L+VACU R32 | 104.28 | 1 | 1 | 1 | 0 | 0 |  |  | 0 |  |  | 0 | 0 | 0 | 0 | 0 | 0 | 0 | 0 | 0 | 0 | 0 | 0 | 0 | 0 | 0 | 1.4 | 219.05 | 0 | 0 | 2.5 | 391.2 | 0 | 0
O | CPR | F200140 | MC DISTRIBUTION | MCDTTFVTC19 | MINI COUPE TUBE | 3760237152008 | FF | GENIE CLIMATIQUE | F1 | CLIMATISATION ACCESSOIRES | F199 | ACCESSOIRES CLIMATISATION | S | STOCK |  | 0 | EXONERE | 00,00% | 8467298500 | 00299 | MC DISTRIBUTION |  | ACTIF | N |  | UNITE |  | UNITE | 1 |  | UNITE | 1 | 1 | 1 |  | UNITE | 1 |  | UNITE | 1 |  | UNITE | 1 | N |  | *ND | 20241001 | MCDT/TF-VTC19 | MINI COUPE TUBE | 6.5975 | 1 | 1 | 1 | 0 | 0 |  |  | 0 |  |  | 0 | 0 | 0 | 0 | 0 | 0 | 0 | 0 | 0 | 0 | 0 | 0 | 0 | 0 | 0 | 1.4 | 0 | 0 | 0 | 2.5 | 0 | 0 | 0
O | CPR | F200140 | MC DISTRIBUTION | MCDTVRR12LR32 | STATION RECUPERATION R32 | 3760237155849 | FF | GENIE CLIMATIQUE | F1 | CLIMATISATION ACCESSOIRES | F199 | ACCESSOIRES CLIMATISATION | S | STOCK |  | 2 | 8,50% SOUMIS | 08,50% | 8205598000 | 00299 | MC DISTRIBUTION |  | ACTIF | N |  | UNITE |  | UNITE | 1 |  | UNITE | 1 | 1 | 1 |  | UNITE | 1 |  | UNITE | 1 |  | UNITE | 1 | O | * | *ND | 20241001 | MCDT/VRR12L-R32 | STATION RECUPERATION R32 | 402 | 1 | 1 | 1 | 0 | 0 |  |  | 0 |  |  | 0 | 0 | 0 | 0 | 0 | 0 | 0 | 0 | 0 | 0 | 0 | 0 | 0 | 0 | 0 | 1.4 | 900.41 | 0 | 0 | 2.5 | 1607.88 | 0 | 0
O | CPR | F200140 | MC DISTRIBUTION | MCDTVTC42 | COUPE TUBE 1/4"-1-1/8" | 3760237152596 | FF | GENIE CLIMATIQUE | F1 | CLIMATISATION ACCESSOIRES | F199 | ACCESSOIRES CLIMATISATION | S | STOCK |  | 0 | EXONERE | 00,00% | 8467298500 | 00299 | MC DISTRIBUTION |  | ACTIF | N |  | UNITE |  | UNITE | 1 |  | UNITE | 1 | 1 | 1 |  | UNITE | 1 |  | UNITE | 1 |  | UNITE | 1 | N |  | *ND | 20241001 | MCDT/VTC42 | COUPE TUBE 1/4"-1-1/8" | 18.9 | 1 | 1 | 1 | 0 | 0 |  |  | 0 |  |  | 0 | 0 | 0 | 0 | 0 | 0 | 0 | 0 | 0 | 0 | 0 | 0 | 0 | 0 | 0 | 1.4 | 0 | 0 | 0 | 2.5 | 0 | 0 | 0
O | CPR | F200140 | MC DISTRIBUTION | MCDT100BP | COFFRET EXPANDEUR 3/8 - 1" 1/8 | 3760237151773 | FF | GENIE CLIMATIQUE | F1 | CLIMATISATION ACCESSOIRES | F199 | ACCESSOIRES CLIMATISATION | S | STOCK |  | 0 | EXONERE | 00,00% | 3917400000 | 00299 | MC DISTRIBUTION |  | ACTIF | N |  | UNITE |  | UNITE | 1 |  | UNITE | 1 | 1 | 1 |  | UNITE | 1 |  | UNITE | 1 |  | UNITE | 1 | N |  | *ND | 20241001 | MCDT/100B-P | COFFRET EXPANDEUR 3/8 - 1" 1/8 | 168.7365 | 1 | 1 | 1 | 0 | 0 |  |  | 0 |  |  | 0 | 0 | 0 | 0 | 0 | 0 | 0 | 0 | 0 | 0 | 0 | 0 | 0 | 0 | 0 | 1.4 | 293.85 | 0 | 0 | 2.5 | 419.8 | 0 | 0
O | CPR | F200140 | MC DISTRIBUTION | MCDT209 | EBAVUREUR 1/4"-1"5/8 INT.ACIER | 3760237151766 | FF | GENIE CLIMATIQUE | F1 | CLIMATISATION ACCESSOIRES | F199 | ACCESSOIRES CLIMATISATION | S | STOCK |  | 2 | 8,50% SOUMIS | 08,50% | 8203400000 | 00299 | MC DISTRIBUTION |  | ACTIF | N |  | UNITE |  | UNITE | 1 |  | UNITE | 1 | 1 | 1 |  | UNITE | 1 |  | UNITE | 1 |  | UNITE | 1 | N |  | *ND | 20241001 | MCDT/209 | EBAVUREUR 1/4"-1"5/8 INT.ACIER | 7 | 1 | 1 | 1 | 0 | 0 |  |  | 0 |  |  | 0 | 0 | 0 | 0 | 0 | 0 | 0 | 0 | 0 | 0 | 0 | 0 | 0 | 0 | 0 | 1.4 | 12.21 | 0 | 0 | 2.5 | 17.42 | 0 | 0
O | CPR | F200140 | MC DISTRIBUTION | MCDT303VC | 3 FLEX.BJR 1/4-1/4"+VANNE 1,5M | 3760237157690 | FF | GENIE CLIMATIQUE | F1 | CLIMATISATION ACCESSOIRES | F199 | ACCESSOIRES CLIMATISATION | S | STOCK |  | 2 | 8,50% SOUMIS | 08,50% | 8205598000 | 00299 | MC DISTRIBUTION |  | ACTIF | N |  | UNITE |  | UNITE | 1 |  | UNITE | 1 | 1 | 1 |  | UNITE | 1 |  | UNITE | 1 |  | UNITE | 1 | N |  | *ND | 20241001 | MCDT/303-VC | 3 FLEX.BJR 1/4-1/4"+VANNE 1,5M | 26.2575 | 1 | 1 | 1 | 0 | 0 |  |  | 0 | C | C | 20250114 | 0 | 0 | 0 | 0 | 0 | 0 | 0 | 0 | 4 | 0 | 32.59 | 0 | 0 | 0 | 1.4 | 45.627 | 0 | 0 | 2.5 | 81.47 | 0 | 0
O | CPR | F200140 | MC DISTRIBUTION | MCDUF3814M | REDUCTION FEMELLE 3/8 1/4 MALE | 3760237151445 | FF | GENIE CLIMATIQUE | F1 | CLIMATISATION ACCESSOIRES | F199 | ACCESSOIRES CLIMATISATION | S | STOCK |  | 0 | EXONERE | 00,00% | 3917400000 | 00299 | MC DISTRIBUTION |  | ACTIF | N |  | UNITE |  | UNITE | 1 |  | UNITE | 1 | 10 | 10 |  | UNITE | 1 |  | UNITE | 1 |  | UNITE | 1 | N |  | *ND | 20241001 | MCD/UF38-14M | REDUCTION FEMELLE 3/8 1/4 MALE | 1.5086 | 1 | 1 | 10 | 0 | 0 |  |  | 0.015 |  |  | 0 | 0 | 0 | 0 | 0 | 0 | 0 | 0 | 0 | 0 | 0 | 0 | 0 | 0 | 0 | 1.4 | 0 | 0 | 0 | 2.5 | 0 | 0 | 0
O | CPR | F200140 | MC DISTRIBUTION | MCDV220R32 | POMPE A VIDE DOUBLE ETAGE 42L/MIN+VACUOMETRE R410 R32 R22 | 3760237156082 | FF | GENIE CLIMATIQUE | F1 | CLIMATISATION ACCESSOIRES | F199 | ACCESSOIRES CLIMATISATION | S | STOCK |  | 2 | 8,50% SOUMIS | 08,50% | 8205598000 | 00299 | MC DISTRIBUTION |  | ACTIF | N |  | UNITE |  | UNITE | 1 |  | UNITE | 1 | 1 | 1 |  | UNITE | 1 |  | UNITE | 1 |  | UNITE | 1 | O | * | *ND | 20241001 | MCD-V220R32 | POMPE A VIDE DOUBLE ETAGE 42L+ | 131.3895 | 1 | 1 | 1 | 0 | 0 |  |  | 0 |  |  | 0 | 0 | 0 | 0 | 0 | 0 | 0 | 0 | 0 | 0 | 0 | 0 | 0 | 0 | 0 | 1.4 | 225.3 | 0 | 0 | 2.5 | 402.3 | 0 | 0
O | CPR | F200140 | MC DISTRIBUTION | MCDV240R32 | POMPE A VIDE DOUBLE ETAGE 71L+ | 3760237156075 | FF | GENIE CLIMATIQUE | F1 | CLIMATISATION ACCESSOIRES | F199 | ACCESSOIRES CLIMATISATION | S | STOCK |  | 2 | 8,50% SOUMIS | 08,50% | 8205598000 | 00299 | MC DISTRIBUTION |  | ACTIF | N |  | UNITE |  | UNITE | 1 |  | UNITE | 1 | 1 | 1 |  | UNITE | 1 |  | UNITE | 1 |  | UNITE | 1 | N |  | *ND | 20241001 | MCD-V240R32 | POMPE A VIDE DOUBLE ETAGE 71L+ | 156.654 | 1 | 1 | 1 | 0 | 0 |  |  | 0 |  |  | 0 | 0 | 0 | 0 | 0 | 0 | 0 | 0 | 0 | 0 | 0 | 0 | 0 | 0 | 0 | 1.4 | 288.48 | 0 | 0 | 2.5 | 412.12 | 0 | 0
O | CPR | F200140 | MC DISTRIBUTION | MCDV260R32 | POMPE A VIDE DOUBLE ETAGE 198L | 3760237156068 | FF | GENIE CLIMATIQUE | F1 | CLIMATISATION ACCESSOIRES | F199 | ACCESSOIRES CLIMATISATION | S | STOCK |  | 2 | 8,50% SOUMIS | 08,50% | 8205598000 | 00299 | MC DISTRIBUTION |  | ACTIF | N |  | UNITE |  | UNITE | 1 |  | UNITE | 1 | 1 | 1 |  | UNITE | 1 |  | UNITE | 1 |  | UNITE | 1 | N |  | *ND | 20241001 | MCD-V260R32 | POMPE A VIDE DOUBLE ETAGE 198L | 208.2636 | 1 | 1 | 1 | 0 | 0 |  |  | 0 |  |  | 0 | 0 | 0 | 0 | 0 | 0 | 0 | 0 | 0 | 0 | 0 | 0 | 0 | 0 | 0 | 1.4 | 362.67 | 0 | 0 | 2.5 | 518.11 | 0 | 0
O | CPR | F200140 | MC DISTRIBUTION | MCDV312R32 | POMPE A VIDE DOUBLE ETAGE 312L | 3760237156051 | FF | GENIE CLIMATIQUE | F1 | CLIMATISATION ACCESSOIRES | F199 | ACCESSOIRES CLIMATISATION | S | STOCK |  | 2 | 8,50% SOUMIS | 08,50% | 8205598000 | 00299 | MC DISTRIBUTION |  | ACTIF | N |  | UNITE |  | UNITE | 1 |  | UNITE | 1 | 1 | 1 |  | UNITE | 1 |  | UNITE | 1 |  | UNITE | 1 | N |  | *ND | 20241001 | MCD-V312R32 | POMPE A VIDE DOUBLE ETAGE 312L | 255.8655 | 1 | 1 | 1 | 0 | 0 |  |  | 0 |  |  | 0 | 0 | 0 | 0 | 0 | 0 | 0 | 0 | 0 | 0 | 0 | 0 | 0 | 0 | 0 | 1.4 | 445.58 | 0 | 0 | 2.5 | 636.54 | 0 | 0
O | CPR | F200140 | MC DISTRIBUTION | MCD019TLM12320 | LIAISON BI-TUBE 1/4-3/8 20ML 19MM ISOLE COURONNE | 3760237156136 | FF | GENIE CLIMATIQUE | F1 | CLIMATISATION ACCESSOIRES | F199 | ACCESSOIRES CLIMATISATION | S | STOCK |  | 0 | EXONERE | 00,00% | 7411109000 | 00299 | MC DISTRIBUTION |  | ACTIF | N |  | UNITE |  | UNITE | 1 |  | UNITE | 1 | 1 | 1 |  | UNITE | 1 |  | UNITE | 1 |  | UNITE | 1 | N | * | *ND | 20241001 | 019/TLM1/2320 | CUIVRE ISOLE 1/4-3/8 19MM | 98 | 1 | 1 | 1 | 0 | 0 |  |  | 0 |  |  | 0 | 0 | 0 | 0 | 0 | 0 | 0 | 0 | 0 | 0 | 0 | 0 | 0 | 0 | 0 | 1.4 | 216.55 | 0 | 0 | 2.5 | 386.7 | 0 | 0
O | CPR | F200140 | MC DISTRIBUTION | MCD02CN1215 | CUIVRE NU 12.70 X 1.0 15ML | 2821028053813 | FF | GENIE CLIMATIQUE | F1 | CLIMATISATION ACCESSOIRES | F199 | ACCESSOIRES CLIMATISATION | S | STOCK |  | 0 | EXONERE | 00,00% | 7411109000 | 00299 | MC DISTRIBUTION |  | ACTIF | N |  | UNITE |  | UNITE | 1 |  | UNITE | 1 | 1 | 1 |  | UNITE | 1 |  | UNITE | 1 |  | UNITE | 1 | N | * | *ND | 20241007 | 02/CN12.15 | CUIVRE NU 12.70 X 1.0 15ML | 65.06 | 1 | 1 | 1 | 0 | 0 |  |  | 0.015 | C | C | 20241224 | 0 | 0 | 0 | 0 | 0 | 0 | 0 | 0 | 30 | 0 | 75.27 | 0 | 0 | 0 | 1.4 | 105.3828 | 0 | 0 | 2.5 | 188.1835 | 0 | 0
O | CPR | F200140 | MC DISTRIBUTION | MCD02CN1230 | CUIVRE NU 12.70 X 1.0 30ML | 2821028054452 | FF | GENIE CLIMATIQUE | F1 | CLIMATISATION ACCESSOIRES | F199 | ACCESSOIRES CLIMATISATION | S | STOCK |  | 0 | EXONERE | 00,00% | 7411109000 | 00299 | MC DISTRIBUTION |  | ACTIF | N |  | UNITE |  | UNITE | 1 |  | UNITE | 1 | 1 | 1 |  | UNITE | 1 |  | UNITE | 1 |  | UNITE | 1 | N | * | *ND | 20241007 | 02/CN12.30 | CUIVRE NU 12.70 X 1.0 30ML | 129.9 | 1 | 1 | 1 | 0 | 0 |  |  | 0.015 |  |  | 0 | 0 | 0 | 0 | 0 | 0 | 0 | 0 | 0 | 0 | 0 | 0 | 0 | 0 | 0 | 1.4 | 0 | 0 | 0 | 2.5 | 0 | 0 | 0
O | CPR | F200140 | MC DISTRIBUTION | MCD02CN1415 | CUIVRE NU 6.35 X 0.8 15ML | 2821028039417 | FF | GENIE CLIMATIQUE | F1 | CLIMATISATION ACCESSOIRES | F199 | ACCESSOIRES CLIMATISATION | S | STOCK |  | 0 | EXONERE | 00,00% | 7411109000 | 00299 | MC DISTRIBUTION |  | ACTIF | N |  | UNITE |  | UNITE | 1 |  | UNITE | 1 | 1 | 1 |  | UNITE | 1 |  | UNITE | 1 |  | UNITE | 1 | N | * | *ND | 20241007 | 02/CN14.15 | CUIVRE NU 6.35 X 0.8 15ML | 25.74 | 1 | 1 | 1 | 0 | 0 |  |  | 0.015 | C | C | 20241224 | 0 | 0 | 0 | 0 | 0 | 0 | 0 | 0 | 30 | 0 | 29.78 | 0 | 0 | 0 | 1.4 | 41.6931 | 0 | 0 | 2.5 | 74.452 | 0 | 0
O | CPR | F200140 | MC DISTRIBUTION | MCD02CN1430 | CUIVRE NU 6.35 X 0.8 30ML | 2821028039418 | FF | GENIE CLIMATIQUE | F1 | CLIMATISATION ACCESSOIRES | F199 | ACCESSOIRES CLIMATISATION | S | STOCK |  | 0 | EXONERE | 00,00% | 7411109000 | 00299 | MC DISTRIBUTION |  | ACTIF | N |  | UNITE |  | UNITE | 1 |  | UNITE | 1 | 1 | 1 |  | UNITE | 1 |  | UNITE | 1 |  | UNITE | 1 | N | * | *ND | 20241007 | 02/CN14.30 | CUIVRE NU 6.35 X 0.8 30ML | 51.49 | 1 | 1 | 1 | 0 | 0 |  |  | 0.015 |  |  | 0 | 0 | 0 | 0 | 0 | 0 | 0 | 0 | 0 | 0 | 0 | 0 | 0 | 0 | 0 | 1.4 | 0 | 0 | 0 | 2.5 | 0 | 0 | 0
O | CPR | F200140 | MC DISTRIBUTION | MCD02CN3415 | CUIVRE NU 19.05 X 1.0 15ML | 2821028053815 | FF | GENIE CLIMATIQUE | F1 | CLIMATISATION ACCESSOIRES | F199 | ACCESSOIRES CLIMATISATION | S | STOCK |  | 0 | EXONERE | 00,00% | 7411109000 | 00299 | MC DISTRIBUTION |  | ACTIF | N |  | UNITE |  | UNITE | 1 |  | UNITE | 1 | 1 | 1 |  | UNITE | 1 |  | UNITE | 1 |  | UNITE | 1 | N | * | *ND | 20241007 | 02/CN34.15 | CUIVRE NU 19.05 X 1.0 15ML | 100.06 | 1 | 1 | 1 | 0 | 0 |  |  | 0.015 | C | C | 20241224 | 0 | 0 | 0 | 0 | 0 | 0 | 0 | 0 | 4 | 0 | 115.76 | 0 | 0 | 0 | 1.4 | 162.075 | 0 | 0 | 2.5 | 289.4197 | 0 | 0
O | CPR | F200140 | MC DISTRIBUTION | MCD02CN3815 | CUIVRE NU 9.53 X 0.8 15ML | 2821028039419 | FF | GENIE CLIMATIQUE | F1 | CLIMATISATION ACCESSOIRES | F199 | ACCESSOIRES CLIMATISATION | S | STOCK |  | 0 | EXONERE | 00,00% | 7411109000 | 00299 | MC DISTRIBUTION |  | ACTIF | N |  | UNITE |  | UNITE | 1 |  | UNITE | 1 | 1 | 1 |  | UNITE | 1 |  | UNITE | 1 |  | UNITE | 1 | N | * | *ND | 20241007 | 02/CN38.15 | CUIVRE NU 9.53 X 0.8 15ML | 40.17 | 1 | 1 | 1 | 0 | 0 |  |  | 0.015 | C | C | 20241224 | 0 | 0 | 0 | 0 | 0 | 0 | 0 | 0 | 30 | 0 | 46.47 | 0 | 0 | 0 | 1.4 | 65.0665 | 0 | 0 | 2.5 | 116.1902 | 0 | 0
O | CPR | F200140 | MC DISTRIBUTION | MCD02CN3830 | CUIVRE NU 9.53 X 0.8 30ML | 2821028039420 | FF | GENIE CLIMATIQUE | F1 | CLIMATISATION ACCESSOIRES | F199 | ACCESSOIRES CLIMATISATION | S | STOCK |  | 0 | EXONERE | 00,00% | 7411109000 | 00299 | MC DISTRIBUTION |  | ACTIF | N |  | UNITE |  | UNITE | 1 |  | UNITE | 1 | 1 | 1 |  | UNITE | 1 |  | UNITE | 1 |  | UNITE | 1 | N | * | *ND | 20241007 | 02/CN38.30 | CUIVRE NU 9.53 X 0.8 30ML | 80.36 | 1 | 1 | 1 | 0 | 0 |  |  | 0.015 |  |  | 0 | 0 | 0 | 0 | 0 | 0 | 0 | 0 | 0 | 0 | 0 | 0 | 0 | 0 | 0 | 1.4 | 0 | 0 | 0 | 2.5 | 0 | 0 | 0
O | CPR | F200140 | MC DISTRIBUTION | MCD02CN5815 | CUIVRE NU 15.88 X 1.0 15ML | 2821028053814 | FF | GENIE CLIMATIQUE | F1 | CLIMATISATION ACCESSOIRES | F199 | ACCESSOIRES CLIMATISATION | S | STOCK |  | 0 | EXONERE | 00,00% | 7411109000 | 00299 | MC DISTRIBUTION |  | ACTIF | N |  | UNITE |  | UNITE | 1 |  | UNITE | 1 | 1 | 1 |  | UNITE | 1 |  | UNITE | 1 |  | UNITE | 1 | N | * | *ND | 20241007 | 02/CN58.15 | CUIVRE NU 15.88 X 1.0 15ML | 82.5 | 1 | 1 | 1 | 0 | 0 |  |  | 0.015 | C | C | 20241224 | 0 | 0 | 0 | 0 | 0 | 0 | 0 | 0 | 30 | 0 | 95.45 | 0 | 0 | 0 | 1.4 | 133.6317 | 0 | 0 | 2.5 | 238.6281 | 0 | 0
O | CPR | F200140 | MC DISTRIBUTION | MCD02CN5830 | CUIVRE NU 15.88 X 1.0 30ML | 2821028053818 | FF | GENIE CLIMATIQUE | F1 | CLIMATISATION ACCESSOIRES | F199 | ACCESSOIRES CLIMATISATION | S | STOCK |  | 0 | EXONERE | 00,00% | 7411109000 | 00299 | MC DISTRIBUTION |  | ACTIF | N |  | UNITE |  | UNITE | 1 |  | UNITE | 1 | 1 | 1 |  | UNITE | 1 |  | UNITE | 1 |  | UNITE | 1 | N | * | *ND | 20241007 | 02/CN58.30 | CUIVRE NU 15.88 X 1.0 30ML | 165.01 | 1 | 1 | 1 | 0 | 0 |  |  | 0.015 |  |  | 0 | 0 | 0 | 0 | 0 | 0 | 0 | 0 | 0 | 0 | 0 | 0 | 0 | 0 | 0 | 1.4 | 0 | 0 | 0 | 2.5 | 0 | 0 | 0
O | CPR | F200140 | MC DISTRIBUTION | MCD020P2420 | LIAISON BI-TUBE 1/4-1/2 20ML 13MM ISOLE COURONNE | 3760237151643 | FF | GENIE CLIMATIQUE | F1 | CLIMATISATION ACCESSOIRES | F199 | ACCESSOIRES CLIMATISATION | S | STOCK |  | 0 | EXONERE | 00,00% | 7411109000 | 00299 | MC DISTRIBUTION |  | ACTIF | N |  | UNITE |  | UNITE | 1 |  | UNITE | 1 | 1 | 1 |  | UNITE | 1 |  | UNITE | 1 |  | UNITE | 1 | N | * | *ND | 20241001 | 020/P2420 | DOUBLE TUBE CU.ISO.1/4-1/2 20M | 118.61 | 1 | 1 | 1 | 0 | 0 |  |  | 0.015 |  |  | 0 | 0 | 0 | 0 | 0 | 0 | 0 | 0 | 0 | 0 | 0 | 0 | 0 | 0 | 0 | 1.4 | 233.05 | 0 | 0 | 2.5 | 416.2 | 0 | 0
O | CPR | F200140 | MC DISTRIBUTION | MCD020P3520 | LIAISON BI-TUBE 3/8-5/8 20ML 8MM COURONNE | 3760237151667 | FF | GENIE CLIMATIQUE | F1 | CLIMATISATION ACCESSOIRES | F199 | ACCESSOIRES CLIMATISATION | S | STOCK |  | 0 | EXONERE | 00,00% | 7411109000 | 00299 | MC DISTRIBUTION |  | ACTIF | N |  | UNITE |  | UNITE | 1 |  | UNITE | 1 | 1 | 1 |  | UNITE | 1 |  | UNITE | 1 |  | UNITE | 1 | N | * | *ND | 20241001 | 020/P3520 | DOUBLE TUBE CU.ISO 3/8-5/8 20M | 0 | 1 | 1 | 1 | 0 | 0 |  |  | 0.015 |  |  | 0 | 0 | 0 | 0 | 0 | 0 | 0 | 0 | 0 | 0 | 0 | 0 | 0 | 0 | 0 | 1.4 | 339.85 | 0 | 0 | 2.5 | 606.9 | 0 | 0
O | CPR | F200140 | MC DISTRIBUTION | MCD020TLM12320 | LIAISON BI TUBE 1/4 3/8 ML | 3760237150103 | FF | GENIE CLIMATIQUE | F1 | CLIMATISATION ACCESSOIRES | F199 | ACCESSOIRES CLIMATISATION | S | STOCK |  | 0 | EXONERE | 00,00% | 7411109000 | 00299 | MC DISTRIBUTION |  | ACTIF | N | MTR | METRE | MTR | METRE | 1 | MTR | METRE | 1 | 20 | 20 | MTR | METRE | 1 | CL | BOBINE | 20 | CL | BOBINE | 20 | N | * | *ND | 20241001 | 020/TLM1/2320 | LIAISON BI TUBE 1/4 3/8 ML | 0 | 1 | 1 | 1 | 0 | 0 |  |  | 0.015 |  |  | 0 | 0 | 0 | 0 | 0 | 0 | 0 | 0 | 0 | 0 | 0 | 0 | 0 | 0 | 0 | 1.4 | 8.5 | 0 | 0 | 2.5 | 15.15 | 0 | 0
N | CPR | F200140 | MC DISTRIBUTION | MCD021M12320 | TWIN BL S1 1/4 3/8 20ML | 3661767418674 | FF | GENIE CLIMATIQUE | F1 | CLIMATISATION ACCESSOIRES | F199 | ACCESSOIRES CLIMATISATION | S | STOCK |  | 0 | EXONERE | 00,00% | 7411109000 |  |  |  | ACTIF | N |  | UNITE |  | UNITE | 1 |  | UNITE | 1 | 1 | 1 |  | UNITE | 1 |  | UNITE | 1 |  | UNITE | 1 | N | * | *ND | 20241001 | 021/M12320 | TWIN BL S1 1/4 3/8 20ML | 82.6 | 1 | 1 | 1 | 0 | 0 |  |  | 0 |  |  | 0 | 0 | 0 | 0 | 0 | 0 | 0 | 0 | 0 | 0 | 0 | 0 | 0 | 0 | 0 | 1.4 | 0 | 0 | 0 | 2.5 | 0 | 0 | 0
O | CPR | F200140 | MC DISTRIBUTION | MCD025P2310F | LIAISON BI-TUBE 1/4-3/8 10ML | 3760237150684 | FF | GENIE CLIMATIQUE | F1 | CLIMATISATION ACCESSOIRES | F199 | ACCESSOIRES CLIMATISATION | S | STOCK |  | 0 | EXONERE | 00,00% | 7411109000 | 00299 | MC DISTRIBUTION |  | ACTIF | N |  | UNITE |  | UNITE | 1 |  | UNITE | 1 | 1 | 1 |  | UNITE | 1 |  | UNITE | 1 |  | UNITE | 1 | N | * | *ND | 20241001 | 025/P2310F | FLARE ISO 1/4-3/8 10ML | 79.128 | 1 | 1 | 1 | 0 | 0 |  |  | 0.015 |  |  | 0 | 0 | 0 | 0 | 0 | 0 | 0 | 0 | 0 | 0 | 0 | 0 | 0 | 0 | 0 | 1.4 | 130.6 | 0 | 0 | 2.5 | 233.2 | 0 | 0
O | CPR | F200140 | MC DISTRIBUTION | MCD025P233FC | LIAISON CUIVRE 1/4 3/8 | 3760237150646 | FF | GENIE CLIMATIQUE | F1 | CLIMATISATION ACCESSOIRES | F199 | ACCESSOIRES CLIMATISATION | S | STOCK |  | 0 | EXONERE | 00,00% | 7411109000 | 00299 | MC DISTRIBUTION |  | ACTIF | N | MTR | METRE | MTR | METRE | 1 | MTR | METRE | 1 | 3 | 3 | MTR | METRE | 1 | CL | BOBINE | 3 | CL | BOBINE | 3 | O | * | *ND | 20241001 | 025/P233-FC** | LIAISON CUIVRE 1/4 3/8 | 30.006 | 1 | 1 | 1 | 0 | 0 |  |  | 0.015 |  |  | 0 | 0 | 0 | 0 | 0 | 0 | 0 | 0 | 0 | 0 | 0 | 0 | 0 | 0 | 0 | 1.4 | 16.2 | 0 | 0 | 2.5 | 28.95 | 0 | 0
O | CPR | F200140 | MC DISTRIBUTION | MCD025P235FC | LIAISON BI-TUBE 1/4-3/8 5ML +EVACUATION | 3760237150653 | FF | GENIE CLIMATIQUE | F1 | CLIMATISATION ACCESSOIRES | F199 | ACCESSOIRES CLIMATISATION | S | STOCK |  | 0 | EXONERE | 00,00% | 7411109000 | 00299 | MC DISTRIBUTION |  | ACTIF | N |  | UNITE |  | UNITE | 1 |  | UNITE | 1 | 1 | 1 |  | UNITE | 1 |  | UNITE | 1 |  | UNITE | 1 | N | * | *ND | 20241001 | 025/P235-FC | FLARE+T.CONDENSAT 1/4-3/8 5ML | 46.008 | 1 | 1 | 1 | 0 | 0 |  |  | 0.015 |  |  | 0 | 0 | 0 | 0 | 0 | 0 | 0 | 0 | 0 | 0 | 0 | 0 | 0 | 0 | 0 | 1.4 | 83.85 | 0 | 0 | 2.5 | 149.7 | 0 | 0
O | CPR | F200140 | MC DISTRIBUTION | MCD025P237F | LIAISON BI-TUBE 1/4-3/8 7ML 8MM | 3760237150677 | FF | GENIE CLIMATIQUE | F1 | CLIMATISATION ACCESSOIRES | F199 | ACCESSOIRES CLIMATISATION | S | STOCK |  | 0 | EXONERE | 00,00% | 7411109000 | 00299 | MC DISTRIBUTION |  | ACTIF | N |  | UNITE |  | UNITE | 1 |  | UNITE | 1 | 1 | 1 |  | UNITE | 1 |  | UNITE | 1 |  | UNITE | 1 | O | * | *ND | 20241001 | 025/P237F | FLARE ISO 1/4-3/8 7ML | 56.592 | 1 | 1 | 1 | 0 | 0 |  |  | 0.015 |  |  | 0 | 0 | 0 | 0 | 0 | 0 | 0 | 0 | 0 | 0 | 0 | 0 | 0 | 0 | 0 | 1.4 | 97 | 0 | 0 | 2.5 | 173.2 | 0 | 0
O | CPR | F200140 | MC DISTRIBUTION | MCD025P2410F | LIAISON BI-TUBE 1/4-1/2 10ML 8MM | 3760237150721 | FF | GENIE CLIMATIQUE | F1 | CLIMATISATION ACCESSOIRES | F199 | ACCESSOIRES CLIMATISATION | S | STOCK |  | 0 | EXONERE | 00,00% | 7411109000 | 00299 | MC DISTRIBUTION |  | ACTIF | N |  | UNITE |  | UNITE | 1 |  | UNITE | 1 | 1 | 1 |  | UNITE | 1 |  | UNITE | 1 |  | UNITE | 1 | N | * | *ND | 20241001 | 025/P2410F | FLARE ISO 1/4-1/2 10ML | 95.328 | 1 | 1 | 1 | 0 | 0 |  |  | 0.015 |  |  | 0 | 0 | 0 | 0 | 0 | 0 | 0 | 0 | 0 | 0 | 0 | 0 | 0 | 0 | 0 | 1.4 | 172.55 | 0 | 0 | 2.5 | 308.15 | 0 | 0
O | CPR | F200140 | MC DISTRIBUTION | MCD025P243FC | LIAISON BI-TUBE 1/4-1/2 3ML | 3760237150691 | FF | GENIE CLIMATIQUE | F1 | CLIMATISATION ACCESSOIRES | F199 | ACCESSOIRES CLIMATISATION | S | STOCK |  | 0 | EXONERE | 00,00% | 7411109000 | 00299 | MC DISTRIBUTION |  | ACTIF | N |  | UNITE |  | UNITE | 1 |  | UNITE | 1 | 1 | 1 |  | UNITE | 1 |  | UNITE | 1 |  | UNITE | 1 | O | * | *ND | 20241001 | 025/P243-FC | FLARE+T.CONDENS.1/4-1/2 3ML | 34.722 | 1 | 1 | 1 | 0 | 0 |  |  | 0.015 |  |  | 0 | 0 | 0 | 0 | 0 | 0 | 0 | 0 | 0 | 0 | 0 | 0 | 0 | 0 | 0 | 1.4 | 69.95 | 0 | 0 | 2.5 | 124.9 | 0 | 0
O | CPR | F200140 | MC DISTRIBUTION | MCD025P245FC | LIAISON BI-TUBE 1/4-1/2 5ML 8MM | 3760237150707 | FF | GENIE CLIMATIQUE | F1 | CLIMATISATION ACCESSOIRES | F199 | ACCESSOIRES CLIMATISATION | S | STOCK |  | 0 | EXONERE | 00,00% | 7411109000 | 00299 | MC DISTRIBUTION |  | ACTIF | N |  | UNITE |  | UNITE | 1 |  | UNITE | 1 | 1 | 1 |  | UNITE | 1 |  | UNITE | 1 |  | UNITE | 1 | N | * | *ND | 20241001 | 025/P245-FC | FLARE+T.CONDENS.1/4-1/2 5ML | 53.73 | 1 | 1 | 1 | 0 | 0 |  |  | 0.015 |  |  | 0 | 0 | 0 | 0 | 0 | 0 | 0 | 0 | 0 | 0 | 0 | 0 | 0 | 0 | 0 | 1.4 | 99.85 | 0 | 0 | 2.5 | 178.3 | 0 | 0
O | CPR | F200140 | MC DISTRIBUTION | MCD025P2510F | LIAISON BI-TUBE 1/4-5/8 10ML | 3760237156310 | FF | GENIE CLIMATIQUE | F1 | CLIMATISATION ACCESSOIRES | F199 | ACCESSOIRES CLIMATISATION | S | STOCK |  | 0 | EXONERE | 00,00% | 7411109000 | 00299 | MC DISTRIBUTION |  | ACTIF | N |  | UNITE |  | UNITE | 1 |  | UNITE | 1 | 1 | 1 |  | UNITE | 1 |  | UNITE | 1 |  | UNITE | 1 | O | * | *ND | 20241001 | 025/P2510F | FLARE ISO. 1/4-5/8" 10ML | 130.014 | 1 | 1 | 1 | 0 | 0 |  |  | 0.015 |  |  | 0 | 0 | 0 | 0 | 0 | 0 | 0 | 0 | 0 | 0 | 0 | 0 | 0 | 0 | 0 | 1.4 | 134.6961 | 0 | 0 | 2.5 | 240.55 | 0 | 0
O | CPR | F200140 | MC DISTRIBUTION | MCD025P253FC | LIAISON BI-TUBE 1/4-5/8 3ML | 3760237150738 | FF | GENIE CLIMATIQUE | F1 | CLIMATISATION ACCESSOIRES | F199 | ACCESSOIRES CLIMATISATION | S | STOCK |  | 0 | EXONERE | 00,00% | 7411109000 | 00299 | MC DISTRIBUTION |  | ACTIF | N |  | UNITE |  | UNITE | 1 |  | UNITE | 1 | 1 | 1 |  | UNITE | 1 |  | UNITE | 1 |  | UNITE | 1 | O | * | *ND | 20241001 | 025/P253-FC | FLARE ISO 1/4-5/8 3ML+T.CONDEN | 45.378 | 1 | 1 | 1 | 0 | 0 |  |  | 0.015 |  |  | 0 | 0 | 0 | 0 | 0 | 0 | 0 | 0 | 0 | 0 | 0 | 0 | 0 | 0 | 0 | 1.4 | 58.95 | 0 | 0 | 2.5 | 105.25 | 0 | 0
O | CPR | F200140 | MC DISTRIBUTION | MCD025P3510F | LIAISON BI-TUBE 3/8-5/8 10ML | 3760237156358 | FF | GENIE CLIMATIQUE | F1 | CLIMATISATION ACCESSOIRES | F199 | ACCESSOIRES CLIMATISATION | S | STOCK |  | 0 | EXONERE | 00,00% | 7411109000 | 00299 | MC DISTRIBUTION |  | ACTIF | N |  | UNITE |  | UNITE | 1 |  | UNITE | 1 | 1 | 1 |  | UNITE | 1 |  | UNITE | 1 |  | UNITE | 1 | O | * | *ND | 20241001 | 025/P3510F | FLARE ISO 3/8-5/8 10ML | 142.632 | 1 | 1 | 1 | 0 | 0 |  |  | 0.015 |  |  | 0 | 0 | 0 | 0 | 0 | 0 | 0 | 0 | 0 | 0 | 0 | 0 | 0 | 0 | 0 | 1.4 | 232.8 | 0 | 0 | 2.5 | 415.65 | 0 | 0
O | CPR | F200140 | MC DISTRIBUTION | MCD025P353FC | LIAIS.ISOLEE 3/8-5/8 3ML +TUYAU EVACUATION | 3760237156327 | FF | GENIE CLIMATIQUE | F0 | CLIMATISATION | F001 | SPLIT MURAUX < 25KBTU | S | STOCK |  | 0 | EXONERE | 00,00% | 7411109000 | 00299 | MC DISTRIBUTION |  | ACTIF | N |  | UNITE |  | UNITE | 1 |  | UNITE | 1 | 1 | 1 |  | UNITE | 1 |  | UNITE | 1 |  | UNITE | 1 | N | C | ROT.FAIB | 20241001 | 025/P353-FC | FLARE 3/8-5/8 3ML+CONDENSAT | 45.072 | 1 | 1 | 1 | 0 | 0 |  |  | 0.015 |  |  | 0 | 0 | 0 | 0 | 0 | 0 | 0 | 0 | 0 | 0 | 0 | 0 | 0 | 0 | 0 | 1.4 | 0 | 0 | 0 | 2.5 | 0 | 0 | 0
O | CPR | F200140 | MC DISTRIBUTION | MCD025P355FC | LIAISON BI-TUBE 3/8-5/8 5ML 8MM | 3760237156334 | FF | GENIE CLIMATIQUE | F1 | CLIMATISATION ACCESSOIRES | F199 | ACCESSOIRES CLIMATISATION | S | STOCK |  | 0 | EXONERE | 00,00% | 7411109000 | 00299 | MC DISTRIBUTION |  | ACTIF | N |  | UNITE |  | UNITE | 1 |  | UNITE | 1 | 1 | 1 |  | UNITE | 1 |  | UNITE | 1 |  | UNITE | 1 | N | * | *ND | 20241001 | 025/P355-FC | FLARE 3/8-5/8 5ML+CONDENSAT | 75.114 | 1 | 1 | 1 | 0 | 0 |  |  | 0.015 |  |  | 0 | 0 | 0 | 0 | 0 | 0 | 0 | 0 | 0 | 0 | 0 | 0 | 0 | 0 | 0 | 1.4 | 124.4 | 0 | 0 | 2.5 | 222.1 | 0 | 0
O | CPR | F200140 | MC DISTRIBUTION | MCD026B118 | BARRE CUNU 4M-1"1/8(28,57X1MM) | 3760237156419 | FF | GENIE CLIMATIQUE | F1 | CLIMATISATION ACCESSOIRES | F199 | ACCESSOIRES CLIMATISATION | S | STOCK |  | 0 | EXONERE | 00,00% | 7411109000 | 00299 | MC DISTRIBUTION |  | ACTIF | N |  | UNITE |  | UNITE | 1 |  | UNITE | 1 | 1 | 1 |  | UNITE | 1 |  | UNITE | 1 |  | UNITE | 1 | N |  | *ND | 20241001 | 026/B11/8 | BARRE CUNU 4M-1"1/8(28,57X1MM) | 0 | 1 | 1 | 1 | 0 | 0 |  |  | 0.015 |  |  | 0 | 0 | 0 | 0 | 0 | 0 | 0 | 0 | 0 | 0 | 0 | 0 | 0 | 0 | 0 | 1.4 | 0 | 0 | 0 | 2.5 | 0 | 0 | 0
O | CPR | F200140 | MC DISTRIBUTION | MCD026B12 | BARRE DE CUIVRE 1/2 4 ML | 3760237154774 | FF | GENIE CLIMATIQUE | F1 | CLIMATISATION ACCESSOIRES | F199 | ACCESSOIRES CLIMATISATION | S | STOCK |  | 0 | EXONERE | 00,00% | 7411109000 | 00299 | MC DISTRIBUTION |  | ACTIF | N |  | UNITE |  | UNITE | 1 |  | UNITE | 1 | 1 | 1 |  | UNITE | 1 |  | UNITE | 1 |  | UNITE | 1 | N |  | *ND | 20241001 | 026/B1/2 | BARRE DE CUIVRE 1/2 4 ML | 0 | 1 | 1 | 1 | 0 | 0 |  |  | 0.015 |  |  | 0 | 0 | 0 | 0 | 0 | 0 | 0 | 0 | 0 | 0 | 0 | 0 | 0 | 0 | 0 | 1.4 | 0 | 0 | 0 | 2.5 | 0 | 0 | 0
O | CPR | F200140 | MC DISTRIBUTION | MCD026B138 | BARRE CU NUE 1"3/8-4ML(1,24MM) | 3760237156426 | FF | GENIE CLIMATIQUE | F1 | CLIMATISATION ACCESSOIRES | F199 | ACCESSOIRES CLIMATISATION | S | STOCK |  | 0 | EXONERE | 00,00% | 7411109000 | 00299 | MC DISTRIBUTION |  | ACTIF | N |  | UNITE |  | UNITE | 1 |  | UNITE | 1 | 1 | 1 |  | UNITE | 1 |  | UNITE | 1 |  | UNITE | 1 | N |  | *ND | 20241001 | 026/B13/8 | BARRE CU NUE 1"3/8-4ML(1,24MM) | 0 | 1 | 1 | 1 | 0 | 0 |  |  | 0.015 |  |  | 0 | 0 | 0 | 0 | 0 | 0 | 0 | 0 | 0 | 0 | 0 | 0 | 0 | 0 | 0 | 1.4 | 0 | 0 | 0 | 2.5 | 0 | 0 | 0
O | CPR | F200140 | MC DISTRIBUTION | MCD026B34 | BARRE DE CUIVRE 3/4 4 ML | 3760237154798 | FF | GENIE CLIMATIQUE | F1 | CLIMATISATION ACCESSOIRES | F199 | ACCESSOIRES CLIMATISATION | S | STOCK |  | 0 | EXONERE | 00,00% | 7411109000 | 00299 | MC DISTRIBUTION |  | ACTIF | N |  | UNITE |  | UNITE | 1 |  | UNITE | 1 | 1 | 1 |  | UNITE | 1 |  | UNITE | 1 |  | UNITE | 1 | N |  | *ND | 20241001 | 026/B3/4 | BARRE DE CUIVRE 3/4 4 ML | 0 | 1 | 1 | 1 | 0 | 0 |  |  | 0.015 |  |  | 0 | 0 | 0 | 0 | 0 | 0 | 0 | 0 | 0 | 0 | 0 | 0 | 0 | 0 | 0 | 1.4 | 0 | 0 | 0 | 2.5 | 0 | 0 | 0
O | CPR | F200140 | MC DISTRIBUTION | MCD026B38 | BARRE DE CUIVRE 3/8 4 ML | 3760237154767 | FF | GENIE CLIMATIQUE | F1 | CLIMATISATION ACCESSOIRES | F199 | ACCESSOIRES CLIMATISATION | S | STOCK |  | 0 | EXONERE | 00,00% | 7411109000 | 00299 | MC DISTRIBUTION |  | ACTIF | N |  | UNITE |  | UNITE | 1 |  | UNITE | 1 | 1 | 1 |  | UNITE | 1 |  | UNITE | 1 |  | UNITE | 1 | N |  | *ND | 20241001 | 026/B3/8 | BARRE DE CUIVRE 3/8 4 ML | 0 | 1 | 1 | 1 | 0 | 0 |  |  | 0.015 |  |  | 0 | 0 | 0 | 0 | 0 | 0 | 0 | 0 | 0 | 0 | 0 | 0 | 0 | 0 | 0 | 1.4 | 0 | 0 | 0 | 2.5 | 0 | 0 | 0
O | CPR | F200140 | MC DISTRIBUTION | MCD026B58 | BARRE DE CUIVRE 5/8 4 ML | 3760237154781 | FF | GENIE CLIMATIQUE | F1 | CLIMATISATION ACCESSOIRES | F199 | ACCESSOIRES CLIMATISATION | S | STOCK |  | 0 | EXONERE | 00,00% | 7411109000 | 00299 | MC DISTRIBUTION |  | ACTIF | N |  | UNITE |  | UNITE | 1 |  | UNITE | 1 | 1 | 1 |  | UNITE | 1 |  | UNITE | 1 |  | UNITE | 1 | N |  | *ND | 20241001 | 026/B5/8 | BARRE DE CUIVRE 5/8 4 ML | 0 | 1 | 1 | 1 | 0 | 0 |  |  | 0.015 |  |  | 0 | 0 | 0 | 0 | 0 | 0 | 0 | 0 | 0 | 0 | 0 | 0 | 0 | 0 | 0 | 1.4 | 0 | 0 | 0 | 2.5 | 0 | 0 | 0
O | CPR | F200140 | MC DISTRIBUTION | MCD026B78 | BARRE DE CUIVRE 7/8 4 ML | 3760237154804 | FF | GENIE CLIMATIQUE | F1 | CLIMATISATION ACCESSOIRES | F199 | ACCESSOIRES CLIMATISATION | S | STOCK |  | 0 | EXONERE | 00,00% | 7411109000 | 00299 | MC DISTRIBUTION |  | ACTIF | N |  | UNITE |  | UNITE | 1 |  | UNITE | 1 | 1 | 1 |  | UNITE | 1 |  | UNITE | 1 |  | UNITE | 1 | N |  | *ND | 20241001 | 026/B7/8 | BARRE DE CUIVRE 7/8 4 ML | 0 | 1 | 1 | 1 | 0 | 0 |  |  | 0.015 |  |  | 0 | 0 | 0 | 0 | 0 | 0 | 0 | 0 | 0 | 0 | 0 | 0 | 0 | 0 | 0 | 1.4 | 0 | 0 | 0 | 2.5 | 0 | 0 | 0
O | CPR | F200140 | MC DISTRIBUTION | MCD026COUD45FF12 | COUDE45D-1/2 FXF CU A BRASER | 3760237154613 | FF | GENIE CLIMATIQUE | F1 | CLIMATISATION ACCESSOIRES | F199 | ACCESSOIRES CLIMATISATION | S | STOCK |  | 0 | EXONERE | 00,00% | 7412100000 | 00299 | MC DISTRIBUTION |  | ACTIF | N |  | UNITE |  | UNITE | 1 |  | UNITE | 1 | 10 | 10 |  | UNITE | 1 |  | UNITE | 1 |  | UNITE | 1 | N |  | *ND | 20241009 | 026COUD45FF12 | COUDE45D-1/2 FXF CU A BRASER | 0.5871 | 1 | 1 | 10 | 0 | 0 |  |  | 0.015 |  |  | 0 | 0 | 0 | 0 | 0 | 0 | 0 | 0 | 0 | 0 | 0 | 0 | 0 | 0 | 0 | 1.4 | 0 | 0 | 0 | 2.5 | 0 | 0 | 0
O | CPR | F200140 | MC DISTRIBUTION | MCD026COUD90FF118 | COUDE90D-1"1/8 FXF CU A BRASER | 3760237152244 | FF | GENIE CLIMATIQUE | F1 | CLIMATISATION ACCESSOIRES | F199 | ACCESSOIRES CLIMATISATION | S | STOCK |  | 0 | EXONERE | 00,00% | 7412100000 | 00299 | MC DISTRIBUTION |  | ACTIF | N |  | UNITE |  | UNITE | 1 |  | UNITE | 1 | 10 | 10 |  | UNITE | 1 |  | UNITE | 1 |  | UNITE | 1 | N |  | *ND | 20241001 | 026COUD90FF118 | COUDE90D-1"1/8 FXF CU A BRASER | 2.1115 | 1 | 1 | 10 | 0 | 0 |  |  | 0.015 |  |  | 0 | 0 | 0 | 0 | 0 | 0 | 0 | 0 | 0 | 0 | 0 | 0 | 0 | 0 | 0 | 1.4 | 0 | 0 | 0 | 2.5 | 0 | 0 | 0
O | CPR | F200140 | MC DISTRIBUTION | MCD026COUD90FF12 | COUDE90D-1/2 FXF CU A BRASER | 3760237154569 | FF | GENIE CLIMATIQUE | F1 | CLIMATISATION ACCESSOIRES | F199 | ACCESSOIRES CLIMATISATION | S | STOCK |  | 0 | EXONERE | 00,00% | 7412100000 | 00299 | MC DISTRIBUTION |  | ACTIF | N |  | UNITE |  | UNITE | 1 |  | UNITE | 1 | 10 | 10 |  | UNITE | 1 |  | UNITE | 1 |  | UNITE | 1 | N |  | *ND | 20241001 | 026COUD90FF1/2 | COUDE90D-1/2 FXF CU A BRASER | 0.4944 | 1 | 1 | 10 | 0 | 0 |  |  | 0.015 |  |  | 0 | 0 | 0 | 0 | 0 | 0 | 0 | 0 | 0 | 0 | 0 | 0 | 0 | 0 | 0 | 1.4 | 0 | 0 | 0 | 2.5 | 0 | 0 | 0
O | CPR | F200140 | MC DISTRIBUTION | MCD026COUD90FF138 | COUDE90D-1"3/8 FXF CU A BRASER | 5051391005896 | FF | GENIE CLIMATIQUE | F1 | CLIMATISATION ACCESSOIRES | F199 | ACCESSOIRES CLIMATISATION | S | STOCK |  | 0 | EXONERE | 00,00% | 7412100000 | 00299 | MC DISTRIBUTION |  | ACTIF | N |  | UNITE |  | UNITE | 1 |  | UNITE | 1 | 10 | 10 |  | UNITE | 1 |  | UNITE | 1 |  | UNITE | 1 | N |  | *ND | 20241001 | 026COUD90FF138 | COUDE90D-1"3/8 FXF CU A BRASER | 3.625 | 1 | 1 | 10 | 0 | 0 |  |  | 0.015 |  |  | 0 | 0 | 0 | 0 | 0 | 0 | 0 | 0 | 0 | 0 | 0 | 0 | 0 | 0 | 0 | 1.4 | 0 | 0 | 0 | 2.5 | 0 | 0 | 0
O | CPR | F200140 | MC DISTRIBUTION | MCD026COUD90FF158 | COUDE90D-1"5/8 FXF CU A BRASER | 3760237152268 | FF | GENIE CLIMATIQUE | F1 | CLIMATISATION ACCESSOIRES | F199 | ACCESSOIRES CLIMATISATION | S | STOCK |  | 0 | EXONERE | 00,00% | 7412100000 | 00299 | MC DISTRIBUTION |  | ACTIF | N |  | UNITE |  | UNITE | 1 |  | UNITE | 1 | 10 | 10 |  | UNITE | 1 |  | UNITE | 1 |  | UNITE | 1 | N |  | *ND | 20241001 | 026COUD90FF158 | COUDE90D-1"5/8 FXF CU A BRASER | 5.975 | 1 | 1 | 10 | 0 | 0 |  |  | 0.015 |  |  | 0 | 0 | 0 | 0 | 0 | 0 | 0 | 0 | 0 | 0 | 0 | 0 | 0 | 0 | 0 | 1.4 | 0 | 0 | 0 | 2.5 | 0 | 0 | 0
O | CPR | F200140 | MC DISTRIBUTION | MCD026COUD90FF34 | COUDE90D-3/4 FXF CU A BRASER | 3760237154583 | FF | GENIE CLIMATIQUE | F1 | CLIMATISATION ACCESSOIRES | F199 | ACCESSOIRES CLIMATISATION | S | STOCK |  | 0 | EXONERE | 00,00% | 7412100000 | 00299 | MC DISTRIBUTION |  | ACTIF | N |  | UNITE |  | UNITE | 1 |  | UNITE | 1 | 10 | 10 |  | UNITE | 1 |  | UNITE | 1 |  | UNITE | 1 | N |  | *ND | 20241001 | 026COUD90FF34 | COUDE90D-3/4 FXF CU A BRASER | 0.9476 | 1 | 1 | 10 | 0 | 0 |  |  | 0.015 |  |  | 0 | 0 | 0 | 0 | 0 | 0 | 0 | 0 | 0 | 0 | 0 | 0 | 0 | 0 | 0 | 1.4 | 0 | 0 | 0 | 2.5 | 0 | 0 | 0
O | CPR | F200140 | MC DISTRIBUTION | MCD026COUD90FF38 | COUDE90D-3/8 FXF CU A BRASER | 3760237154552 | FF | GENIE CLIMATIQUE | F1 | CLIMATISATION ACCESSOIRES | F199 | ACCESSOIRES CLIMATISATION | S | STOCK |  | 0 | EXONERE | 00,00% | 7412100000 | 00299 | MC DISTRIBUTION |  | ACTIF | N |  | UNITE |  | UNITE | 1 |  | UNITE | 1 | 10 | 10 |  | UNITE | 1 |  | UNITE | 1 |  | UNITE | 1 | N |  | *ND | 20241001 | 026COUD90FF3/8 | COUDE90D-3/8 FXF CU A BRASER | 0.412 | 1 | 1 | 10 | 0 | 0 |  |  | 0.015 |  |  | 0 | 0 | 0 | 0 | 0 | 0 | 0 | 0 | 0 | 0 | 0 | 0 | 0 | 0 | 0 | 1.4 | 0 | 0 | 0 | 2.5 | 0 | 0 | 0
O | CPR | F200140 | MC DISTRIBUTION | MCD026COUD90FF58 | COUDE90D-5/8 FXF CU A BRASER | 3760237154576 | FF | GENIE CLIMATIQUE | F1 | CLIMATISATION ACCESSOIRES | F199 | ACCESSOIRES CLIMATISATION | S | STOCK |  | 0 | EXONERE | 00,00% | 7412100000 | 00299 | MC DISTRIBUTION |  | ACTIF | N |  | UNITE |  | UNITE | 1 |  | UNITE | 1 | 10 | 10 |  | UNITE | 1 |  | UNITE | 1 |  | UNITE | 1 | N |  | *ND | 20241001 | 026COUD90FF5/8 | COUDE90D-5/8 FXF CU A BRASER | 0.5768 | 1 | 1 | 10 | 0 | 0 |  |  | 0.015 |  |  | 0 | 0 | 0 | 0 | 0 | 0 | 0 | 0 | 0 | 0 | 0 | 0 | 0 | 0 | 0 | 1.4 | 0 | 0 | 0 | 2.5 | 0 | 0 | 0
O | CPR | F200140 | MC DISTRIBUTION | MCD026COUD90FF78 | COUDE90D-7/8 FXF CU A BRASER | 3760237152220 | FF | GENIE CLIMATIQUE | F1 | CLIMATISATION ACCESSOIRES | F199 | ACCESSOIRES CLIMATISATION | S | STOCK |  | 0 | EXONERE | 00,00% | 7412100000 | 00299 | MC DISTRIBUTION |  | ACTIF | N |  | UNITE |  | UNITE | 1 |  | UNITE | 1 | 10 | 10 |  | UNITE | 1 |  | UNITE | 1 |  | UNITE | 1 | N |  | *ND | 20241001 | 026COUD90FF78 | COUDE90D-7/8 FXF CU A BRASER | 1.3184 | 1 | 1 | 10 | 0 | 0 |  |  | 0.015 |  |  | 0 | 0 | 0 | 0 | 0 | 0 | 0 | 0 | 0 | 0 | 0 | 0 | 0 | 0 | 0 | 1.4 | 0 | 0 | 0 | 2.5 | 0 | 0 | 0
O | CPR | F200140 | MC DISTRIBUTION | MCD026RACFF118 | RACCORD CU 1"1/8 FXF A BRASER | 3760237150448 | FF | GENIE CLIMATIQUE | F1 | CLIMATISATION ACCESSOIRES | F199 | ACCESSOIRES CLIMATISATION | S | STOCK |  | 0 | EXONERE | 00,00% | 7412100000 | 00299 | MC DISTRIBUTION |  | ACTIF | N |  | UNITE |  | UNITE | 1 |  | UNITE | 1 | 10 | 10 |  | UNITE | 1 |  | UNITE | 1 |  | UNITE | 1 | N |  | *ND | 20241001 | 026RACFF118 | RACCORD CU 1"1/8 FXF A BRASER | 1.8128 | 1 | 1 | 10 | 0 | 0 |  |  | 0.015 |  |  | 0 | 0 | 0 | 0 | 0 | 0 | 0 | 0 | 0 | 0 | 0 | 0 | 0 | 0 | 0 | 1.4 | 0 | 0 | 0 | 2.5 | 0 | 0 | 0
O | CPR | F200140 | MC DISTRIBUTION | MCD026RACFF12 | RACCORD CU 1/2 FXF A BRASER | 3760237154712 | FF | GENIE CLIMATIQUE | F1 | CLIMATISATION ACCESSOIRES | F199 | ACCESSOIRES CLIMATISATION | S | STOCK |  | 0 | EXONERE | 00,00% | 7412100000 | 00299 | MC DISTRIBUTION |  | ACTIF | N |  | UNITE |  | UNITE | 1 |  | UNITE | 1 | 10 | 10 |  | UNITE | 1 |  | UNITE | 1 |  | UNITE | 1 | N |  | *ND | 20241001 | 026RACFF1/2 | RACCORD CU 1/2 FXF A BRASER | 0.7445 | 1 | 1 | 10 | 0 | 0 |  |  | 0.015 |  |  | 0 | 0 | 0 | 0 | 0 | 0 | 0 | 0 | 0 | 0 | 0 | 0 | 0 | 0 | 0 | 1.4 | 0 | 0 | 0 | 2.5 | 0 | 0 | 0
O | CPR | F200140 | MC DISTRIBUTION | MCD026RACFF14 | RACCORD CU 1/4 FXF A BRASER | 3760237154699 | FF | GENIE CLIMATIQUE | F1 | CLIMATISATION ACCESSOIRES | F199 | ACCESSOIRES CLIMATISATION | S | STOCK |  | 0 | EXONERE | 00,00% | 7412100000 | 00299 | MC DISTRIBUTION |  | ACTIF | N |  | UNITE |  | UNITE | 1 |  | UNITE | 1 | 10 | 10 |  | UNITE | 1 |  | UNITE | 1 |  | UNITE | 1 | N |  | *ND | 20241001 | 026RACFF1/4 | RACCORD CU 1/4 FXF A BRASER | 0.1442 | 1 | 1 | 10 | 0 | 0 |  |  | 0.015 |  |  | 0 | 0 | 0 | 0 | 0 | 0 | 0 | 0 | 0 | 0 | 0 | 0 | 0 | 0 | 0 | 1.4 | 0 | 0 | 0 | 2.5 | 0 | 0 | 0
O | CPR | F200140 | MC DISTRIBUTION | MCD026RACFF34 | RACCORD CU 3/4 FXF A BRASER | 3760237154736 | FF | GENIE CLIMATIQUE | F1 | CLIMATISATION ACCESSOIRES | F199 | ACCESSOIRES CLIMATISATION | S | STOCK |  | 0 | EXONERE | 00,00% | 7412100000 | 00299 | MC DISTRIBUTION |  | ACTIF | N |  | UNITE |  | UNITE | 1 |  | UNITE | 1 | 10 | 10 |  | UNITE | 1 |  | UNITE | 1 |  | UNITE | 1 | N |  | *ND | 20241001 | 026RACFF3/4 | RACCORD CU 3/4 FXF A BRASER | 0.4944 | 1 | 1 | 10 | 0 | 0 |  |  | 0.015 |  |  | 0 | 0 | 0 | 0 | 0 | 0 | 0 | 0 | 0 | 0 | 0 | 0 | 0 | 0 | 0 | 1.4 | 0 | 0 | 0 | 2.5 | 0 | 0 | 0
O | CPR | F200140 | MC DISTRIBUTION | MCD026RACFF38 | RACCORD CU 3/8 FXF A BRASER | 3760237154705 | FF | GENIE CLIMATIQUE | F1 | CLIMATISATION ACCESSOIRES | F199 | ACCESSOIRES CLIMATISATION | S | STOCK |  | 0 | EXONERE | 00,00% | 7412100000 | 00299 | MC DISTRIBUTION |  | ACTIF | N |  | UNITE |  | UNITE | 1 |  | UNITE | 1 | 10 | 10 |  | UNITE | 1 |  | UNITE | 1 |  | UNITE | 1 | N |  | *ND | 20241001 | 026RACFF3/8 | RACCORD CU 3/8 FXF A BRASER | 0.3928 | 1 | 1 | 10 | 0 | 0 |  |  | 0.015 |  |  | 0 | 0 | 0 | 0 | 0 | 0 | 0 | 0 | 0 | 0 | 0 | 0 | 0 | 0 | 0 | 1.4 | 0 | 0 | 0 | 2.5 | 0 | 0 | 0
O | CPR | F200140 | MC DISTRIBUTION | MCD026RACFF58 | RACCORD CU 5/8 FXF A BRASER | 3760237154729 | FF | GENIE CLIMATIQUE | F1 | CLIMATISATION ACCESSOIRES | F199 | ACCESSOIRES CLIMATISATION | S | STOCK |  | 0 | EXONERE | 00,00% | 7412100000 | 00299 | MC DISTRIBUTION |  | ACTIF | N |  | UNITE |  | UNITE | 1 |  | UNITE | 1 | 10 | 10 |  | UNITE | 1 |  | UNITE | 1 |  | UNITE | 1 | N |  | *ND | 20241001 | 026RACFF5/8 | RACCORD CU 5/8 FXF A BRASER | 0.5737 | 1 | 1 | 10 | 0 | 0 |  |  | 0.015 |  |  | 0 | 0 | 0 | 0 | 0 | 0 | 0 | 0 | 0 | 0 | 0 | 0 | 0 | 0 | 0 | 1.4 | 0 | 0 | 0 | 2.5 | 0 | 0 | 0
O | CPR | F200140 | MC DISTRIBUTION | MCD026RACFF78 | RACCORD CU 7/8 FXF A BRASER | 3760237154743 | FF | GENIE CLIMATIQUE | F1 | CLIMATISATION ACCESSOIRES | F199 | ACCESSOIRES CLIMATISATION | S | STOCK |  | 0 | EXONERE | 00,00% | 7412100000 | 00299 | MC DISTRIBUTION |  | ACTIF | N |  | UNITE |  | UNITE | 1 |  | UNITE | 1 | 10 | 10 |  | UNITE | 1 |  | UNITE | 1 |  | UNITE | 1 | N |  | *ND | 20241001 | 026RACFF7/8 | RACCORD CU 7/8 FXF A BRASER | 0.5047 | 1 | 1 | 10 | 0 | 0 |  |  | 0.015 |  |  | 0 | 0 | 0 | 0 | 0 | 0 | 0 | 0 | 0 | 0 | 0 | 0 | 0 | 0 | 0 | 1.4 | 0 | 0 | 0 | 2.5 | 0 | 0 | 0
O | CPR | F200140 | MC DISTRIBUTION | MCD026RED3458 | REDUCTION FF 3/4-5/8 | 3760237152305 | FF | GENIE CLIMATIQUE | F1 | CLIMATISATION ACCESSOIRES | F199 | ACCESSOIRES CLIMATISATION | S | STOCK |  | 0 | EXONERE | 00,00% | 7412100000 | 00299 | MC DISTRIBUTION |  | ACTIF | N |  | UNITE |  | UNITE | 1 |  | UNITE | 1 | 10 | 10 |  | UNITE | 1 |  | UNITE | 1 |  | UNITE | 1 | N |  | *ND | 20241009 | 026RED34/58 | REDUCTION FF 3/4-5/8 | 0.8137 | 1 | 1 | 10 | 0 | 0 |  |  | 0.015 |  |  | 0 | 0 | 0 | 0 | 0 | 0 | 0 | 0 | 0 | 0 | 0 | 0 | 0 | 0 | 0 | 1.4 | 0 | 0 | 0 | 2.5 | 0 | 0 | 0
O | CPR | F200140 | MC DISTRIBUTION | MCD026RED5812 | REDUCTION FF 5/8-1/2 | 3760237152299 | FF | GENIE CLIMATIQUE | F1 | CLIMATISATION ACCESSOIRES | F199 | ACCESSOIRES CLIMATISATION | S | STOCK |  | 0 | EXONERE | 00,00% | 7412100000 | 00299 | MC DISTRIBUTION |  | ACTIF | N |  | UNITE |  | UNITE | 1 |  | UNITE | 1 | 1 | 1 |  | UNITE | 1 |  | UNITE | 1 |  | UNITE | 1 | N |  | *ND | 20241009 | 026RED58/12 | REDUCTION FF 5/8-1/2 | 0.6592 | 1 | 1 | 10 | 0 | 0 |  |  | 0.015 |  |  | 0 | 0 | 0 | 0 | 0 | 0 | 0 | 0 | 0 | 0 | 0 | 0 | 0 | 0 | 0 | 1.4 | 0 | 0 | 0 | 2.5 | 0 | 0 | 0
O | CPR | F200140 | MC DISTRIBUTION | MCD026TE12 | TE A BRASER 1/2 | 3760237152428 | FF | GENIE CLIMATIQUE | F1 | CLIMATISATION ACCESSOIRES | F199 | ACCESSOIRES CLIMATISATION | S | STOCK |  | 0 | EXONERE | 00,00% | 7412100000 | 00299 | MC DISTRIBUTION |  | ACTIF | N |  | UNITE |  | UNITE | 1 |  | UNITE | 1 | 10 | 10 |  | UNITE | 1 |  | UNITE | 1 |  | UNITE | 1 | N |  | *ND | 20241001 | 026/TE12 | TE A BRASER 1/2 | 0.824 | 1 | 1 | 10 | 0 | 0 |  |  | 0.015 |  |  | 0 | 0 | 0 | 0 | 0 | 0 | 0 | 0 | 0 | 0 | 0 | 0 | 0 | 0 | 0 | 1.4 | 0 | 0 | 0 | 2.5 | 0 | 0 | 0
O | CPR | F200140 | MC DISTRIBUTION | MCD026TE14 | TE A BRASER 1/4 | 3661767418803 | FF | GENIE CLIMATIQUE | F1 | CLIMATISATION ACCESSOIRES | F199 | ACCESSOIRES CLIMATISATION | S | STOCK |  | 0 | EXONERE | 00,00% | 7412100000 | 00299 | MC DISTRIBUTION |  | ACTIF | N |  | UNITE |  | UNITE | 1 |  | UNITE | 1 | 10 | 10 |  | UNITE | 1 |  | UNITE | 1 |  | UNITE | 1 | N |  | *ND | 20241009 | 026/TE14 | TE A BRASER 1/4 | 0.7107 | 1 | 1 | 10 | 0 | 0 |  |  | 0.015 |  |  | 0 | 0 | 0 | 0 | 0 | 0 | 0 | 0 | 0 | 0 | 0 | 0 | 0 | 0 | 0 | 1.4 | 0 | 0 | 0 | 2.5 | 0 | 0 | 0
O | CPR | F200140 | MC DISTRIBUTION | MCD026TE38 | TE A BRASER 3/8 | 3760237152411 | FF | GENIE CLIMATIQUE | F1 | CLIMATISATION ACCESSOIRES | F199 | ACCESSOIRES CLIMATISATION | S | STOCK |  | 0 | EXONERE | 00,00% | 7412100000 | 00299 | MC DISTRIBUTION |  | ACTIF | N |  | UNITE |  | UNITE | 1 |  | UNITE | 1 | 10 | 10 |  | UNITE | 1 |  | UNITE | 1 |  | UNITE | 1 | N |  | *ND | 20241001 | 026/TE38 | TE A BRASER 3/8 | 0.618 | 1 | 1 | 10 | 0 | 0 |  |  | 0.015 |  |  | 0 | 0 | 0 | 0 | 0 | 0 | 0 | 0 | 0 | 0 | 0 | 0 | 0 | 0 | 0 | 1.4 | 0 | 0 | 0 | 2.5 | 0 | 0 | 0
O | CPR | F200140 | MC DISTRIBUTION | MCD026TE58 | TE A BRASER 5/8 | 3760237152435 | FF | GENIE CLIMATIQUE | F1 | CLIMATISATION ACCESSOIRES | F199 | ACCESSOIRES CLIMATISATION | S | STOCK |  | 0 | EXONERE | 00,00% | 7412100000 | 00299 | MC DISTRIBUTION |  | ACTIF | N |  | UNITE |  | UNITE | 1 |  | UNITE | 1 | 10 | 10 |  | UNITE | 1 |  | UNITE | 1 |  | UNITE | 1 | N |  | *ND | 20241001 | 026/TE58 | TE A BRASER 5/8 | 2.0394 | 1 | 1 | 10 | 0 | 0 |  |  | 0.015 |  |  | 0 | 0 | 0 | 0 | 0 | 0 | 0 | 0 | 0 | 0 | 0 | 0 | 0 | 0 | 0 | 1.4 | 0 | 0 | 0 | 2.5 | 0 | 0 | 0
O | CPR | F200140 | MC DISTRIBUTION | MCD028SALR50 | RUBAN ALU RENFORCE 50X50 | 3760237151360 | FF | GENIE CLIMATIQUE | F1 | CLIMATISATION ACCESSOIRES | F199 | ACCESSOIRES CLIMATISATION | S | STOCK |  | 2 | 8,50% SOUMIS | 08,50% | 7415390000 | 00299 | MC DISTRIBUTION |  | ACTIF | N |  | UNITE |  | UNITE | 1 |  | UNITE | 1 | 1 | 1 |  | UNITE | 1 |  | UNITE | 1 |  | UNITE | 1 | N | * | *ND | 20241001 | 028/SALR50 | SCOTCH ALU RENFORCE | 1.9776 | 1 | 1 | 1 | 0 | 0 |  |  | 0.015 |  |  | 0 | 0 | 0 | 0 | 0 | 0 | 0 | 0 | 0 | 0 | 0 | 0 | 0 | 0 | 0 | 1.4 | 4.4247 | 0 | 0 | 2.5 | 7.88 | 0 | 0
O | CPR | F200140 | MC DISTRIBUTION | MCD028SAL50 | SCOTCH ALU 50MM - 40 MICRONS - | 3760237151353 | FF | GENIE CLIMATIQUE | F1 | CLIMATISATION ACCESSOIRES | F199 | ACCESSOIRES CLIMATISATION | S | STOCK |  | 2 | 8,50% SOUMIS | 08,50% | 7415390000 | 00299 | MC DISTRIBUTION |  | ACTIF | N |  | UNITE |  | UNITE | 1 |  | UNITE | 1 | 1 | 1 |  | UNITE | 1 |  | UNITE | 1 |  | UNITE | 1 | N |  | *ND | 20241001 | 028/SAL50 | SCOTCH ALU 50MM - 40 MICRONS - | 2.366 | 1 | 1 | 1 | 0 | 0 |  |  | 0.015 | C | C | 20250114 | 0 | 0 | 0 | 0 | 0 | 0 | 0 | 0 | 10 | 0 | 2.94 | 0 | 0 | 0 | 1.4 | 4.1179 | 0 | 0 | 2.5 | 7.3534 | 0 | 0
O | CPR | F200140 | MC DISTRIBUTION | MCD028SA50 | SCOTCH AMERICAIN 50MM - 50 ML | 3760237151117 | FF | GENIE CLIMATIQUE | F1 | CLIMATISATION ACCESSOIRES | F199 | ACCESSOIRES CLIMATISATION | S | STOCK |  | 2 | 8,50% SOUMIS | 08,50% | 7415390000 | 00299 | MC DISTRIBUTION |  | ACTIF | N |  | UNITE |  | UNITE | 1 |  | UNITE | 1 | 1 | 1 |  | UNITE | 1 |  | UNITE | 1 |  | UNITE | 1 | N |  | *ND | 20241009 | 028/SA50 | SCOTCH AMERICAIN 50MM - 50 ML | 2.828 | 1 | 1 | 1 | 0 | 0 |  |  | 0.036 |  |  | 0 | 0 | 0 | 0 | 0 | 0 | 0 | 0 | 0 | 0 | 0 | 0 | 0 | 0 | 0 | 1.4 | 0 | 0 | 0 | 2.5 | 0 | 0 | 0
O | CPR | F200140 | MC DISTRIBUTION | MCD028SPB50 | SCOTCH PVC BLANC | 3760237151131 | FF | GENIE CLIMATIQUE | F1 | CLIMATISATION ACCESSOIRES | F199 | ACCESSOIRES CLIMATISATION | S | STOCK |  | 2 | 8,50% SOUMIS | 08,50% | 7415390000 | 00299 | MC DISTRIBUTION |  | ACTIF | N |  | UNITE |  | UNITE | 1 |  | UNITE | 1 | 1 | 1 |  | UNITE | 1 |  | UNITE | 1 |  | UNITE | 1 | N |  | *ND | 20241001 | 028/SPB50 | SCOTCH PVC BLANC | 2.4514 | 1 | 1 | 1 | 0 | 0 |  |  | 0.036 | C | C | 20250114 | 0 | 0 | 0 | 0 | 0 | 0 | 0 | 0 | 20 | 0 | 3.04 | 0 | 0 | 0 | 1.4 | 4.2569 | 0 | 0 | 2.5 | 7.6016 | 0 | 0
O | CPR | F200140 | MC DISTRIBUTION | MCD028SPN50 | SCOTCH PVC NOIR | 3760237151124 | FF | GENIE CLIMATIQUE | F1 | CLIMATISATION ACCESSOIRES | F199 | ACCESSOIRES CLIMATISATION | S | STOCK |  | 2 | 8,50% SOUMIS | 08,50% | 7415390000 | 00299 | MC DISTRIBUTION |  | ACTIF | N |  | UNITE |  | UNITE | 1 |  | UNITE | 1 | 1 | 1 |  | UNITE | 1 |  | UNITE | 1 |  | UNITE | 1 | N |  | *ND | 20241001 | 028/SPN50 | SCOTCH PVC NOIR | 1.9776 | 1 | 1 | 1 | 0 | 0 |  |  | 0.036 | C | C | 20250114 | 0 | 0 | 0 | 0 | 0 | 0 | 0 | 0 | 200 | 0 | 2.45 | 0 | 0 | 0 | 1.4 | 3.4403 | 0 | 0 | 2.5 | 6.1433 | 0 | 0
O | CPR | F200140 | MC DISTRIBUTION | MCD02809X06 | ISOLANT TUBE 1/4 09X06 CARTON : 330 ML | 3661767418643 | FF | GENIE CLIMATIQUE | F1 | CLIMATISATION ACCESSOIRES | F199 | ACCESSOIRES CLIMATISATION | S | STOCK |  | 0 | EXONERE | 00,00% |  | 00299 | MC DISTRIBUTION |  | ACTIF | N | MTR | METRE | MTR | METRE | 1 | MTR | METRE | 1 | 2 | 2 | MTR | METRE | 1 | MTR | METRE | 1 | MTR | METRE | 1 | N |  | *ND | 20241001 | 028/09X06 | ISOL TUBE 1/4 09X06 | 0.44 | 330 | 330 | 2 | 0 | 0 |  |  | 0 |  |  | 0 | 0 | 0 | 0 | 0 | 0 | 0 | 0 | 0 | 0 | 0 | 0 | 0 | 0 | 0 | 1.4 | 0 | 0 | 0 | 2.5 | 0 | 0 | 0
O | CPR | F200140 | MC DISTRIBUTION | MCD02809X09 | ISOLANT TUBE 1/4 09X09 CARTON DE 310ML | 3661767418636 | FF | GENIE CLIMATIQUE | F1 | CLIMATISATION ACCESSOIRES | F199 | ACCESSOIRES CLIMATISATION | S | STOCK |  | 0 | EXONERE | 00,00% |  | 00299 | MC DISTRIBUTION |  | ACTIF | N | MTR | METRE | MTR | METRE | 1 | MTR | METRE | 1 | 2 | 2 | MTR | METRE | 1 | MTR | METRE | 1 | MTR | METRE | 1 | N |  | *ND | 20241001 | 028/09X09 | ISOL TUBE 1/4 09X09 | 0.48 | 310 | 310 | 2 | 0 | 0 |  |  | 0 |  |  | 0 | 0 | 0 | 0 | 0 | 0 | 0 | 0 | 0 | 0 | 0 | 0 | 0 | 0 | 0 | 1.4 | 0 | 0 | 0 | 2.5 | 0 | 0 | 0
O | CPR | F200140 | MC DISTRIBUTION | MCD02809X10 | ISOLANT TUBE 3/8 09X10 CARTON : 290ML | 3661767418667 | FF | GENIE CLIMATIQUE | F1 | CLIMATISATION ACCESSOIRES | F199 | ACCESSOIRES CLIMATISATION | S | STOCK |  | 0 | EXONERE | 00,00% |  | 00299 | MC DISTRIBUTION |  | ACTIF | N | MTR | METRE | MTR | METRE | 1 | MTR | METRE | 1 | 2 | 2 | MTR | METRE | 1 | MTR | METRE | 1 | MTR | METRE | 1 | N |  | *ND | 20241001 | 028/09X10 | ISOL TUBE 3/8 09X10 | 0.49 | 290 | 290 | 2 | 0 | 0 |  |  | 0 |  |  | 0 | 0 | 0 | 0 | 0 | 0 | 0 | 0 | 0 | 0 | 0 | 0 | 0 | 0 | 0 | 1.4 | 0 | 0 | 0 | 2.5 | 0 | 0 | 0
O | CPR | F200140 | MC DISTRIBUTION | MCD02809X12 | ISOLANT TUBE 1/2 09X12 CARTON : 250ML | 3661767418650 | FF | GENIE CLIMATIQUE | F1 | CLIMATISATION ACCESSOIRES | F199 | ACCESSOIRES CLIMATISATION | S | STOCK |  | 0 | EXONERE | 00,00% |  | 00299 | MC DISTRIBUTION |  | ACTIF | N | MTR | METRE | MTR | METRE | 1 | MTR | METRE | 1 | 2 | 2 | MTR | METRE | 1 | MTR | METRE | 1 | MTR | METRE | 1 | N |  | *ND | 20241001 | 028/09X12 | ISOL TUBE 1/2 09X12 | 0.51 | 250 | 250 | 2 | 0 | 0 |  |  | 0 |  |  | 0 | 0 | 0 | 0 | 0 | 0 | 0 | 0 | 0 | 0 | 0 | 0 | 0 | 0 | 0 | 1.4 | 0 | 0 | 0 | 2.5 | 0 | 0 | 0
O | CPR | F200140 | MC DISTRIBUTION | MCD02809X15 | ISOLANT TUBE 5/8 09X15 CARTON : 212ML | 3661767418629 | FF | GENIE CLIMATIQUE | F1 | CLIMATISATION ACCESSOIRES | F199 | ACCESSOIRES CLIMATISATION | S | STOCK |  | 0 | EXONERE | 00,00% |  | 00299 | MC DISTRIBUTION |  | ACTIF | N | MTR | METRE | MTR | METRE | 1 | MTR | METRE | 1 | 2 | 2 | MTR | METRE | 1 | MTR | METRE | 1 | MTR | METRE | 1 | N |  | *ND | 20241001 | 028/09X15 | ISOL TUBE 5/8 09X15 | 0.62 | 212 | 212 | 2 | 0 | 0 |  |  | 0 |  |  | 0 | 0 | 0 | 0 | 0 | 0 | 0 | 0 | 0 | 0 | 0 | 0 | 0 | 0 | 0 | 1.4 | 1.05 | 0 | 0 | 2.5 | 1.85 | 0 | 0
O | CPR | F200140 | MC DISTRIBUTION | MCD02809X18 | ISOLANT TUBE 7/8 09X18 CARTON : 160ML | 3661767242187 | FF | GENIE CLIMATIQUE | F1 | CLIMATISATION ACCESSOIRES | F199 | ACCESSOIRES CLIMATISATION | S | STOCK |  | 0 | EXONERE | 00,00% | 3661767242 | 00299 | MC DISTRIBUTION |  | ACTIF | N | MTR | METRE | MTR | METRE | 1 | MTR | METRE | 1 | 2 | 2 | MTR | METRE | 1 | MTR | METRE | 1 | MTR | METRE | 1 | N |  | *ND | 20241001 | 028/09X18 | ISOL TUBE 7/8 09X18 | 0.63 | 160 | 160 | 2 | 0 | 0 |  |  | 0 |  |  | 0 | 0 | 0 | 0 | 0 | 0 | 0 | 0 | 0 | 0 | 0 | 0 | 0 | 0 | 0 | 1.4 | 1.1 | 0 | 0 | 2.5 | 1.95 | 0 | 0
O | CPR | F200140 | MC DISTRIBUTION | MCD02809X22 | ISOLANT TUBE 3/4 09X22 CARTON : 140ML | 3661767242194 | FF | GENIE CLIMATIQUE | F1 | CLIMATISATION ACCESSOIRES | F199 | ACCESSOIRES CLIMATISATION | S | STOCK |  | 0 | EXONERE | 00,00% |  | 00299 | MC DISTRIBUTION |  | ACTIF | N | MTR | METRE | MTR | METRE | 1 | MTR | METRE | 1 | 2 | 2 | MTR | METRE | 1 | MTR | METRE | 1 | MTR | METRE | 1 | N |  | *ND | 20241001 | 028/09X22 | ISOL TUBE 3/4 09X22 | 0.64 | 140 | 140 | 2 | 0 | 0 |  |  | 0 |  |  | 0 | 0 | 0 | 0 | 0 | 0 | 0 | 0 | 0 | 0 | 0 | 0 | 0 | 0 | 0 | 1.4 | 1.2 | 0 | 0 | 2.5 | 2.15 | 0 | 0
O | CPR | F200140 | MC DISTRIBUTION | MCD02809X25 | ISOLANT TUBE 1" 09X25 CARTON : 130ML | 3661767418612 | FF | GENIE CLIMATIQUE | F1 | CLIMATISATION ACCESSOIRES | F199 | ACCESSOIRES CLIMATISATION | S | STOCK |  | 0 | EXONERE | 00,00% |  | 00299 | MC DISTRIBUTION |  | ACTIF | N | MTR | METRE | MTR | METRE | 1 | MTR | METRE | 1 | 2 | 2 | MTR | METRE | 1 | MTR | METRE | 1 | MTR | METRE | 1 | N |  | *ND | 20241001 | 028/09X25 | ISOL TUBE 1" 09X25 | 0.71 | 130 | 130 | 2 | 0 | 0 |  |  | 0 |  |  | 0 | 0 | 0 | 0 | 0 | 0 | 0 | 0 | 0 | 0 | 0 | 0 | 0 | 0 | 0 | 1.4 | 1.75 | 0 | 0 | 2.5 | 3.15 | 0 | 0
O | CPR | F200140 | MC DISTRIBUTION | MCD02809X28 | ISOLANT TUBE 1"1/8 09X28 CARTON : 124ML | 3661767418605 | FF | GENIE CLIMATIQUE | F1 | CLIMATISATION ACCESSOIRES | F199 | ACCESSOIRES CLIMATISATION | S | STOCK |  | 0 | EXONERE | 00,00% |  | 00299 | MC DISTRIBUTION |  | ACTIF | N | MTR | METRE | MTR | METRE | 1 | MTR | METRE | 1 | 2 | 2 | MTR | METRE | 1 | MTR | METRE | 1 | MTR | METRE | 1 | N |  | *ND | 20241001 | 028/09X28 | ISOL TUBE 1"1/8 09X28 | 0.75 | 124 | 124 | 2 | 0 | 0 |  |  | 0 |  |  | 0 | 0 | 0 | 0 | 0 | 0 | 0 | 0 | 0 | 0 | 0 | 0 | 0 | 0 | 0 | 1.4 | 2.6 | 0 | 0 | 2.5 | 4.65 | 0 | 0
O | CPR | F200140 | MC DISTRIBUTION | MCD02813X06MAN | MANCHON L.2ML 1/4 M1 VENDU ML L2M CARTON : 240M | 3760237152558 | FF | GENIE CLIMATIQUE | F1 | CLIMATISATION ACCESSOIRES | F199 | ACCESSOIRES CLIMATISATION | S | STOCK |  | 2 | 8,50% SOUMIS | 08,50% | 4009110000 | 00299 | MC DISTRIBUTION |  | ACTIF | N | MTR | METRE | MTR | METRE | 1 | MTR | METRE | 1 | 2 | 2 | MTR | METRE | 1 | MTR | METRE | 1 | MTR | METRE | 1 | N |  | *ND | 20241001 | 028/13X06MAN | MANCHON L.2ML 1/4 M1 | 1.537 | 1 | 1 | 1 | 0 | 0 |  |  | 0 | C | C | 20250114 | 0 | 0 | 0 | 0 | 0 | 0 | 0 | 0 | 312 | 0 | 0.95 | 0 | 0 | 0 | 1.4 | 1.3379 | 0 | 0 | 2.5 | 2.3891 | 0 | 0
O | CPR | F200140 | MC DISTRIBUTION | MCD02813X10MAN | MANCHON L.2ML 3/8 M1 VENDU MLL2M CARTON : 190ML | 5413256971850 | FF | GENIE CLIMATIQUE | F1 | CLIMATISATION ACCESSOIRES | F199 | ACCESSOIRES CLIMATISATION | S | STOCK |  | 2 | 8,50% SOUMIS | 08,50% | 4009110000 | 00299 | MC DISTRIBUTION |  | ACTIF | N | MTR | METRE | MTR | METRE | 1 | MTR | METRE | 1 | 2 | 2 | MTR | METRE | 1 | MTR | METRE | 1 | MTR | METRE | 1 | N | * | *ND | 20241007 | 028/13X10MAN | MANCHON L.2ML 3/8 M1 | 1.566 | 1 | 1 | 1 | 0 | 0 |  |  | 0 | C | C | 20250114 | 0 | 0 | 0 | 0 | 0 | 0 | 0 | 0 | 286 | 0 | 0.97 | 0 | 0 | 0 | 1.4 | 1.3639 | 0 | 0 | 2.5 | 2.4356 | 0 | 0
O | CPR | F200140 | MC DISTRIBUTION | MCD02813X12MAN | ISOLANT 1/2 EP 13MM VENDU ML L2M CARTON:172ML | 5413256971874 | FF | GENIE CLIMATIQUE | F1 | CLIMATISATION ACCESSOIRES | F199 | ACCESSOIRES CLIMATISATION | S | STOCK |  | 2 | 8,50% SOUMIS | 08,50% | 4009110000 | 00299 | MC DISTRIBUTION |  | ACTIF | N | MTR | METRE | MTR | METRE | 1 | MTR | METRE | 1 | 2 | 2 | MTR | METRE | 1 | MTR | METRE | 1 | MTR | METRE | 1 | N | * | *ND | 20241001 | 028/13X12MAN | MANCHON L.2ML 1/2 M1 | 1.595 | 1 | 1 | 1 | 0 | 0 |  |  | 0 | C | C | 20250114 | 0 | 0 | 0 | 0 | 0 | 0 | 0 | 0 | 516 | 0 | 0.99 | 0 | 0 | 0 | 1.4 | 1.39 | 0 | 0 | 2.5 | 2.4822 | 0 | 0
O | CPR | F200140 | MC DISTRIBUTION | MCD02813X15MAN | ISOLANT 5/8 EP 13MM VENDU ML L2M CARTON:140ML | 5413257053951 | FF | GENIE CLIMATIQUE | F1 | CLIMATISATION ACCESSOIRES | F199 | ACCESSOIRES CLIMATISATION | S | STOCK |  | 2 | 8,50% SOUMIS | 08,50% | 4009110000 | 00299 | MC DISTRIBUTION |  | ACTIF | N | MTR | METRE | MTR | METRE | 1 | MTR | METRE | 1 | 2 | 2 | MTR | METRE | 1 | MTR | METRE | 1 | MTR | METRE | 1 | N | * | *ND | 20241001 | 028/13X15MAN | MANCHON L.2ML 5/8 M1 | 1.74 | 1 | 1 | 1 | 0 | 0 |  |  | 0 | C | C | 20250114 | 0 | 0 | 0 | 0 | 0 | 0 | 0 | 0 | 388 | 0 | 1.07 | 0 | 0 | 0 | 1.4 | 1.5116 | 0 | 0 | 2.5 | 2.6993 | 0 | 0
O | CPR | F200140 | MC DISTRIBUTION | MCD02813X18MAN | MANCHON L.2ML 3/4 M1 VENDU ML L2M CARTON : 130ML | 5413256971904 | FF | GENIE CLIMATIQUE | F1 | CLIMATISATION ACCESSOIRES | F199 | ACCESSOIRES CLIMATISATION | S | STOCK |  | 2 | 8,50% SOUMIS | 08,50% | 4009110000 | 00299 | MC DISTRIBUTION |  | ACTIF | N | MTR | METRE | MTR | METRE | 1 | MTR | METRE | 1 | 2 | 2 | MTR | METRE | 1 | MTR | METRE | 1 | MTR | METRE | 1 | N |  | *ND | 20241001 | 028/13X18MAN | MANCHON L.2ML 3/4 M1 | 1.769 | 1 | 1 | 1 | 0 | 0 |  |  | 0 | C | C | 20250114 | 0 | 0 | 0 | 0 | 0 | 0 | 0 | 0 | 260 | 0 | 1.09 | 0 | 0 | 0 | 1.4 | 1.5377 | 0 | 0 | 2.5 | 2.76 | 0 | 0
O | CPR | F200140 | MC DISTRIBUTION | MCD02813X22MAN | MANCHON L.2ML 7/8 M1 VENDU ML L2M CARTON:98ML | 5413257054187 | FF | GENIE CLIMATIQUE | F1 | CLIMATISATION ACCESSOIRES | F199 | ACCESSOIRES CLIMATISATION | S | STOCK |  | 2 | 8,50% SOUMIS | 08,50% | 4009110000 | 00299 | MC DISTRIBUTION |  | ACTIF | N | MTR | METRE | MTR | METRE | 1 | MTR | METRE | 1 | 2 | 2 | MTR | METRE | 1 | MTR | METRE | 1 | MTR | METRE | 1 | N |  | *ND | 20241001 | 028/13X22MAN | MANCHON L.2ML 7/8 M1 | 2.088 | 1 | 1 | 1 | 0 | 0 |  |  | 0 | C | C | 20250114 | 0 | 0 | 0 | 0 | 0 | 0 | 0 | 0 | 196 | 0 | 1.29 | 0 | 0 | 0 | 1.4 | 1.8157 | 0 | 0 | 2.5 | 3.2423 | 0 | 0
O | CPR | F200140 | MC DISTRIBUTION | MCD02813X35MAN | MANCHON L.2M 1"3/8 M1 VEDNU MLL2M CARTON:76ML | 5413256971195 | FF | GENIE CLIMATIQUE | F1 | CLIMATISATION ACCESSOIRES | F199 | ACCESSOIRES CLIMATISATION | S | STOCK |  | 2 | 8,50% SOUMIS | 08,50% | 4009110000 | 00299 | MC DISTRIBUTION |  | ACTIF | N | MTR | METRE | MTR | METRE | 1 | MTR | METRE | 1 | 2 | 2 | MTR | METRE | 1 | MTR | METRE | 1 | MTR | METRE | 1 | N |  | *ND | 20241001 | 028/13X35MAN | MANCHON L.2M 1"3/8 M1 | 2.726 | 1 | 1 | 1 | 0 | 0 |  |  | 0 | C | C | 20250114 | 0 | 0 | 0 | 0 | 0 | 0 | 0 | 0 | 152 | 0 | 1.69 | 0 | 0 | 0 | 1.4 | 2.3717 | 0 | 0 | 2.5 | 4.2352 | 0 | 0
O | CPR | F200140 | MC DISTRIBUTION | MCD02819X10MAN | MANCHON L.2ML D 3/8- M1 L2M CARTON:106ML VENDU AU ML | 3760237151148 | FF | GENIE CLIMATIQUE | F1 | CLIMATISATION ACCESSOIRES | F199 | ACCESSOIRES CLIMATISATION | S | STOCK |  | 2 | 8,50% SOUMIS | 08,50% | 4009110000 | 00299 | MC DISTRIBUTION |  | ACTIF | N | MTR | METRE | MTR | METRE | 1 | MTR | METRE | 1 | 2 | 2 | MTR | METRE | 1 | MTR | METRE | 1 | MTR | METRE | 1 | N |  | *ND | 20241001 | 028/19X10MAN | MANCHON L.2ML D 3/8- M1 | 3.0784 | 1 | 1 | 1 | 0 | 0 |  |  | 0 |  |  | 0 | 0 | 0 | 0 | 0 | 0 | 0 | 0 | 0 | 0 | 0 | 0 | 0 | 0 | 0 | 1.4 | 0 | 0 | 0 | 2.5 | 0 | 0 | 0
O | CPR | F200140 | MC DISTRIBUTION | MCD02819X12COL | COLLIER COQUILLE 1/2 ISO 19MM | 3760237158574 | FF | GENIE CLIMATIQUE | F1 | CLIMATISATION ACCESSOIRES | F199 | ACCESSOIRES CLIMATISATION | S | STOCK |  | 2 | 8,50% SOUMIS | 08,50% | 4009110000 | 00299 | MC DISTRIBUTION |  | ACTIF | N |  | UNITE |  | UNITE | 1 |  | UNITE | 1 | 1 | 1 |  | UNITE | 1 |  | UNITE | 1 |  | UNITE | 1 | N |  | *ND | 20241001 | 028/19X12COL | COQUIL FIX 1/2 SUPP ISOLANT | 2.47 | 1 | 1 | 1 | 0 | 0 |  |  | 0 |  |  | 0 | 0 | 0 | 0 | 0 | 0 | 0 | 0 | 0 | 0 | 0 | 0 | 0 | 0 | 0 | 1.4 | 4.42 | 0 | 0 | 2.5 | 7.88 | 0 | 0
O | CPR | F200140 | MC DISTRIBUTION | MCD02819X12MAN | ISOLANT 1/2 EP 12MM L2M L2M CARTON:100ML VENDU AU ML | 5413256978149 | FF | GENIE CLIMATIQUE | F1 | CLIMATISATION ACCESSOIRES | F199 | ACCESSOIRES CLIMATISATION | S | STOCK |  | 2 | 8,50% SOUMIS | 08,50% | 4009110000 | 00299 | MC DISTRIBUTION |  | ACTIF | N | MTR | METRE | MTR | METRE | 1 | MTR | METRE | 1 | 2 | 2 | MTR | METRE | 1 | MTR | METRE | 1 | MTR | METRE | 1 | N | * | *ND | 20241001 | 028/19X12MAN | MANCHON L.2ML D 1/2 - M1 | 3.132 | 1 | 1 | 1 | 0 | 0 |  |  | 0 |  |  | 0 | 0 | 0 | 0 | 0 | 0 | 0 | 0 | 0 | 0 | 0 | 0 | 0 | 0 | 0 | 1.4 | 0 | 0 | 0 | 2.5 | 0 | 0 | 0
O | CPR | F200140 | MC DISTRIBUTION | MCD02819X15COL | COLLIER COQUILLE 5/8 ISO 19MM | 3760237158581 | FF | GENIE CLIMATIQUE | F1 | CLIMATISATION ACCESSOIRES | F199 | ACCESSOIRES CLIMATISATION | S | STOCK |  | 2 | 8,50% SOUMIS | 08,50% | 4009110000 | 00299 | MC DISTRIBUTION |  | ACTIF | N |  | UNITE |  | UNITE | 1 |  | UNITE | 1 | 1 | 1 |  | UNITE | 1 |  | UNITE | 1 |  | UNITE | 1 | N |  | *ND | 20241001 | 028/19X15COL | COQUIL FIX 5/8 SUPP ISOLANT | 2.56 | 1 | 1 | 1 | 0 | 0 |  |  | 0 |  |  | 0 | 0 | 0 | 0 | 0 | 0 | 0 | 0 | 0 | 0 | 0 | 0 | 0 | 0 | 0 | 1.4 | 4.564 | 0 | 0 | 2.5 | 8.16 | 0 | 0
O | CPR | F200140 | MC DISTRIBUTION | MCD02819X15MAN | ISOLANT 5/8 EP 15MM L2M L2M CARTON:86ML VENDU AU ML | 5413256971133 | FF | GENIE CLIMATIQUE | F1 | CLIMATISATION ACCESSOIRES | F199 | ACCESSOIRES CLIMATISATION | S | STOCK |  | 2 | 8,50% SOUMIS | 08,50% | 4009110000 | 00299 | MC DISTRIBUTION |  | ACTIF | N | MTR | METRE | MTR | METRE | 1 | MTR | METRE | 1 | 2 | 2 | MTR | METRE | 1 | MTR | METRE | 1 | MTR | METRE | 1 | N | * | *ND | 20241001 | 028/19X15MAN | MANCHON L.2ML D 5/8 - M1 | 3.132 | 1 | 1 | 1 | 0 | 0 |  |  | 0 |  |  | 0 | 0 | 0 | 0 | 0 | 0 | 0 | 0 | 0 | 0 | 0 | 0 | 0 | 0 | 0 | 1.4 | 0 | 0 | 0 | 2.5 | 0 | 0 | 0
O | CPR | F200140 | MC DISTRIBUTION | MCD02819X18COL | COLLIER COQUILLE 3/4 ISO 19MM | 0376237158598 | FF | GENIE CLIMATIQUE | F1 | CLIMATISATION ACCESSOIRES | F199 | ACCESSOIRES CLIMATISATION | S | STOCK |  | 2 | 8,50% SOUMIS | 08,50% | 4009110000 | 00299 | MC DISTRIBUTION |  | ACTIF | N |  | UNITE |  | UNITE | 1 |  | UNITE | 1 | 1 | 1 |  | UNITE | 1 |  | UNITE | 1 |  | UNITE | 1 | N |  | *ND | 20241001 | 028/19X18COL | COQUIL FIX 3/4 SUPP ISOLANT | 2.66 | 1 | 1 | 1 | 0 | 0 |  |  | 0 |  |  | 0 | 0 | 0 | 0 | 0 | 0 | 0 | 0 | 0 | 0 | 0 | 0 | 0 | 0 | 0 | 1.4 | 4.746 | 0 | 0 | 2.5 | 8.48 | 0 | 0
O | CPR | F200140 | MC DISTRIBUTION | MCD02819X18MAN | MANCHON L.2ML D 3/4 - M1 L2M CARTON:78ML VENDU AU ML | 5413256972130 | FF | GENIE CLIMATIQUE | F1 | CLIMATISATION ACCESSOIRES | F199 | ACCESSOIRES CLIMATISATION | S | STOCK |  | 2 | 8,50% SOUMIS | 08,50% | 4009110000 | 00299 | MC DISTRIBUTION |  | ACTIF | N | MTR | METRE | MTR | METRE | 1 | MTR | METRE | 1 | 2 | 2 | MTR | METRE | 1 | MTR | METRE | 1 | MTR | METRE | 1 | N |  | *ND | 20241001 | 028/19X18MAN | MANCHON L.2ML D 3/4 - M1 | 3.248 | 1 | 1 | 1 | 0 | 0 |  |  | 0 |  |  | 0 | 0 | 0 | 0 | 0 | 0 | 0 | 0 | 0 | 0 | 0 | 0 | 0 | 0 | 0 | 1.4 | 0 | 0 | 0 | 2.5 | 0 | 0 | 0
O | CPR | F200140 | MC DISTRIBUTION | MCD02819X22COL | COLLIER COQUILLE 7/8 ISO 19MM | 3760237158604 | FF | GENIE CLIMATIQUE | F1 | CLIMATISATION ACCESSOIRES | F199 | ACCESSOIRES CLIMATISATION | S | STOCK |  | 2 | 8,50% SOUMIS | 08,50% | 4009110000 | 00299 | MC DISTRIBUTION |  | ACTIF | N |  | UNITE |  | UNITE | 1 |  | UNITE | 1 | 1 | 1 |  | UNITE | 1 |  | UNITE | 1 |  | UNITE | 1 | N |  | *ND | 20241001 | 028/19X22COL | COQUIL FIX 7/8 SUPP ISOLANT | 2.71 | 1 | 1 | 1 | 0 | 0 |  |  | 0 |  |  | 0 | 0 | 0 | 0 | 0 | 0 | 0 | 0 | 0 | 0 | 0 | 0 | 0 | 0 | 0 | 1.4 | 4.844 | 0 | 0 | 2.5 | 8.66 | 0 | 0
O | CPR | F200140 | MC DISTRIBUTION | MCD02819X22MAN | ISOLANT 7/8 EP 22MM L2M L2M CARTON:74ML VEDNU AU ML | 5413256970990 | FF | GENIE CLIMATIQUE | F1 | CLIMATISATION ACCESSOIRES | F199 | ACCESSOIRES CLIMATISATION | S | STOCK |  | 2 | 8,50% SOUMIS | 08,50% | 4009110000 | 00299 | MC DISTRIBUTION |  | ACTIF | N | MTR | METRE | MTR | METRE | 1 | MTR | METRE | 1 | 2 | 2 | MTR | METRE | 1 | MTR | METRE | 1 | MTR | METRE | 1 | N | * | *ND | 20241001 | 028/19X22MAN | MANCHON L.2ML D 7/8 - M1 | 3.654 | 1 | 1 | 1 | 0 | 0 |  |  | 0 |  |  | 0 | 0 | 0 | 0 | 0 | 0 | 0 | 0 | 0 | 0 | 0 | 0 | 0 | 0 | 0 | 1.4 | 0 | 0 | 0 | 2.5 | 0 | 0 | 0
O | CPR | F200140 | MC DISTRIBUTION | MCD02819X28COL | COLLIER COQUILLE 1"1/8 ISO 19M | 3760237158611 | FF | GENIE CLIMATIQUE | F1 | CLIMATISATION ACCESSOIRES | F199 | ACCESSOIRES CLIMATISATION | S | STOCK |  | 2 | 8,50% SOUMIS | 08,50% | 4009110000 | 00299 | MC DISTRIBUTION |  | ACTIF | N |  | UNITE |  | UNITE | 1 |  | UNITE | 1 | 1 | 1 |  | UNITE | 1 |  | UNITE | 1 |  | UNITE | 1 | N |  | *ND | 20241001 | 028/19X28COL | COQUIL FIX 1'1/8 SUPP ISOLANT | 2.9 | 1 | 1 | 1 | 0 | 0 |  |  | 0 |  |  | 0 | 0 | 0 | 0 | 0 | 0 | 0 | 0 | 0 | 0 | 0 | 0 | 0 | 0 | 0 | 1.4 | 5.16 | 0 | 0 | 2.5 | 9.26 | 0 | 0
O | CPR | F200140 | MC DISTRIBUTION | MCD02819X28MAN | MANCHON L.2M D 1''1/8 - M1 L2M CARTON:58ML VENDU AU ML | 5413256971058 | FF | GENIE CLIMATIQUE | F1 | CLIMATISATION ACCESSOIRES | F199 | ACCESSOIRES CLIMATISATION | S | STOCK |  | 2 | 8,50% SOUMIS | 08,50% | 4009110000 | 00299 | MC DISTRIBUTION |  | ACTIF | N | MTR | METRE | MTR | METRE | 1 | MTR | METRE | 1 | 2 | 2 | MTR | METRE | 1 | MTR | METRE | 1 | MTR | METRE | 1 | N |  | *ND | 20241001 | 028/19X28MAN | MANCHON L.2M D 1''1/8 - M1 | 4.524 | 1 | 1 | 1 | 0 | 0 |  |  | 0 |  |  | 0 | 0 | 0 | 0 | 0 | 0 | 0 | 0 | 0 | 0 | 0 | 0 | 0 | 0 | 0 | 1.4 | 0 | 0 | 0 | 2.5 | 0 | 0 | 0
O | CPR | F200140 | MC DISTRIBUTION | MCD02819X35COL | COLLIER COQUILLE 1"3/8 ISO 19M | 3760237158628 | FF | GENIE CLIMATIQUE | F1 | CLIMATISATION ACCESSOIRES | F199 | ACCESSOIRES CLIMATISATION | S | STOCK |  | 2 | 8,50% SOUMIS | 08,50% | 4009100000 | 00299 | MC DISTRIBUTION |  | ACTIF | N |  | UNITE |  | UNITE | 1 |  | UNITE | 1 | 1 | 1 |  | UNITE | 1 |  | UNITE | 1 |  | UNITE | 1 | N |  | *ND | 20241001 | 028/19X35COL | COQUIL FIX 1'3/8 SUPP ISOLANT | 3.15 | 1 | 1 | 1 | 0 | 0 |  |  | 0 |  |  | 0 | 0 | 0 | 0 | 0 | 0 | 0 | 0 | 0 | 0 | 0 | 0 | 0 | 0 | 0 | 1.4 | 5.62 | 0 | 0 | 2.5 | 10.05 | 0 | 0
O | CPR | F200140 | MC DISTRIBUTION | MCD02819X35MAN | MANCHON L.2ML D 1''5/8 - M1 L2M CARTON:48ML VENDU AU ML | 5413256970891 | FF | GENIE CLIMATIQUE | F1 | CLIMATISATION ACCESSOIRES | F199 | ACCESSOIRES CLIMATISATION | S | STOCK |  | 2 | 8,50% SOUMIS | 08,50% | 4009110000 | 00299 | MC DISTRIBUTION |  | ACTIF | N | MTR | METRE | MTR | METRE | 1 | MTR | METRE | 1 | 2 | 2 | MTR | METRE | 1 | MTR | METRE | 1 | MTR | METRE | 1 | N |  | *ND | 20241001 | 028/19X35MAN | MANCHON L.2ML D 1''5/8 - M1 | 5.046 | 1 | 1 | 1 | 0 | 0 |  |  | 0 |  |  | 0 | 0 | 0 | 0 | 0 | 0 | 0 | 0 | 0 | 0 | 0 | 0 | 0 | 0 | 0 | 1.4 | 0 | 0 | 0 | 2.5 | 0 | 0 | 0
O | CPR | F200140 | MC DISTRIBUTION | MCD02819X42COL | COLLIER COQUILLE 1"5/8 ISO 19M | 3760237158635 | FF | GENIE CLIMATIQUE | F1 | CLIMATISATION ACCESSOIRES | F199 | ACCESSOIRES CLIMATISATION | S | STOCK |  | 2 | 8,50% SOUMIS | 08,50% | 4009110000 | 00299 | MC DISTRIBUTION |  | ACTIF | N |  | UNITE |  | UNITE | 1 |  | UNITE | 1 | 1 | 1 |  | UNITE | 1 |  | UNITE | 1 |  | UNITE | 1 | N |  | *ND | 20241001 | 028/19X42COL | COQUIL FIX 1'5/8 SUPP ISOLANT | 3.47 | 1 | 1 | 1 | 0 | 0 |  |  | 0 |  |  | 0 | 0 | 0 | 0 | 0 | 0 | 0 | 0 | 0 | 0 | 0 | 0 | 0 | 0 | 0 | 1.4 | 6.22 | 0 | 0 | 2.5 | 11.11 | 0 | 0
O | CPR | F200140 | MC DISTRIBUTION | MCD02819X42MAN | MANCHON L.2ML D 1''5/8- M1 ML L2M CARTON:40ML VENDU ML | 3661767418698 | FF | GENIE CLIMATIQUE | F1 | CLIMATISATION ACCESSOIRES | F199 | ACCESSOIRES CLIMATISATION | S | STOCK |  | 2 | 8,50% SOUMIS | 08,50% | 4009110000 | 00299 | MC DISTRIBUTION |  | ACTIF | N | MTR | METRE | MTR | METRE | 1 | MTR | METRE | 1 | 2 | 2 | MTR | METRE | 1 | MTR | METRE | 1 | MTR | METRE | 1 | N |  | *ND | 20241001 | 028/19X42MAN | MANCHON L.2ML D 1''5/8- M1 | 6.96 | 1 | 1 | 1 | 0 | 0 |  |  | 0 |  |  | 0 | 0 | 0 | 0 | 0 | 0 | 0 | 0 | 0 | 0 | 0 | 0 | 0 | 0 | 0 | 1.4 | 0 | 0 | 0 | 2.5 | 0 | 0 | 0
O | CPR | F200140 | MC DISTRIBUTION | MCD02819X54MAN | MANCHON L.2M Ø 2''1/8 - M1 L2M CARTON:30ML VENDU AU ML | 5413256970945 | FF | GENIE CLIMATIQUE | F1 | CLIMATISATION ACCESSOIRES | F199 | ACCESSOIRES CLIMATISATION | S | STOCK |  | 2 | 8,50% SOUMIS | 08,50% | 4009110000 | 00299 | MC DISTRIBUTION |  | ACTIF | N | MTR | METRE | MTR | METRE | 1 | MTR | METRE | 1 | 2 | 2 | MTR | METRE | 1 | MTR | METRE | 1 | MTR | METRE | 1 | N | * | *ND | 20241007 | 028/19X54MAN | MANCHON L.2M D 2''1/8 - M1 | 8.4581 | 1 | 1 | 1 | 0 | 0 |  |  | 0 |  |  | 0 | 0 | 0 | 0 | 0 | 0 | 0 | 0 | 0 | 0 | 0 | 0 | 0 | 0 | 0 | 1.4 | 0 | 0 | 0 | 2.5 | 0 | 0 | 0
O | CPR | F200140 | MC DISTRIBUTION | MCD02869718 | RUBAN ADH MOUSSE POLYETHYLENE | 3760237155054 | FF | GENIE CLIMATIQUE | F1 | CLIMATISATION ACCESSOIRES | F199 | ACCESSOIRES CLIMATISATION | S | STOCK |  | 2 | 8,50% SOUMIS | 08,50% | 4009110000 | 00299 | MC DISTRIBUTION |  | ACTIF | N |  | UNITE |  | UNITE | 1 |  | UNITE | 1 | 1 | 1 |  | UNITE | 1 |  | UNITE | 1 |  | UNITE | 1 | N |  | *ND | 20241001 | 028/6-9718 | RUBAN ADH MOUSSE POLYETHYLENE | 2.8807 | 1 | 1 | 1 | 0 | 0 |  |  | 0.036 | C | C | 20250114 | 0 | 0 | 0 | 0 | 0 | 0 | 0 | 0 | 240 | 0 | 3.57 | 0 | 0 | 0 | 1.4 | 5.004 | 0 | 0 | 2.5 | 8.9358 | 0 | 0
O | CPR | F200140 | MC DISTRIBUTION | MCD02869718703B | RUBAN ADH POLYETHYLENE BLANC 1 | 3760237155061 | FF | GENIE CLIMATIQUE | F1 | CLIMATISATION ACCESSOIRES | F199 | ACCESSOIRES CLIMATISATION | S | STOCK |  | 2 | 8,50% SOUMIS | 08,50% | 4009110000 | 00299 | MC DISTRIBUTION | A | ANNULE | N |  | UNITE |  | UNITE | 1 |  | UNITE | 1 | 1 | 1 |  | UNITE | 1 |  | UNITE | 1 |  | UNITE | 1 | N |  | *ND | 20241001 | 028/6-9718-703B | RUBAN ADH POLYETHYLENE BLANC 1 | 2.7825 | 1 | 1 | 1 | 0 | 0 |  |  | 0.036 |  |  | 0 | 0 | 0 | 0 | 0 | 0 | 0 | 0 | 0 | 0 | 0 | 0 | 0 | 0 | 0 | 1.4 | 0 | 0 | 0 | 2.5 | 0 | 0 | 0
O | CPR | F200140 | MC DISTRIBUTION | MCD04ADF8 | GOULOTTE ARTICA 80X60 L2M IVOIRE | 3661767420066 | FF | GENIE CLIMATIQUE | F1 | CLIMATISATION ACCESSOIRES | F199 | ACCESSOIRES CLIMATISATION | S | STOCK |  | 0 | EXONERE | 00,00% | 8415900000 | 00299 | MC DISTRIBUTION |  | ACTIF | N |  | UNITE |  | UNITE | 1 |  | UNITE | 1 | 1 | 1 |  | UNITE | 1 |  | UNITE | 1 |  | UNITE | 1 | N | * | *ND | 20241001 | 04/ADF8 | GOULOTTE ARTICA 80X60 L.2ML | 6.4236 | 1 | 1 | 8 | 0 | 0 |  |  | 0.036 |  |  | 0 | 0 | 0 | 0 | 0 | 0 | 0 | 0 | 0 | 0 | 0 | 0 | 0 | 0 | 0 | 1.4 | 7.35 | 0 | 0 | 2.5 | 13.0988 | 0 | 0
O | CPR | F200140 | MC DISTRIBUTION | MCD04BDP | SIPHON POUR TUBE 20MM PVC RIGIDE (CX20) | 3661767419268 | FF | GENIE CLIMATIQUE | F1 | CLIMATISATION ACCESSOIRES | F199 | ACCESSOIRES CLIMATISATION | S | STOCK |  | 0 | EXONERE | 00,00% | 8415900000 | 00299 | MC DISTRIBUTION |  | ACTIF | N |  | UNITE |  | UNITE | 1 |  | UNITE | 1 | 1 | 1 |  | UNITE | 1 |  | UNITE | 1 |  | UNITE | 1 | N | * | *ND | 20241001 | 04/BDP | SIPHON EVAC EAU CONDENSAT LAPC | 7.498 | 1 | 1 | 20 | 0 | 0 |  |  | 0.036 |  |  | 0 | 0 | 0 | 0 | 0 | 0 | 0 | 0 | 0 | 0 | 0 | 0 | 0 | 0 | 0 | 1.4 | 12.25 | 0 | 0 | 2.5 | 21.9 | 0 | 0
O | CPR | F200140 | MC DISTRIBUTION | MCD04CCSR16 | RACCORD MAGIQUE D16 | 3661767419855 | FF | GENIE CLIMATIQUE | F1 | CLIMATISATION ACCESSOIRES | F199 | ACCESSOIRES CLIMATISATION | S | STOCK |  | 0 | EXONERE | 00,00% | 8415900000 | 00299 | MC DISTRIBUTION |  | ACTIF | N |  | UNITE |  | UNITE | 1 |  | UNITE | 1 | 1 | 1 |  | UNITE | 1 |  | UNITE | 1 |  | UNITE | 1 | N | * | *ND | 20241001 | 04/CCSR16 | RACCORD MAGIQUE D16 | 1.485 | 1 | 1 | 20 | 0 | 0 |  |  | 0.036 |  |  | 0 | 0 | 0 | 0 | 0 | 0 | 0 | 0 | 0 | 0 | 0 | 0 | 0 | 0 | 0 | 1.4 | 2.45 | 0 | 0 | 2.5 | 4.3472 | 0 | 0
O | CPR | F200140 | MC DISTRIBUTION | MCD04CCSR18 | RACCORD MAGIQUE D18 | 3661767419152 | FF | GENIE CLIMATIQUE | F1 | CLIMATISATION ACCESSOIRES | F199 | ACCESSOIRES CLIMATISATION | S | STOCK |  | 0 | EXONERE | 00,00% | 8415900000 | 00299 | MC DISTRIBUTION |  | ACTIF | N |  | UNITE |  | UNITE | 1 |  | UNITE | 1 | 1 | 1 |  | UNITE | 1 |  | UNITE | 1 |  | UNITE | 1 | N | * | *ND | 20241001 | 04/CCSR18 | RACCORD MAGIQUE D18 | 1.485 | 1 | 1 | 20 | 0 | 0 |  |  | 0.036 |  |  | 0 | 0 | 0 | 0 | 0 | 0 | 0 | 0 | 0 | 0 | 0 | 0 | 0 | 0 | 0 | 1.4 | 2.45 | 0 | 0 | 2.5 | 4.4 | 0 | 0
O | CPR | F200140 | MC DISTRIBUTION | MCD04CCSR20 | RACCORD MAGIQUE D20/D14-16-18-20MM | 3661767419718 | FF | GENIE CLIMATIQUE | F1 | CLIMATISATION ACCESSOIRES | F199 | ACCESSOIRES CLIMATISATION | S | STOCK |  | 0 | EXONERE | 00,00% | 8415900000 | 00299 | MC DISTRIBUTION |  | ACTIF | N |  | UNITE |  | UNITE | 1 |  | UNITE | 1 | 1 | 1 |  | UNITE | 1 |  | UNITE | 1 |  | UNITE | 1 | N | * | *ND | 20241001 | 04/CCSR20 | RACCORD MAGIQUE D20/D14-16-18- | 1.485 | 1 | 1 | 20 | 0 | 0 |  |  | 0.036 |  |  | 0 | 0 | 0 | 0 | 0 | 0 | 0 | 0 | 0 | 0 | 0 | 0 | 0 | 0 | 0 | 1.4 | 2.45 | 0 | 0 | 2.5 | 4.35 | 0 | 0
O | CPR | F200140 | MC DISTRIBUTION | MCD04CCSR25 | RACCORD MAGIQUE D25/D14-16-18-25MM | 3661767420035 | FF | GENIE CLIMATIQUE | F1 | CLIMATISATION ACCESSOIRES | F199 | ACCESSOIRES CLIMATISATION | S | STOCK |  | 0 | EXONERE | 00,00% | 8415900000 | 00299 | MC DISTRIBUTION |  | ACTIF | N |  | UNITE |  | UNITE | 1 |  | UNITE | 1 | 1 | 1 |  | UNITE | 1 |  | UNITE | 1 |  | UNITE | 1 | N | * | *ND | 20241001 | 04/CCSR25 | RACCORD MAGIQUE D25/D14-16-18- | 1.695 | 1 | 1 | 20 | 0 | 0 |  |  | 0.036 |  |  | 0 | 0 | 0 | 0 | 0 | 0 | 0 | 0 | 0 | 0 | 0 | 0 | 0 | 0 | 0 | 1.4 | 2.8 | 0 | 0 | 2.5 | 5 | 0 | 0
O | CPR | F200140 | MC DISTRIBUTION | MCD04CCSR32 | RACCORD MAGIQUE D32/D14-16-18-20MM | 3661767418810 | FF | GENIE CLIMATIQUE | F1 | CLIMATISATION ACCESSOIRES | F199 | ACCESSOIRES CLIMATISATION | S | STOCK |  | 0 | EXONERE | 00,00% | 8415900000 | 00299 | MC DISTRIBUTION |  | ACTIF | N |  | UNITE |  | UNITE | 1 |  | UNITE | 1 | 1 | 1 |  | UNITE | 1 |  | UNITE | 1 |  | UNITE | 1 | N | * | *ND | 20241001 | 04/CCSR32 | RACCORD MAGIQUE D32/D14-16-18- | 1.695 | 1 | 1 | 20 | 0 | 0 |  |  | 0.036 |  |  | 0 | 0 | 0 | 0 | 0 | 0 | 0 | 0 | 0 | 0 | 0 | 0 | 0 | 0 | 0 | 1.4 | 2.8 | 0 | 0 | 2.5 | 5.05 | 0 | 0
O | CPR | F200140 | MC DISTRIBUTION | MCD04CEFCLIP | FAST CLIP S/COLLIER | 3760237153852 | FF | GENIE CLIMATIQUE | F1 | CLIMATISATION ACCESSOIRES | F199 | ACCESSOIRES CLIMATISATION | S | STOCK |  | 0 | EXONERE | 00,00% | 8415900000 | 00299 | MC DISTRIBUTION |  | ACTIF | N |  | UNITE |  | UNITE | 1 |  | UNITE | 1 | 10 | 10 |  | UNITE | 1 |  | UNITE | 1 |  | UNITE | 1 | O | * | *ND | 20241001 | 04/CEFCLIP | FASTCLIP S/COLLIER (SACH.10PCS | 0.144 | 1 | 1 | 10 | 0 | 0 |  |  | 0.036 |  |  | 0 | 0 | 0 | 0 | 0 | 0 | 0 | 0 | 0 | 0 | 0 | 0 | 0 | 0 | 0 | 1.4 | 0.3528 | 0 | 0 | 2.5 | 0.65 | 0 | 0
O | CPR | F200140 | MC DISTRIBUTION | MCD04CLAFE80 | COUDE PLAT REGLABLE ARTICA 80 BLC PVC (12PIÈCES) | 3661767419046 | FF | GENIE CLIMATIQUE | F1 | CLIMATISATION ACCESSOIRES | F199 | ACCESSOIRES CLIMATISATION | S | STOCK |  | 0 | EXONERE | 00,00% | 8415900000 | 00299 | MC DISTRIBUTION |  | ACTIF | N |  | UNITE |  | UNITE | 1 |  | UNITE | 1 | 1 | 1 |  | UNITE | 1 |  | UNITE | 1 |  | UNITE | 1 | N | * | *ND | 20241001 | 04/CLAFE80 | COUDE PLAT AJUSTABLE 65-130D P | 2.5955 | 1 | 1 | 6 | 0 | 0 |  |  | 0.036 |  |  | 0 | 0 | 0 | 0 | 0 | 0 | 0 | 0 | 0 | 0 | 0 | 0 | 0 | 0 | 0 | 1.4 | 0 | 0 | 0 | 2.5 | 0 | 0 | 0
O | CPR | F200140 | MC DISTRIBUTION | MCD04CLC80 | CONNEXION GOULOTTE ARTICA 80 PVC (30PIÈCES) | 3661767418827 | FF | GENIE CLIMATIQUE | F1 | CLIMATISATION ACCESSOIRES | F199 | ACCESSOIRES CLIMATISATION | S | STOCK |  | 0 | EXONERE | 00,00% | 8415900000 | 00299 | MC DISTRIBUTION |  | ACTIF | N |  | UNITE |  | UNITE | 1 |  | UNITE | 1 | 1 | 1 |  | UNITE | 1 |  | UNITE | 1 |  | UNITE | 1 | N | * | *ND | 20241001 | 04/CLC80 | CONNEXION GOULOTTE ARTICA ADF8 | 0.901 | 1 | 1 | 30 | 0 | 0 |  |  | 0.036 |  |  | 0 | 0 | 0 | 0 | 0 | 0 | 0 | 0 | 0 | 0 | 0 | 0 | 0 | 0 | 0 | 1.4 | 1.45 | 0 | 0 | 2.5 | 2.5463 | 0 | 0
O | CPR | F200140 | MC DISTRIBUTION | MCD04CLEC110 | BOUCHON GOULOTTE ARTICA 110 (CARTON6) | 3661767419664 | FF | GENIE CLIMATIQUE | F1 | CLIMATISATION ACCESSOIRES | F199 | ACCESSOIRES CLIMATISATION | S | STOCK |  | 0 | EXONERE | 00,00% | 8415900000 | 00299 | MC DISTRIBUTION |  | ACTIF | N |  | UNITE |  | UNITE | 1 |  | UNITE | 1 | 1 | 1 |  | UNITE | 1 |  | UNITE | 1 |  | UNITE | 1 | N | C | ROT.FAIB | 20241001 | 04/CLEC110 | EMBOUT GOULOTTE ARTICA ADF12 | 2.109 | 1 | 1 | 6 | 0 | 0 |  |  | 0.036 |  |  | 0 | 0 | 0 | 0 | 0 | 0 | 0 | 0 | 0 | 0 | 0 | 0 | 0 | 0 | 0 | 1.4 | 3.654 | 0 | 0 | 2.5 | 6.55 | 0 | 0
O | CPR | F200140 | MC DISTRIBUTION | MCD04CLEC80 | BOUCHON GOULOTTE ARTICA 80 (CARTON9) | 3661767419374 | FF | GENIE CLIMATIQUE | F1 | CLIMATISATION ACCESSOIRES | F199 | ACCESSOIRES CLIMATISATION | S | STOCK |  | 0 | EXONERE | 00,00% | 8415900000 | 00299 | MC DISTRIBUTION |  | ACTIF | N |  | UNITE |  | UNITE | 1 |  | UNITE | 1 | 1 | 1 |  | UNITE | 1 |  | UNITE | 1 |  | UNITE | 1 | N | * | *ND | 20241001 | 04/CLEC80 | EMBOUT GOULOTTE ARTICA ADF8 | 1.452 | 1 | 1 | 9 | 0 | 0 |  |  | 0.036 |  |  | 0 | 0 | 0 | 0 | 0 | 0 | 0 | 0 | 0 | 0 | 0 | 0 | 0 | 0 | 0 | 1.4 | 2.05 | 0 | 0 | 2.5 | 3.7 | 0 | 0
O | CPR | F200140 | MC DISTRIBUTION | MCD04CLFE80 | COUDE PLAT 90° ARTICA 80 | 3661767420141 | FF | GENIE CLIMATIQUE | F1 | CLIMATISATION ACCESSOIRES | F199 | ACCESSOIRES CLIMATISATION | S | STOCK |  | 0 | EXONERE | 00,00% | 8415900000 | 00299 | MC DISTRIBUTION |  | ACTIF | N |  | UNITE |  | UNITE | 1 |  | UNITE | 1 | 1 | 1 |  | UNITE | 1 |  | UNITE | 1 |  | UNITE | 1 | N | * | *ND | 20241001 | 04/CLFE80 | COUDE PLAT 90D GOUL ADF8 | 2.2134 | 1 | 1 | 8 | 0 | 0 |  |  | 0.036 |  |  | 0 | 0 | 0 | 0 | 0 | 0 | 0 | 0 | 0 | 0 | 0 | 0 | 0 | 0 | 0 | 1.4 | 3.35 | 0 | 0 | 2.5 | 5.95 | 0 | 0
O | CPR | F200140 | MC DISTRIBUTION | MCD04CLT80 | T JONCTION GOUL. ARTICA DIAM80 | 3661767418889 | FF | GENIE CLIMATIQUE | F1 | CLIMATISATION ACCESSOIRES | F199 | ACCESSOIRES CLIMATISATION | S | STOCK |  | 0 | EXONERE | 00,00% | 8415900000 | 00299 | MC DISTRIBUTION |  | ACTIF | N |  | UNITE |  | UNITE | 1 |  | UNITE | 1 | 1 | 1 |  | UNITE | 1 |  | UNITE | 1 |  | UNITE | 1 | N | * | *ND | 20241001 | 04/CLT80 | RACCORD EN T ADF8 | 3.423 | 1 | 1 | 4 | 0 | 0 |  |  | 0.036 |  |  | 0 | 0 | 0 | 0 | 0 | 0 | 0 | 0 | 0 | 0 | 0 | 0 | 0 | 0 | 0 | 1.4 | 4.25 | 0 | 0 | 2.5 | 7.55 | 0 | 0
O | CPR | F200140 | MC DISTRIBUTION | MCD04CLWC80 | ENTREE SORTIE MURAL ARTICA 80 BLC PVC (6PIÈCES) | 3661767419800 | FF | GENIE CLIMATIQUE | F1 | CLIMATISATION ACCESSOIRES | F199 | ACCESSOIRES CLIMATISATION | S | STOCK |  | 0 | EXONERE | 00,00% | 8415900000 | 00299 | MC DISTRIBUTION |  | ACTIF | N |  | UNITE |  | UNITE | 1 |  | UNITE | 1 | 1 | 1 |  | UNITE | 1 |  | UNITE | 1 |  | UNITE | 1 | N | * | *ND | 20241001 | 04/CLWC80 | ENTREE SORTIE MUR ARTICA ADF8 | 2.4047 | 1 | 1 | 6 | 0 | 0 |  |  | 0.036 |  |  | 0 | 0 | 0 | 0 | 0 | 0 | 0 | 0 | 0 | 0 | 0 | 0 | 0 | 0 | 0 | 1.4 | 4.25 | 0 | 0 | 2.5 | 7.6 | 0 | 0
O | CPR | F200140 | MC DISTRIBUTION | MCD04FLEXENDOP80 | GOUL SOUPLE OP 80 LONG 1ML | 3661767419756 | FF | GENIE CLIMATIQUE | F1 | CLIMATISATION ACCESSOIRES | F199 | ACCESSOIRES CLIMATISATION | S | STOCK |  | 0 | EXONERE | 00,00% | 8415900000 | 00299 | MC DISTRIBUTION |  | ACTIF | N |  | UNITE |  | UNITE | 1 |  | UNITE | 1 | 1 | 1 |  | UNITE | 1 |  | UNITE | 1 |  | UNITE | 1 | N |  | *ND | 20241001 | 04/FLEXENDOP80 | GOUL SOUPLE OP 80 LONG 1ML | 26.6928 | 1 | 1 | 1 | 0 | 0 |  |  | 0.036 |  |  | 0 | 0 | 0 | 0 | 0 | 0 | 0 | 0 | 0 | 0 | 0 | 0 | 0 | 0 | 0 | 1.4 | 0 | 0 | 0 | 2.5 | 0 | 0 | 0
O | CPR | F200140 | MC DISTRIBUTION | MCD04ODCO110 | COUDE EXT 90° OPTIMAL 110 | 3661767419435 | FF | GENIE CLIMATIQUE | F1 | CLIMATISATION ACCESSOIRES | F199 | ACCESSOIRES CLIMATISATION | S | STOCK |  | 0 | EXONERE | 00,00% | 8415900000 | 00299 | MC DISTRIBUTION |  | ACTIF | N |  | UNITE |  | UNITE | 1 |  | UNITE | 1 | 1 | 1 |  | UNITE | 1 |  | UNITE | 1 |  | UNITE | 1 | N | * | *ND | 20241001 | 04/ODCO110 | COUDE EXT.90D/OPTIMAL 110 | 1.744 | 1 | 1 | 10 | 0 | 0 |  |  | 0.036 |  |  | 0 | 0 | 0 | 0 | 0 | 0 | 0 | 0 | 0 | 0 | 0 | 0 | 0 | 0 | 0 | 1.4 | 2.45 | 0 | 0 | 2.5 | 4.35 | 0 | 0
O | CPR | F200140 | MC DISTRIBUTION | MCD04ODCO80 | COUDE EXT 90° OPTIMAL 80 | 3661767419350 | FF | GENIE CLIMATIQUE | F1 | CLIMATISATION ACCESSOIRES | F199 | ACCESSOIRES CLIMATISATION | S | STOCK |  | 0 | EXONERE | 00,00% | 8415900000 | 00299 | MC DISTRIBUTION |  | ACTIF | N |  | UNITE |  | UNITE | 1 |  | UNITE | 1 | 1 | 1 |  | UNITE | 1 |  | UNITE | 1 |  | UNITE | 1 | N | * | *ND | 20241001 | 04/ODCO80 | COUDE EXTERIEUR 90D / OP 80 | 1.4872 | 1 | 1 | 10 | 0 | 0 |  |  | 0.036 |  |  | 0 | 0 | 0 | 0 | 0 | 0 | 0 | 0 | 0 | 0 | 0 | 0 | 0 | 0 | 0 | 1.4 | 2.5476 | 0 | 0 | 2.5 | 4.5493 | 0 | 0
O | CPR | F200140 | MC DISTRIBUTION | MCD04ODC110 | CONNEXION GOULOTTE DIAM110 | 3661767419596 | FF | GENIE CLIMATIQUE | F1 | CLIMATISATION ACCESSOIRES | F199 | ACCESSOIRES CLIMATISATION | S | STOCK |  | 0 | EXONERE | 00,00% | 8415900000 | 00299 | MC DISTRIBUTION |  | ACTIF | N |  | UNITE |  | UNITE | 1 |  | UNITE | 1 | 1 | 1 |  | UNITE | 1 |  | UNITE | 1 |  | UNITE | 1 | N | * | *ND | 20241001 | 04/ODC110 | RACCORD GOULOTTE OPTIMALE 110 | 0.976 | 1 | 1 | 10 | 0 | 0 |  |  | 0.036 |  |  | 0 | 0 | 0 | 0 | 0 | 0 | 0 | 0 | 0 | 0 | 0 | 0 | 0 | 0 | 0 | 1.4 | 1.6 | 0 | 0 | 2.5 | 2.85 | 0 | 0
O | CPR | F200140 | MC DISTRIBUTION | MCD04ODC80 | RACCORD GOULOTTE OPTIMAL 80 | 3661767420349 | FF | GENIE CLIMATIQUE | F1 | CLIMATISATION ACCESSOIRES | F199 | ACCESSOIRES CLIMATISATION | S | STOCK |  | 0 | EXONERE | 00,00% | 8415900000 | 00299 | MC DISTRIBUTION |  | ACTIF | N |  | UNITE |  | UNITE | 1 |  | UNITE | 1 | 1 | 1 |  | UNITE | 1 |  | UNITE | 1 |  | UNITE | 1 | N | * | *ND | 20241001 | 04/ODC80 | RACCORD GOULOTTE OPTIMAL 80 | 0.8216 | 1 | 1 | 10 | 0 | 0 |  |  | 0.036 |  |  | 0 | 0 | 0 | 0 | 0 | 0 | 0 | 0 | 0 | 0 | 0 | 0 | 0 | 0 | 0 | 1.4 | 1.25 | 0 | 0 | 2.5 | 2.2 | 0 | 0
O | CPR | F200140 | MC DISTRIBUTION | MCD04ODEC80 | BOUCHON DE GOULOTTE OPTIMAL 80 | 3661767419916 | FF | GENIE CLIMATIQUE | F1 | CLIMATISATION ACCESSOIRES | F199 | ACCESSOIRES CLIMATISATION | S | STOCK |  | 0 | EXONERE | 00,00% | 8415900000 | 00299 | MC DISTRIBUTION |  | ACTIF | N |  | UNITE |  | UNITE | 1 |  | UNITE | 1 | 1 | 1 |  | UNITE | 1 |  | UNITE | 1 |  | UNITE | 1 | N | * | *ND | 20241001 | 04/ODEC80 | EMBOUT FIN GOULOTTE OP/80 | 1.5136 | 1 | 1 | 10 | 0 | 0 |  |  | 0.036 |  |  | 0 | 0 | 0 | 0 | 0 | 0 | 0 | 0 | 0 | 0 | 0 | 0 | 0 | 0 | 0 | 1.4 | 2.65 | 0 | 0 | 2.5 | 4.7463 | 0 | 0
O | CPR | F200140 | MC DISTRIBUTION | MCD04ODFE110 | COUDE PLAT 90° OPTIMAL 110 | 3661767419473 | FF | GENIE CLIMATIQUE | F1 | CLIMATISATION ACCESSOIRES | F199 | ACCESSOIRES CLIMATISATION | S | STOCK |  | 0 | EXONERE | 00,00% | 8415900000 | 00299 | MC DISTRIBUTION |  | ACTIF | N |  | UNITE |  | UNITE | 1 |  | UNITE | 1 | 1 | 1 |  | UNITE | 1 |  | UNITE | 1 |  | UNITE | 1 | N | * | *ND | 20241001 | 04/ODFE110 | COUDE PLAT ARRONDI POUR OP/110 | 2.385 | 1 | 1 | 10 | 0 | 0 |  |  | 0.036 |  |  | 0 | 0 | 0 | 0 | 0 | 0 | 0 | 0 | 0 | 0 | 0 | 0 | 0 | 0 | 0 | 1.4 | 3.65 | 0 | 0 | 2.5 | 6.5 | 0 | 0
O | CPR | F200140 | MC DISTRIBUTION | MCD04ODFE80 | COUDE PLAT 90° OPTIMAL 80 | 3661767418841 | FF | GENIE CLIMATIQUE | F1 | CLIMATISATION ACCESSOIRES | F199 | ACCESSOIRES CLIMATISATION | S | STOCK |  | 0 | EXONERE | 00,00% | 8415900000 | 00299 | MC DISTRIBUTION |  | ACTIF | N |  | UNITE |  | UNITE | 1 |  | UNITE | 1 | 1 | 1 |  | UNITE | 1 |  | UNITE | 1 |  | UNITE | 1 | N | * | *ND | 20241001 | 04/ODFE80 | COUDE PLAT ARRONDI 90D / OP80 | 1.8126 | 1 | 1 | 10 | 0 | 0 |  |  | 0.036 |  |  | 0 | 0 | 0 | 0 | 0 | 0 | 0 | 0 | 0 | 0 | 0 | 0 | 0 | 0 | 0 | 1.4 | 3.25 | 0 | 0 | 2.5 | 5.8 | 0 | 0
O | CPR | F200140 | MC DISTRIBUTION | MCD04ODIC110 | COUDE INTERIEUR OPTIMAL 110 | 3661767420189 | FF | GENIE CLIMATIQUE | F1 | CLIMATISATION ACCESSOIRES | F199 | ACCESSOIRES CLIMATISATION | S | STOCK |  | 0 | EXONERE | 00,00% | 8415900000 | 00299 | MC DISTRIBUTION |  | ACTIF | N |  | UNITE |  | UNITE | 1 |  | UNITE | 1 | 1 | 1 |  | UNITE | 1 |  | UNITE | 1 |  | UNITE | 1 | N | * | *ND | 20241001 | 04/ODIC110 | COUDE INTERIEUR 90D/GOUL.OP110 | 1.7222 | 1 | 1 | 10 | 0 | 0 |  |  | 0.036 |  |  | 0 | 0 | 0 | 0 | 0 | 0 | 0 | 0 | 0 | 0 | 0 | 0 | 0 | 0 | 0 | 1.4 | 2.5 | 0 | 0 | 2.5 | 4.5 | 0 | 0
O | CPR | F200140 | MC DISTRIBUTION | MCD04ODIC80 | COUDE INTERIEUR OPTIMAL 80 | 3661767419763 | FF | GENIE CLIMATIQUE | F1 | CLIMATISATION ACCESSOIRES | F199 | ACCESSOIRES CLIMATISATION | S | STOCK |  | 0 | EXONERE | 00,00% | 8415900000 | 00299 | MC DISTRIBUTION |  | ACTIF | N |  | UNITE |  | UNITE | 1 |  | UNITE | 1 | 1 | 1 |  | UNITE | 1 |  | UNITE | 1 |  | UNITE | 1 | N | * | *ND | 20241001 | 04/ODIC80 | COUDE INTERIEUR 90D / OP80 | 1.4872 | 1 | 1 | 10 | 0 | 0 |  |  | 0.036 |  |  | 0 | 0 | 0 | 0 | 0 | 0 | 0 | 0 | 0 | 0 | 0 | 0 | 0 | 0 | 0 | 1.4 | 2.4 | 0 | 0 | 2.5 | 4.35 | 0 | 0
O | CPR | F200140 | MC DISTRIBUTION | MCD04ODTJ80 | TE JONCTION OPTIMAL 80 | 3661767419312 | FF | GENIE CLIMATIQUE | F1 | CLIMATISATION ACCESSOIRES | F199 | ACCESSOIRES CLIMATISATION | S | STOCK |  | 0 | EXONERE | 00,00% | 8415900000 | 00299 | MC DISTRIBUTION |  | ACTIF | N |  | UNITE |  | UNITE | 1 |  | UNITE | 1 | 1 | 1 |  | UNITE | 1 |  | UNITE | 1 |  | UNITE | 1 | N | * | *ND | 20241001 | 04/ODTJ80 | RACCORD T/GOULOTTE 80 | 2.726 | 1 | 1 | 10 | 0 | 0 |  |  | 0.036 |  |  | 0 | 0 | 0 | 0 | 0 | 0 | 0 | 0 | 0 | 0 | 0 | 0 | 0 | 0 | 0 | 1.4 | 3.8 | 0 | 0 | 2.5 | 6.75 | 0 | 0
O | CPR | F200140 | MC DISTRIBUTION | MCD04ODWC110 | ENTREE SORTIE OPTIMAL 110 | 3661767419534 | FF | GENIE CLIMATIQUE | F1 | CLIMATISATION ACCESSOIRES | F199 | ACCESSOIRES CLIMATISATION | S | STOCK |  | 0 | EXONERE | 00,00% | 8415900000 | 00299 | MC DISTRIBUTION |  | ACTIF | N |  | UNITE |  | UNITE | 1 |  | UNITE | 1 | 1 | 1 |  | UNITE | 1 |  | UNITE | 1 |  | UNITE | 1 | N | * | *ND | 20241001 | 04/ODWC110 | ENTREE SORTIE MUR GOUL.OP110 | 2.5754 | 1 | 1 | 10 | 0 | 0 |  |  | 0.036 |  |  | 0 | 0 | 0 | 0 | 0 | 0 | 0 | 0 | 0 | 0 | 0 | 0 | 0 | 0 | 0 | 1.4 | 4.15 | 0 | 0 | 2.5 | 7.45 | 0 | 0
O | CPR | F200140 | MC DISTRIBUTION | MCD04ODWC80 | ENTREE SORTIE OPTIMAL 80 | 3661767418933 | FF | GENIE CLIMATIQUE | F1 | CLIMATISATION ACCESSOIRES | F199 | ACCESSOIRES CLIMATISATION | S | STOCK |  | 0 | EXONERE | 00,00% | 8415900000 | 00299 | MC DISTRIBUTION |  | ACTIF | N |  | UNITE |  | UNITE | 1 |  | UNITE | 1 | 1 | 1 |  | UNITE | 1 |  | UNITE | 1 |  | UNITE | 1 | N | * | *ND | 20241001 | 04/ODWC80 | ENTREE SORTIE MUR / OP 80 | 2.1353 | 1 | 1 | 10 | 0 | 0 |  |  | 0.036 |  |  | 0 | 0 | 0 | 0 | 0 | 0 | 0 | 0 | 0 | 0 | 0 | 0 | 0 | 0 | 0 | 1.4 | 3.8 | 0 | 0 | 2.5 | 6.75 | 0 | 0
O | CPR | F200140 | MC DISTRIBUTION | MCD04ODWR80 | ROSACE MURALE OPTIMAL 80 | 3661767420011 | FF | GENIE CLIMATIQUE | F1 | CLIMATISATION ACCESSOIRES | F199 | ACCESSOIRES CLIMATISATION | S | STOCK |  | 0 | EXONERE | 00,00% | 8415900000 | 00299 | MC DISTRIBUTION |  | ACTIF | N |  | UNITE |  | UNITE | 1 |  | UNITE | 1 | 1 | 1 |  | UNITE | 1 |  | UNITE | 1 |  | UNITE | 1 | N | * | *ND | 20241001 | 04/ODWR80 | ROSACE MURALE/GOULOTTE SD80 | 1.785 | 1 | 1 | 10 | 0 | 0 |  |  | 0.036 |  |  | 0 | 0 | 0 | 0 | 0 | 0 | 0 | 0 | 0 | 0 | 0 | 0 | 0 | 0 | 0 | 1.4 | 2.95 | 0 | 0 | 2.5 | 5.3 | 0 | 0
O | CPR | F200140 | MC DISTRIBUTION | MCD04OP110 | GOULOTTE OPTIMAL 110X75 2ML | 3661767420110 | FF | GENIE CLIMATIQUE | F1 | CLIMATISATION ACCESSOIRES | F199 | ACCESSOIRES CLIMATISATION | S | STOCK |  | 0 | EXONERE | 00,00% | 8415900000 | 00299 | MC DISTRIBUTION |  | ACTIF | N |  | UNITE |  | UNITE | 1 |  | UNITE | 1 | 1 | 1 |  | UNITE | 1 |  | UNITE | 1 |  | UNITE | 1 | N | * | *ND | 20241001 | 04/OP110 | GOULOTTE OPTIMAL 110 2ML | 9.376 | 1 | 1 | 4 | 0 | 0 |  |  | 0.036 |  |  | 0 | 0 | 0 | 0 | 0 | 0 | 0 | 0 | 0 | 0 | 0 | 0 | 0 | 0 | 0 | 1.4 | 14.4 | 0 | 0 | 2.5 | 25.7 | 0 | 0
O | CPR | F200140 | MC DISTRIBUTION | MCD04OP80 | GOULOTTE OPTIMAL 80X60 2ML | 3661767419619 | FF | GENIE CLIMATIQUE | F1 | CLIMATISATION ACCESSOIRES | F199 | ACCESSOIRES CLIMATISATION | S | STOCK |  | 0 | EXONERE | 00,00% | 8415900000 | 00299 | MC DISTRIBUTION |  | ACTIF | N |  | UNITE |  | UNITE | 1 |  | UNITE | 1 | 1 | 1 |  | UNITE | 1 |  | UNITE | 1 |  | UNITE | 1 | O | * | *ND | 20241001 | 04/OP80 | GOULOTTE OPTIMALDUCT 80X60 | 6.24 | 1 | 1 | 8 | 0 | 0 |  |  | 0.036 |  |  | 0 | 0 | 0 | 0 | 0 | 0 | 0 | 0 | 0 | 0 | 0 | 0 | 0 | 0 | 0 | 1.4 | 9.8 | 0 | 0 | 2.5 | 17.5 | 0 | 0
O | CPR | F200140 | MC DISTRIBUTION | MCD04RDP20 | TUBE PVC BLC ECOULEMENT 20 L2M EPAI 1MM | 3661767420257 | FF | GENIE CLIMATIQUE | F1 | CLIMATISATION ACCESSOIRES | F199 | ACCESSOIRES CLIMATISATION | S | STOCK |  | 0 | EXONERE | 00,00% | 8415900000 | 00299 | MC DISTRIBUTION |  | ACTIF | N |  | UNITE |  | UNITE | 1 |  | UNITE | 1 | 1 | 1 |  | UNITE | 1 |  | UNITE | 1 |  | UNITE | 1 | N | * | *ND | 20241001 | 04/RDP20 | TUYAU CONDENSAT RIGIDE 20MM | 1.5648 | 1 | 1 | 10 | 0 | 0 |  |  | 0.036 |  |  | 0 | 0 | 0 | 0 | 0 | 0 | 0 | 0 | 0 | 0 | 0 | 0 | 0 | 0 | 0 | 1.4 | 2.6 | 0 | 0 | 2.5 | 4.65 | 0 | 0
O | CPR | F200140 | MC DISTRIBUTION | MCD04RDP20C | CLIPS DE FIXATION TUBE PVC 20 ECOULEMENT DIAM 20MM(CX20) | 3661767420080 | FF | GENIE CLIMATIQUE | F1 | CLIMATISATION ACCESSOIRES | F199 | ACCESSOIRES CLIMATISATION | S | STOCK |  | 0 | EXONERE | 00,00% | 8415900000 | 00299 | MC DISTRIBUTION |  | ACTIF | N |  | UNITE |  | UNITE | 1 |  | UNITE | 1 | 1 | 1 |  | UNITE | 1 |  | UNITE | 1 |  | UNITE | 1 | N | * | *ND | 20241001 | 04/RDP20-C | CLIP FIXATION DIAM 20 | 0.2282 | 1 | 1 | 20 | 0 | 0 |  |  | 0.036 |  |  | 0 | 0 | 0 | 0 | 0 | 0 | 0 | 0 | 0 | 0 | 0 | 0 | 0 | 0 | 0 | 1.4 | 0.4 | 0 | 0 | 2.5 | 0.75 | 0 | 0
O | CPR | F200140 | MC DISTRIBUTION | MCD04RDP20C45 | COUDE 45° DIAM20 PVC | 3661767419114 | FF | GENIE CLIMATIQUE | F1 | CLIMATISATION ACCESSOIRES | F199 | ACCESSOIRES CLIMATISATION | S | STOCK |  | 0 | EXONERE | 00,00% | 8415900000 | 00299 | MC DISTRIBUTION |  | ACTIF | N |  | UNITE |  | UNITE | 1 |  | UNITE | 1 | 1 | 1 |  | UNITE | 1 |  | UNITE | 1 |  | UNITE | 1 | N | * | *ND | 20241001 | 04/RDP20-C45 | COUDE FXF 45D DIAM 20 | 1.4833 | 1 | 1 | 20 | 0 | 0 |  |  | 0.036 |  |  | 0 | 0 | 0 | 0 | 0 | 0 | 0 | 0 | 0 | 0 | 0 | 0 | 0 | 0 | 0 | 1.4 | 2.5 | 0 | 0 | 2.5 | 4.4 | 0 | 0
O | CPR | F200140 | MC DISTRIBUTION | MCD04RDP20C90 | COUDE 90 DIAM 20 | 3661767419008 | FF | GENIE CLIMATIQUE | F1 | CLIMATISATION ACCESSOIRES | F199 | ACCESSOIRES CLIMATISATION | S | STOCK |  | 0 | EXONERE | 00,00% | 8415900000 | 00299 | MC DISTRIBUTION |  | ACTIF | N |  | UNITE |  | UNITE | 1 |  | UNITE | 1 | 1 | 1 |  | UNITE | 1 |  | UNITE | 1 |  | UNITE | 1 | N | * | *ND | 20241001 | 04/RDP20-C90 | COUDE FXF 90D DIAM 20 | 1.4833 | 1 | 1 | 20 | 0 | 0 |  |  | 0.036 |  |  | 0 | 0 | 0 | 0 | 0 | 0 | 0 | 0 | 0 | 0 | 0 | 0 | 0 | 0 | 0 | 1.4 | 2.5049 | 0 | 0 | 2.5 | 4.45 | 0 | 0
O | CPR | F200140 | MC DISTRIBUTION | MCD04RDP20T | TE 3 VOIES TUBE PVC BLANC 20 | 3661767420400 | FF | GENIE CLIMATIQUE | F1 | CLIMATISATION ACCESSOIRES | F199 | ACCESSOIRES CLIMATISATION | S | STOCK |  | 0 | EXONERE | 00,00% | 8415900000 | 00299 | MC DISTRIBUTION |  | ACTIF | N |  | UNITE |  | UNITE | 1 |  | UNITE | 1 | 1 | 1 |  | UNITE | 1 |  | UNITE | 1 |  | UNITE | 1 | N | B | ROT.NORM | 20241001 | 04/RDP20-T | CONNEXION T FXF D20 | 1.7115 | 1 | 1 | 20 | 0 | 0 |  |  | 0.036 |  |  | 0 | 0 | 0 | 0 | 0 | 0 | 0 | 0 | 0 | 0 | 0 | 0 | 0 | 0 | 0 | 1.4 | 2.8 | 0 | 0 | 2.5 | 5 | 0 | 0
O | CPR | F200140 | MC DISTRIBUTION | MCD04RDP20XT | MANCHON TUBE PVC BLANC 20 | 3661767420462 | FF | GENIE CLIMATIQUE | F1 | CLIMATISATION ACCESSOIRES | F199 | ACCESSOIRES CLIMATISATION | S | STOCK |  | 0 | EXONERE | 00,00% | 8415900000 | 00299 | MC DISTRIBUTION |  | ACTIF | N |  | UNITE |  | UNITE | 1 |  | UNITE | 1 | 1 | 1 |  | UNITE | 1 |  | UNITE | 1 |  | UNITE | 1 | N | * | *ND | 20241001 | 04/RDP20-XT | MANCHON FXF DIAM 20 | 1.2062 | 1 | 1 | 20 | 0 | 0 |  |  | 0.036 |  |  | 0 | 0 | 0 | 0 | 0 | 0 | 0 | 0 | 0 | 0 | 0 | 0 | 0 | 0 | 0 | 1.4 | 2.2 | 0 | 0 | 2.5 | 3.95 | 0 | 0
O | CPR | F200140 | MC DISTRIBUTION | MCD04RDP25 | TUBE PVC BLC ECOULEMENT 25 LONG 2ML EPAI 1.25MM | 3661767419299 | FF | GENIE CLIMATIQUE | F1 | CLIMATISATION ACCESSOIRES | F199 | ACCESSOIRES CLIMATISATION | S | STOCK |  | 0 | EXONERE | 00,00% | 8415900000 | 00299 | MC DISTRIBUTION |  | ACTIF | N |  | UNITE |  | UNITE | 1 |  | UNITE | 1 | 1 | 1 |  | UNITE | 1 |  | UNITE | 1 |  | UNITE | 1 | N | * | *ND | 20241001 | 04/RDP25 | TUYAU CONDENSAT RIGIDE 25MM | 2.0864 | 1 | 1 | 10 | 0 | 0 |  |  | 0.036 |  |  | 0 | 0 | 0 | 0 | 0 | 0 | 0 | 0 | 0 | 0 | 0 | 0 | 0 | 0 | 0 | 1.4 | 3.45 | 0 | 0 | 2.5 | 6.2 | 0 | 0
O | CPR | F200140 | MC DISTRIBUTION | MCD04RDP25C | CLIPS DE FIXATION TUBE PVC 25 ECOULEMENT DIAM 25MM(CX20) | 3661767420363 | FF | GENIE CLIMATIQUE | F1 | CLIMATISATION ACCESSOIRES | F199 | ACCESSOIRES CLIMATISATION | S | STOCK |  | 0 | EXONERE | 00,00% | 8415900000 | 00299 | MC DISTRIBUTION |  | ACTIF | N |  | UNITE |  | UNITE | 1 |  | UNITE | 1 | 1 | 1 |  | UNITE | 1 |  | UNITE | 1 |  | UNITE | 1 | N | * | *ND | 20241001 | 04/RDP25-C | CLIP FIXATION DIAM 25 | 0.2445 | 1 | 1 | 20 | 0 | 0 |  |  | 0.036 |  |  | 0 | 0 | 0 | 0 | 0 | 0 | 0 | 0 | 0 | 0 | 0 | 0 | 0 | 0 | 0 | 1.4 | 2.548 | 0 | 0 | 2.5 | 4.55 | 0 | 0
O | CPR | F200140 | MC DISTRIBUTION | MCD04RDP25C45 | COUDE 45° DIAM25 PVC | 3661767418834 | FF | GENIE CLIMATIQUE | F1 | CLIMATISATION ACCESSOIRES | F199 | ACCESSOIRES CLIMATISATION | S | STOCK |  | 0 | EXONERE | 00,00% | 8415900000 | 00299 | MC DISTRIBUTION |  | ACTIF | N |  | UNITE |  | UNITE | 1 |  | UNITE | 1 | 1 | 1 |  | UNITE | 1 |  | UNITE | 1 |  | UNITE | 1 | N | * | *ND | 20241001 | 04/RDP25-C45 | COUDE FXF 45D DIAM 25 | 1.63 | 1 | 1 | 20 | 0 | 0 |  |  | 0.036 |  |  | 0 | 0 | 0 | 0 | 0 | 0 | 0 | 0 | 0 | 0 | 0 | 0 | 0 | 0 | 0 | 1.4 | 2.75 | 0 | 0 | 2.5 | 4.85 | 0 | 0
O | CPR | F200140 | MC DISTRIBUTION | MCD04RDP25C90 | COUDE 90 TUBE PVC BLANC 25 | 3661767420103 | FF | GENIE CLIMATIQUE | F1 | CLIMATISATION ACCESSOIRES | F199 | ACCESSOIRES CLIMATISATION | S | STOCK |  | 0 | EXONERE | 00,00% | 8415900000 | 00299 | MC DISTRIBUTION |  | ACTIF | N |  | UNITE |  | UNITE | 1 |  | UNITE | 1 | 1 | 1 |  | UNITE | 1 |  | UNITE | 1 |  | UNITE | 1 | N | * | *ND | 20241001 | 04/RDP25-C90 | COUDE FXF 90D DIAM 25 | 1.63 | 1 | 1 | 20 | 0 | 0 |  |  | 0.036 |  |  | 0 | 0 | 0 | 0 | 0 | 0 | 0 | 0 | 0 | 0 | 0 | 0 | 0 | 0 | 0 | 1.4 | 2.7 | 0 | 0 | 2.5 | 4.85 | 0 | 0
O | CPR | F200140 | MC DISTRIBUTION | MCD04RDP25T | TE 3 VOIES TUBE PVC BLANC 25 | 3661767419183 | FF | GENIE CLIMATIQUE | F1 | CLIMATISATION ACCESSOIRES | F199 | ACCESSOIRES CLIMATISATION | S | STOCK |  | 0 | EXONERE | 00,00% | 8415900000 | 00299 | MC DISTRIBUTION |  | ACTIF | N |  | UNITE |  | UNITE | 1 |  | UNITE | 1 | 1 | 1 |  | UNITE | 1 |  | UNITE | 1 |  | UNITE | 1 | N | * | *ND | 20241001 | 04/RDP25-T | CONNEXION T FXF D25 | 1.9234 | 1 | 1 | 20 | 0 | 0 |  |  | 0.036 |  |  | 0 | 0 | 0 | 0 | 0 | 0 | 0 | 0 | 0 | 0 | 0 | 0 | 0 | 0 | 0 | 1.4 | 2.499 | 0 | 0 | 2.5 | 4.45 | 0 | 0
O | CPR | F200140 | MC DISTRIBUTION | MCD04RDP25XT | MANCHON TUBE PVC BLANC 25 | 3661767420455 | FF | GENIE CLIMATIQUE | F1 | CLIMATISATION ACCESSOIRES | F199 | ACCESSOIRES CLIMATISATION | S | STOCK |  | 0 | EXONERE | 00,00% | 8415900000 | 00299 | MC DISTRIBUTION |  | ACTIF | N |  | UNITE |  | UNITE | 1 |  | UNITE | 1 | 1 | 1 |  | UNITE | 1 |  | UNITE | 1 |  | UNITE | 1 | N | * | *ND | 20241001 | 04/RDP25-XT | MANCHON FXF DIAM 25 | 1.304 | 1 | 1 | 20 | 0 | 0 |  |  | 0.036 |  |  | 0 | 0 | 0 | 0 | 0 | 0 | 0 | 0 | 0 | 0 | 0 | 0 | 0 | 0 | 0 | 1.4 | 2.15 | 0 | 0 | 2.5 | 3.85 | 0 | 0
O | CPR | F200140 | MC DISTRIBUTION | MCD04RDP32 | TUBE PVC BLC ECOULEMENT 32 LONG 2ML EPAI 1.25MM | 3661767419725 | FF | GENIE CLIMATIQUE | F1 | CLIMATISATION ACCESSOIRES | F199 | ACCESSOIRES CLIMATISATION | S | STOCK |  | 0 | EXONERE | 00,00% | 8415900000 | 00299 | MC DISTRIBUTION |  | ACTIF | N |  | UNITE |  | UNITE | 1 |  | UNITE | 1 | 1 | 1 |  | UNITE | 1 |  | UNITE | 1 |  | UNITE | 1 | N | * | *ND | 20241001 | 04/RDP32 | RDP 32 MM L 2ML EP 1.5MM | 3.3578 | 1 | 1 | 10 | 0 | 0 |  |  | 0.036 |  |  | 0 | 0 | 0 | 0 | 0 | 0 | 0 | 0 | 0 | 0 | 0 | 0 | 0 | 0 | 0 | 1.4 | 5.5 | 0 | 0 | 2.5 | 9.85 | 0 | 0
O | CPR | F200140 | MC DISTRIBUTION | MCD04RDP32C | CLIPS DE FIXATION TUBE PVC 32 ECOULEMENT DIAM 32MM (CX20) | 3661767420264 | FF | GENIE CLIMATIQUE | F1 | CLIMATISATION ACCESSOIRES | F199 | ACCESSOIRES CLIMATISATION | S | STOCK |  | 0 | EXONERE | 00,00% | 8415900000 | 00299 | MC DISTRIBUTION |  | ACTIF | N |  | UNITE |  | UNITE | 1 |  | UNITE | 1 | 1 | 1 |  | UNITE | 1 |  | UNITE | 1 |  | UNITE | 1 | N | * | *ND | 20241001 | 04/RDP32-C | CLIP DE FIXATION PR RDP 32 | 0.3423 | 1 | 1 | 20 | 0 | 0 |  |  | 0.036 |  |  | 0 | 0 | 0 | 0 | 0 | 0 | 0 | 0 | 0 | 0 | 0 | 0 | 0 | 0 | 0 | 1.4 | 0.55 | 0 | 0 | 2.5 | 0.95 | 0 | 0
O | CPR | F200140 | MC DISTRIBUTION | MCD04RDP32C45 | COUDE 45° DIAM32 PVC | 3661767420509 | FF | GENIE CLIMATIQUE | F1 | CLIMATISATION ACCESSOIRES | F199 | ACCESSOIRES CLIMATISATION | S | STOCK |  | 0 | EXONERE | 00,00% | 8415900000 | 00299 | MC DISTRIBUTION |  | ACTIF | N |  | UNITE |  | UNITE | 1 |  | UNITE | 1 | 1 | 1 |  | UNITE | 1 |  | UNITE | 1 |  | UNITE | 1 | N | * | *ND | 20241001 | 04/RDP32-C45° | CONNEXION 45D PR RDP 32 | 1.8093 | 1 | 1 | 20 | 0 | 0 |  |  | 0.036 |  |  | 0 | 0 | 0 | 0 | 0 | 0 | 0 | 0 | 0 | 0 | 0 | 0 | 0 | 0 | 0 | 1.4 | 2.65 | 0 | 0 | 2.5 | 4.7007 | 0 | 0
O | CPR | F200140 | MC DISTRIBUTION | MCD04RDP32C90 | COUDE 90 TUBE PVC BLANC 32 | 3661767418896 | FF | GENIE CLIMATIQUE | F1 | CLIMATISATION ACCESSOIRES | F199 | ACCESSOIRES CLIMATISATION | S | STOCK |  | 0 | EXONERE | 00,00% | 8415900000 | 00299 | MC DISTRIBUTION |  | ACTIF | N |  | UNITE |  | UNITE | 1 |  | UNITE | 1 | 1 | 1 |  | UNITE | 1 |  | UNITE | 1 |  | UNITE | 1 | N | * | *ND | 20241001 | 04/RDP32-C90 | CONNEXION 90D PR RDP 32 | 1.8093 | 1 | 1 | 20 | 0 | 0 |  |  | 0.036 |  |  | 0 | 0 | 0 | 0 | 0 | 0 | 0 | 0 | 0 | 0 | 0 | 0 | 0 | 0 | 0 | 1.4 | 2.651 | 0 | 0 | 2.5 | 4.75 | 0 | 0
O | CPR | F200140 | MC DISTRIBUTION | MCD04RDP32T | TE 3 VOIES TUBE PVC BLANC 32 | 3661767420295 | FF | GENIE CLIMATIQUE | F1 | CLIMATISATION ACCESSOIRES | F199 | ACCESSOIRES CLIMATISATION | S | STOCK |  | 0 | EXONERE | 00,00% | 8415900000 | 00299 | MC DISTRIBUTION |  | ACTIF | N |  | UNITE |  | UNITE | 1 |  | UNITE | 1 | 1 | 1 |  | UNITE | 1 |  | UNITE | 1 |  | UNITE | 1 | N | * | *ND | 20241001 | 04/RDP32-T | CONNEXION T (3 VOIES) RDP32 | 2.119 | 1 | 1 | 20 | 0 | 0 |  |  | 0.036 |  |  | 0 | 0 | 0 | 0 | 0 | 0 | 0 | 0 | 0 | 0 | 0 | 0 | 0 | 0 | 0 | 1.4 | 3.45 | 0 | 0 | 2.5 | 6.2 | 0 | 0
O | CPR | F200140 | MC DISTRIBUTION | MCD04RDP32XT | MANCHON TUBE PVC BLANC 32 | 3661767419626 | FF | GENIE CLIMATIQUE | F1 | CLIMATISATION ACCESSOIRES | F199 | ACCESSOIRES CLIMATISATION | S | STOCK |  | 0 | EXONERE | 00,00% | 8415900000 | 00299 | MC DISTRIBUTION |  | ACTIF | N |  | UNITE |  | UNITE | 1 |  | UNITE | 1 | 1 | 1 |  | UNITE | 1 |  | UNITE | 1 |  | UNITE | 1 | N | * | *ND | 20241001 | 04/RDP32-XT | EXTENSION RELIER 2 RDP 32 | 1.4833 | 1 | 1 | 20 | 0 | 0 |  |  | 0.036 |  |  | 0 | 0 | 0 | 0 | 0 | 0 | 0 | 0 | 0 | 0 | 0 | 0 | 0 | 0 | 0 | 1.4 | 2.45 | 0 | 0 | 2.5 | 4.35 | 0 | 0
O | CPR | F200140 | MC DISTRIBUTION | MCD04RFI125 | SORTIES DE TOITURE EN PVC 125MMX250MM | 3661767419862 | FF | GENIE CLIMATIQUE | F1 | CLIMATISATION ACCESSOIRES | F199 | ACCESSOIRES CLIMATISATION | S | STOCK |  | 0 | EXONERE | 00,00% | 8415900000 | 00299 | MC DISTRIBUTION |  | ACTIF | N |  | UNITE |  | UNITE | 1 |  | UNITE | 1 | 1 | 1 |  | UNITE | 1 |  | UNITE | 1 |  | UNITE | 1 | O | * | *ND | 20241001 | 04/RFI-125 | SORTIE TOITURE PVC 125 M | 62.918 | 1 | 1 | 1 | 0 | 0 |  |  | 0.036 |  |  | 0 | 0 | 0 | 0 | 0 | 0 | 0 | 0 | 0 | 0 | 0 | 0 | 0 | 0 | 0 | 1.4 | 100.95 | 0 | 0 | 2.5 | 180.3 | 0 | 0
O | CPR | F200140 | MC DISTRIBUTION | MCD04SIPHON | SIPHON POUR TUBE 16MM PVC SOUPLE | 3760237152152 | FF | GENIE CLIMATIQUE | F1 | CLIMATISATION ACCESSOIRES | F199 | ACCESSOIRES CLIMATISATION | S | STOCK |  | 0 | EXONERE | 00,00% | 8415900000 | 00299 | MC DISTRIBUTION |  | ACTIF | N |  | UNITE |  | UNITE | 1 |  | UNITE | 1 | 1 | 1 |  | UNITE | 1 |  | UNITE | 1 |  | UNITE | 1 | N | C | ROT.FAIB | 20241001 | 04/SIPHON | SIPHON EVACUATION CONDENSAT | 1.2738 | 1 | 1 | 10 | 0 | 0 |  |  | 0.036 |  |  | 0 | 0 | 0 | 0 | 0 | 0 | 0 | 0 | 0 | 0 | 0 | 0 | 0 | 0 | 0 | 1.4 | 2.296 | 0 | 0 | 2.5 | 4.1 | 0 | 0
O | CPR | F200140 | MC DISTRIBUTION | MCD04T | TE TRANSPARENT 16-18-20 (CX20) | 3760237152176 | FF | GENIE CLIMATIQUE | F1 | CLIMATISATION ACCESSOIRES | F199 | ACCESSOIRES CLIMATISATION | S | STOCK |  | 0 | EXONERE | 00,00% | 3925908000 | 00299 | MC DISTRIBUTION |  | ACTIF | N |  | UNITE |  | UNITE | 1 |  | UNITE | 1 | 1 | 1 |  | UNITE | 1 |  | UNITE | 1 |  | UNITE | 1 | N | * | *ND | 20241001 | 04/T | RACCORD T TRANS DIAM 16-18-20 | 0.9665 | 1 | 1 | 20 | 0 | 0 |  |  | 0.036 |  |  | 0 | 0 | 0 | 0 | 0 | 0 | 0 | 0 | 0 | 0 | 0 | 0 | 0 | 0 | 0 | 1.4 | 0 | 0 | 0 | 2.5 | 0 | 0 | 0
O | CPR | F200140 | MC DISTRIBUTION | MCD042520RD | REDUCTION 25/20 PVC RIGIDE (CX20) | 3661767420417 | FF | GENIE CLIMATIQUE | F1 | CLIMATISATION ACCESSOIRES | F199 | ACCESSOIRES CLIMATISATION | S | STOCK |  | 0 | EXONERE | 00,00% | 8415900000 | 00299 | MC DISTRIBUTION |  | ACTIF | N |  | UNITE |  | UNITE | 1 |  | UNITE | 1 | 1 | 1 |  | UNITE | 1 |  | UNITE | 1 |  | UNITE | 1 | N | * | *ND | 20241001 | 04/25-20RD | REDUCTEUR RDP25-20 MM | 1.304 | 1 | 1 | 20 | 0 | 0 |  |  | 0.036 |  |  | 0 | 0 | 0 | 0 | 0 | 0 | 0 | 0 | 0 | 0 | 0 | 0 | 0 | 0 | 0 | 1.4 | 2.05 | 0 | 0 | 2.5 | 3.65 | 0 | 0
O | CPR | F200140 | MC DISTRIBUTION | MCD08COLK1L | COLLE KRYOCLIM 1 LITRE | 3661767404202 | FF | GENIE CLIMATIQUE | F1 | CLIMATISATION ACCESSOIRES | F199 | ACCESSOIRES CLIMATISATION | S | STOCK |  | 0 | EXONERE | 00,00% | 8415900000 | 00299 | MC DISTRIBUTION |  | ACTIF | N |  | UNITE |  | UNITE | 1 |  | UNITE | 1 | 1 | 1 |  | UNITE | 1 |  | UNITE | 1 |  | UNITE | 1 | N |  | *ND | 20241001 | 08/COLK1L | COLLE KRYOCLIM 1 LITRE | 84.28 | 1 | 1 | 20 | 0 | 0 |  |  | 0 |  |  | 0 | 0 | 0 | 0 | 0 | 0 | 0 | 0 | 0 | 0 | 0 | 0 | 0 | 0 | 0 | 1.4 | 0 | 0 | 0 | 2.5 | 0 | 0 | 0
O | CPR | F200140 | MC DISTRIBUTION | MCD08DPDCI | COUDE ARRONDI 90° ECOUL VINT | 3661767419060 | FF | GENIE CLIMATIQUE | F1 | CLIMATISATION ACCESSOIRES | F199 | ACCESSOIRES CLIMATISATION | S | STOCK |  | 0 | EXONERE | 00,00% | 8415900000 | 00299 | MC DISTRIBUTION |  | ACTIF | N |  | UNITE |  | UNITE | 1 |  | UNITE | 1 | 1 | 1 |  | UNITE | 1 |  | UNITE | 1 |  | UNITE | 1 | N | * | *ND | 20241001 | 08/DPD-CI | COUDE 90DINT./GOUL.CONDENSAT | 0.7548 | 1 | 1 | 20 | 0 | 0 |  |  | 0.036 |  |  | 0 | 0 | 0 | 0 | 0 | 0 | 0 | 0 | 0 | 0 | 0 | 0 | 0 | 0 | 0 | 1.4 | 1.15 | 0 | 0 | 2.5 | 2 | 0 | 0
O | CPR | F200140 | MC DISTRIBUTION | MCD08DPDCO | COUDE ARRONDI 90° ECOUL VEXT | 3661767420097 | FF | GENIE CLIMATIQUE | F1 | CLIMATISATION ACCESSOIRES | F199 | ACCESSOIRES CLIMATISATION | S | STOCK |  | 0 | EXONERE | 00,00% | 8415900000 | 00299 | MC DISTRIBUTION |  | ACTIF | N |  | UNITE |  | UNITE | 1 |  | UNITE | 1 | 1 | 1 |  | UNITE | 1 |  | UNITE | 1 |  | UNITE | 1 | N | * | *ND | 20241001 | 08/DPD-CO | COUDE 90D EXT.GOULOT.CONDENSAT | 0.7548 | 1 | 1 | 20 | 0 | 0 |  |  | 0.036 |  |  | 0 | 0 | 0 | 0 | 0 | 0 | 0 | 0 | 0 | 0 | 0 | 0 | 0 | 0 | 0 | 1.4 | 0.9 | 0 | 0 | 2.5 | 1.65 | 0 | 0
O | CPR | F200140 | MC DISTRIBUTION | MCD08DPDWC | ENTREE SORTIE MURAL 30X32 (X20) | 3661767419527 | FF | GENIE CLIMATIQUE | F1 | CLIMATISATION ACCESSOIRES | F199 | ACCESSOIRES CLIMATISATION | S | STOCK |  | 0 | EXONERE | 00,00% | 8415900000 | 00299 | MC DISTRIBUTION |  | ACTIF | N |  | UNITE |  | UNITE | 1 |  | UNITE | 1 | 1 | 1 |  | UNITE | 1 |  | UNITE | 1 |  | UNITE | 1 | N | * | *ND | 20241001 | 08/DPD-WC | ENTREE SORTIE MUR GOUL.CONDENS | 0.7548 | 1 | 1 | 20 | 0 | 0 |  |  | 0.036 |  |  | 0 | 0 | 0 | 0 | 0 | 0 | 0 | 0 | 0 | 0 | 0 | 0 | 0 | 0 | 0 | 1.4 | 1 | 0 | 0 | 2.5 | 1.85 | 0 | 0
O | CPR | F200140 | MC DISTRIBUTION | MCD08KC90FF20 | COUDE 90D F-F KRYOCLIM D20 | 3661767404356 | FF | GENIE CLIMATIQUE | F1 | CLIMATISATION ACCESSOIRES | F199 | ACCESSOIRES CLIMATISATION | S | STOCK |  | 0 | EXONERE | 00,00% | 8415900000 | 00299 | MC DISTRIBUTION |  | ACTIF | N |  | UNITE |  | UNITE | 1 |  | UNITE | 1 | 1 | 1 |  | UNITE | 1 |  | UNITE | 1 |  | UNITE | 1 | N |  | *ND | 20241001 | 08/KC90FF20 | COUDE 90D F-F KRYOCLIM D20 | 3.92 | 1 | 1 | 5 | 0 | 0 |  |  | 0 |  |  | 0 | 0 | 0 | 0 | 0 | 0 | 0 | 0 | 0 | 0 | 0 | 0 | 0 | 0 | 0 | 1.4 | 0 | 0 | 0 | 2.5 | 0 | 0 | 0
O | CPR | F200140 | MC DISTRIBUTION | MCD08KC90FF25 | COUDE 90D F-F KRYOCLIM D25 | 3661767404349 | FF | GENIE CLIMATIQUE | F1 | CLIMATISATION ACCESSOIRES | F199 | ACCESSOIRES CLIMATISATION | S | STOCK |  | 0 | EXONERE | 00,00% | 8415900000 | 00299 | MC DISTRIBUTION |  | ACTIF | N |  | UNITE |  | UNITE | 1 |  | UNITE | 1 | 1 | 1 |  | UNITE | 1 |  | UNITE | 1 |  | UNITE | 1 | N |  | *ND | 20241001 | 08/KC90FF25 | COUDE 90D F-F KRYOCLIM D25 | 3.93 | 1 | 1 | 6 | 0 | 0 |  |  | 0 |  |  | 0 | 0 | 0 | 0 | 0 | 0 | 0 | 0 | 0 | 0 | 0 | 0 | 0 | 0 | 0 | 1.4 | 0 | 0 | 0 | 2.5 | 0 | 0 | 0
O | CPR | F200140 | MC DISTRIBUTION | MCD08KC90FF32 | COUDE 90D F-F KRYOCLIM D32 | 3661767404332 | FF | GENIE CLIMATIQUE | F1 | CLIMATISATION ACCESSOIRES | F199 | ACCESSOIRES CLIMATISATION | S | STOCK |  | 0 | EXONERE | 00,00% | 8415900000 | 00299 | MC DISTRIBUTION |  | ACTIF | N |  | UNITE |  | UNITE | 1 |  | UNITE | 1 | 1 | 1 |  | UNITE | 1 |  | UNITE | 1 |  | UNITE | 1 | N |  | *ND | 20241001 | 08/KC90FF32 | COUDE 90D F-F KRYOCLIM D32 | 5.07 | 1 | 1 | 7 | 0 | 0 |  |  | 0 |  |  | 0 | 0 | 0 | 0 | 0 | 0 | 0 | 0 | 0 | 0 | 0 | 0 | 0 | 0 | 0 | 1.4 | 0 | 0 | 0 | 2.5 | 0 | 0 | 0
O | CPR | F200140 | MC DISTRIBUTION | MCD08KMFF20 | MANCHON F-F KRYOCLIM D20 | 3661767404325 | FF | GENIE CLIMATIQUE | F1 | CLIMATISATION ACCESSOIRES | F199 | ACCESSOIRES CLIMATISATION | S | STOCK |  | 0 | EXONERE | 00,00% | 8415900000 | 00299 | MC DISTRIBUTION |  | ACTIF | N |  | UNITE |  | UNITE | 1 |  | UNITE | 1 | 1 | 1 |  | UNITE | 1 |  | UNITE | 1 |  | UNITE | 1 | N |  | *ND | 20241001 | 08/KMFF20 | MANCHON F-F KRYOCLIM D20 | 4.12 | 1 | 1 | 8 | 0 | 0 |  |  | 0 |  |  | 0 | 0 | 0 | 0 | 0 | 0 | 0 | 0 | 0 | 0 | 0 | 0 | 0 | 0 | 0 | 1.4 | 0 | 0 | 0 | 2.5 | 0 | 0 | 0
O | CPR | F200140 | MC DISTRIBUTION | MCD08KMFF25 | MANCHON F-F KRYOCLIM D25 | 3661767404318 | FF | GENIE CLIMATIQUE | F1 | CLIMATISATION ACCESSOIRES | F199 | ACCESSOIRES CLIMATISATION | S | STOCK |  | 0 | EXONERE | 00,00% | 8415900000 | 00299 | MC DISTRIBUTION |  | ACTIF | N |  | UNITE |  | UNITE | 1 |  | UNITE | 1 | 1 | 1 |  | UNITE | 1 |  | UNITE | 1 |  | UNITE | 1 | N |  | *ND | 20241001 | 08/KMFF25 | MANCHON F-F KRYOCLIM D25 | 4.15 | 1 | 1 | 9 | 0 | 0 |  |  | 0 |  |  | 0 | 0 | 0 | 0 | 0 | 0 | 0 | 0 | 0 | 0 | 0 | 0 | 0 | 0 | 0 | 1.4 | 0 | 0 | 0 | 2.5 | 0 | 0 | 0
O | CPR | F200140 | MC DISTRIBUTION | MCD08KMFF32 | MANCHON F-F KRYOCLIM D32 | 3661767404301 | FF | GENIE CLIMATIQUE | F1 | CLIMATISATION ACCESSOIRES | F199 | ACCESSOIRES CLIMATISATION | S | STOCK |  | 0 | EXONERE | 00,00% | 8415900000 | 00299 | MC DISTRIBUTION |  | ACTIF | N |  | UNITE |  | UNITE | 1 |  | UNITE | 1 | 1 | 1 |  | UNITE | 1 |  | UNITE | 1 |  | UNITE | 1 | N |  | *ND | 20241001 | 08/KMFF32 | MANCHON F-F KRYOCLIM D32 | 4.19 | 1 | 1 | 10 | 0 | 0 |  |  | 0 |  |  | 0 | 0 | 0 | 0 | 0 | 0 | 0 | 0 | 0 | 0 | 0 | 0 | 0 | 0 | 0 | 1.4 | 0 | 0 | 0 | 2.5 | 0 | 0 | 0
O | CPR | F200140 | MC DISTRIBUTION | MCD08KRE2532 | REDUCTION KRYOCLIM D25/32 | 3661767404219 | FF | GENIE CLIMATIQUE | F1 | CLIMATISATION ACCESSOIRES | F199 | ACCESSOIRES CLIMATISATION | S | STOCK |  | 0 | EXONERE | 00,00% | 8415900000 | 00299 | MC DISTRIBUTION |  | ACTIF | N |  | UNITE |  | UNITE | 1 |  | UNITE | 1 | 1 | 1 |  | UNITE | 1 |  | UNITE | 1 |  | UNITE | 1 | N |  | *ND | 20241001 | 08/KRE25/32 | REDUCTION KRYOCLIM D25/32 | 3.58 | 1 | 1 | 19 | 0 | 0 |  |  | 0 |  |  | 0 | 0 | 0 | 0 | 0 | 0 | 0 | 0 | 0 | 0 | 0 | 0 | 0 | 0 | 0 | 1.4 | 0 | 0 | 0 | 2.5 | 0 | 0 | 0
O | CPR | F200140 | MC DISTRIBUTION | MCD08KRE4020 | REDUCTION KRYOCLIM D40/20 | 3661767404226 | FF | GENIE CLIMATIQUE | F1 | CLIMATISATION ACCESSOIRES | F199 | ACCESSOIRES CLIMATISATION | S | STOCK |  | 0 | EXONERE | 00,00% | 8415900000 | 00299 | MC DISTRIBUTION |  | ACTIF | N |  | UNITE |  | UNITE | 1 |  | UNITE | 1 | 1 | 1 |  | UNITE | 1 |  | UNITE | 1 |  | UNITE | 1 | N |  | *ND | 20241001 | 08/KRE40/20 | REDUCTION KRYOCLIM D40/20 | 8.41 | 1 | 1 | 18 | 0 | 0 |  |  | 0 |  |  | 0 | 0 | 0 | 0 | 0 | 0 | 0 | 0 | 0 | 0 | 0 | 0 | 0 | 0 | 0 | 1.4 | 0 | 0 | 0 | 2.5 | 0 | 0 | 0
O | CPR | F200140 | MC DISTRIBUTION | MCD08KRYO20 | TUBE KRYOCLIM 4 M D20 | 3661767404387 | FF | GENIE CLIMATIQUE | F1 | CLIMATISATION ACCESSOIRES | F199 | ACCESSOIRES CLIMATISATION | S | STOCK |  | 0 | EXONERE | 00,00% | 8415900000 | 00299 | MC DISTRIBUTION |  | ACTIF | N |  | UNITE |  | UNITE | 1 |  | UNITE | 1 | 4 | 4 |  | UNITE | 1 |  | UNITE | 1 |  | UNITE | 1 | N |  | *ND | 20241001 | 08/KRYO20 | TUBE KRYOCLIM 4 M D20 | 6.92 | 1 | 1 | 2 | 0 | 0 |  |  | 0 |  |  | 0 | 0 | 0 | 0 | 0 | 0 | 0 | 0 | 0 | 0 | 0 | 0 | 0 | 0 | 0 | 1.4 | 0 | 0 | 0 | 2.5 | 0 | 0 | 0
O | CPR | F200140 | MC DISTRIBUTION | MCD08KRYO25 | TUBE KRYOCLIM 4 M D25 | 3661767404370 | FF | GENIE CLIMATIQUE | F1 | CLIMATISATION ACCESSOIRES | F199 | ACCESSOIRES CLIMATISATION | S | STOCK |  | 0 | EXONERE | 00,00% | 8415900000 | 00299 | MC DISTRIBUTION |  | ACTIF | N |  | UNITE |  | UNITE | 1 |  | UNITE | 1 | 4 | 4 |  | UNITE | 1 |  | UNITE | 1 |  | UNITE | 1 | N |  | *ND | 20241001 | 08/KRYO25 | TUBE KRYOCLIM 4 M D25 | 7.06 | 1 | 1 | 3 | 0 | 0 |  |  | 0 |  |  | 0 | 0 | 0 | 0 | 0 | 0 | 0 | 0 | 0 | 0 | 0 | 0 | 0 | 0 | 0 | 1.4 | 0 | 0 | 0 | 2.5 | 0 | 0 | 0
O | CPR | F200140 | MC DISTRIBUTION | MCD08KRYO32 | TUBE KRYOCLIM 4 M D32 | 3661767404363 | FF | GENIE CLIMATIQUE | F1 | CLIMATISATION ACCESSOIRES | F199 | ACCESSOIRES CLIMATISATION | S | STOCK |  | 0 | EXONERE | 00,00% | 8415900000 | 00299 | MC DISTRIBUTION |  | ACTIF | N |  | UNITE |  | UNITE | 1 |  | UNITE | 1 | 4 | 4 |  | UNITE | 1 |  | UNITE | 1 |  | UNITE | 1 | N |  | *ND | 20241001 | 08/KRYO32 | TUBE KRYOCLIM 4 M D32 | 8.23 | 1 | 1 | 4 | 0 | 0 |  |  | 0 |  |  | 0 | 0 | 0 | 0 | 0 | 0 | 0 | 0 | 0 | 0 | 0 | 0 | 0 | 0 | 0 | 1.4 | 0 | 0 | 0 | 2.5 | 0 | 0 | 0
O | CPR | F200140 | MC DISTRIBUTION | MCD08KTFF20 | TE KRYOCLIM D20 | 3661767404295 | FF | GENIE CLIMATIQUE | F1 | CLIMATISATION ACCESSOIRES | F199 | ACCESSOIRES CLIMATISATION | S | STOCK |  | 0 | EXONERE | 00,00% | 8415900000 | 00299 | MC DISTRIBUTION |  | ACTIF | N |  | UNITE |  | UNITE | 1 |  | UNITE | 1 | 1 | 1 |  | UNITE | 1 |  | UNITE | 1 |  | UNITE | 1 | N |  | *ND | 20241001 | 08/KTFF20 | TE KRYOCLIM D20 | 5.71 | 1 | 1 | 11 | 0 | 0 |  |  | 0 |  |  | 0 | 0 | 0 | 0 | 0 | 0 | 0 | 0 | 0 | 0 | 0 | 0 | 0 | 0 | 0 | 1.4 | 0 | 0 | 0 | 2.5 | 0 | 0 | 0
O | CPR | F200140 | MC DISTRIBUTION | MCD08KTFF25 | TE KRYOCLIM D25 | 3661767404288 | FF | GENIE CLIMATIQUE | F1 | CLIMATISATION ACCESSOIRES | F199 | ACCESSOIRES CLIMATISATION | S | STOCK |  | 0 | EXONERE | 00,00% | 8415900000 | 00299 | MC DISTRIBUTION |  | ACTIF | N |  | UNITE |  | UNITE | 1 |  | UNITE | 1 | 1 | 1 |  | UNITE | 1 |  | UNITE | 1 |  | UNITE | 1 | N |  | *ND | 20241001 | 08/KTFF25 | TE KRYOCLIM D25 | 5.73 | 1 | 1 | 12 | 0 | 0 |  |  | 0 |  |  | 0 | 0 | 0 | 0 | 0 | 0 | 0 | 0 | 0 | 0 | 0 | 0 | 0 | 0 | 0 | 1.4 | 0 | 0 | 0 | 2.5 | 0 | 0 | 0
O | CPR | F200140 | MC DISTRIBUTION | MCD08KTFF32 | TE KRYOCLIM D32 | 3661767404271 | FF | GENIE CLIMATIQUE | F1 | CLIMATISATION ACCESSOIRES | F199 | ACCESSOIRES CLIMATISATION | S | STOCK |  | 0 | EXONERE | 00,00% | 8415900000 | 00299 | MC DISTRIBUTION |  | ACTIF | N |  | UNITE |  | UNITE | 1 |  | UNITE | 1 | 1 | 1 |  | UNITE | 1 |  | UNITE | 1 |  | UNITE | 1 | N |  | *ND | 20241001 | 08/KTFF32 | TE KRYOCLIM D32 | 7.39 | 1 | 1 | 13 | 0 | 0 |  |  | 0 |  |  | 0 | 0 | 0 | 0 | 0 | 0 | 0 | 0 | 0 | 0 | 0 | 0 | 0 | 0 | 0 | 1.4 | 0 | 0 | 0 | 2.5 | 0 | 0 | 0
O | CPR | F200140 | MC DISTRIBUTION | MCD08K2025F12 | ENBOUT MIXTE KRYOCLIM D20/25 T | 3661767404264 | FF | GENIE CLIMATIQUE | F1 | CLIMATISATION ACCESSOIRES | F199 | ACCESSOIRES CLIMATISATION | S | STOCK |  | 0 | EXONERE | 00,00% | 8415900000 | 00299 | MC DISTRIBUTION |  | ACTIF | N |  | UNITE |  | UNITE | 1 |  | UNITE | 1 | 1 | 1 |  | UNITE | 1 |  | UNITE | 1 |  | UNITE | 1 | N |  | *ND | 20241001 | 08/K2025F12 | ENBOUT MIXTE KRYOCLIM D20/25 T | 15.75 | 1 | 1 | 14 | 0 | 0 |  |  | 0 |  |  | 0 | 0 | 0 | 0 | 0 | 0 | 0 | 0 | 0 | 0 | 0 | 0 | 0 | 0 | 0 | 1.4 | 0 | 0 | 0 | 2.5 | 0 | 0 | 0
O | CPR | F200140 | MC DISTRIBUTION | MCD08K2025M12 | ENBOUT MIXTE KRYOCLIM D20/25 F | 3661767404257 | FF | GENIE CLIMATIQUE | F1 | CLIMATISATION ACCESSOIRES | F199 | ACCESSOIRES CLIMATISATION | S | STOCK |  | 0 | EXONERE | 00,00% | 8415900000 | 00299 | MC DISTRIBUTION |  | ACTIF | N |  | UNITE |  | UNITE | 1 |  | UNITE | 1 | 1 | 1 |  | UNITE | 1 |  | UNITE | 1 |  | UNITE | 1 | N |  | *ND | 20241001 | 08/K2025M12 | ENBOUT MIXTE KRYOCLIM D20/25 F | 15 | 1 | 1 | 15 | 0 | 0 |  |  | 0 |  |  | 0 | 0 | 0 | 0 | 0 | 0 | 0 | 0 | 0 | 0 | 0 | 0 | 0 | 0 | 0 | 1.4 | 0 | 0 | 0 | 2.5 | 0 | 0 | 0
O | CPR | F200140 | MC DISTRIBUTION | MCD08K2532F34 | ENBOUT MIXTE KRYOCLIM D25/32 T | 3661767404240 | FF | GENIE CLIMATIQUE | F1 | CLIMATISATION ACCESSOIRES | F199 | ACCESSOIRES CLIMATISATION | S | STOCK |  | 0 | EXONERE | 00,00% | 8415900000 | 00299 | MC DISTRIBUTION |  | ACTIF | N |  | UNITE |  | UNITE | 1 |  | UNITE | 1 | 1 | 1 |  | UNITE | 1 |  | UNITE | 1 |  | UNITE | 1 | N |  | *ND | 20241001 | 08/K2532F34 | ENBOUT MIXTE KRYOCLIM D25/32 T | 20.25 | 1 | 1 | 16 | 0 | 0 |  |  | 0 |  |  | 0 | 0 | 0 | 0 | 0 | 0 | 0 | 0 | 0 | 0 | 0 | 0 | 0 | 0 | 0 | 1.4 | 0 | 0 | 0 | 2.5 | 0 | 0 | 0
O | CPR | F200140 | MC DISTRIBUTION | MCD08K2532M34 | ENBOUT MIXTE KRYOCLIM D25/32 F | 3661767404233 | FF | GENIE CLIMATIQUE | F1 | CLIMATISATION ACCESSOIRES | F199 | ACCESSOIRES CLIMATISATION | S | STOCK |  | 0 | EXONERE | 00,00% | 8415900000 | 00299 | MC DISTRIBUTION |  | ACTIF | N |  | UNITE |  | UNITE | 1 |  | UNITE | 1 | 1 | 1 |  | UNITE | 1 |  | UNITE | 1 |  | UNITE | 1 | N |  | *ND | 20241001 | 08/K2532M34 | ENBOUT MIXTE KRYOCLIM D25/32 F | 19.5 | 1 | 1 | 17 | 0 | 0 |  |  | 0 |  |  | 0 | 0 | 0 | 0 | 0 | 0 | 0 | 0 | 0 | 0 | 0 | 0 | 0 | 0 | 0 | 1.4 | 0 | 0 | 0 | 2.5 | 0 | 0 | 0
O | CPR | F200140 | MC DISTRIBUTION | MCD08MAXIBLEUS | POMPE DE RELEVAGE MAXI BLUE +SONDE | 5060194290231 | FF | GENIE CLIMATIQUE | F1 | CLIMATISATION ACCESSOIRES | F199 | ACCESSOIRES CLIMATISATION | S | STOCK |  | 0 | EXONERE | 00,00% | 8414102500 | 00299 | MC DISTRIBUTION |  | ACTIF | N |  | UNITE |  | UNITE | 1 |  | UNITE | 1 | 1 | 1 |  | UNITE | 1 |  | UNITE | 1 |  | UNITE | 1 | N | * | *ND | 20241001 | 08/MAXIBLEUS | SONDE 14 LITRES 16 M | 129.15 | 1 | 1 | 1 | 0 | 0 |  |  | 0 |  |  | 0 | 0 | 0 | 0 | 0 | 0 | 0 | 0 | 0 | 0 | 0 | 0 | 0 | 0 | 0 | 1.4 | 275 | 0 | 0 | 2.5 | 491.05 | 0 | 0
O | CPR | F200140 | MC DISTRIBUTION | MCD08MICROBLEU | POMPE DE RELEVAGE RESERVOIR MICRO BLUE | 5060194290408 | FF | GENIE CLIMATIQUE | F1 | CLIMATISATION ACCESSOIRES | F199 | ACCESSOIRES CLIMATISATION | S | STOCK |  | 0 | EXONERE | 00,00% | 8414102500 | 00299 | MC DISTRIBUTION |  | ACTIF | N |  | UNITE |  | UNITE | 1 |  | UNITE | 1 | 1 | 1 |  | UNITE | 1 |  | UNITE | 1 |  | UNITE | 1 | N | * | *ND | 20241001 | 08/MICROBLEU | POMPE MICROBLEU 5L 5M + RESERV | 100.1 | 1 | 1 | 1 | 0 | 0 |  |  | 0 |  |  | 0 | 0 | 0 | 0 | 0 | 0 | 0 | 0 | 0 | 0 | 0 | 0 | 0 | 0 | 0 | 1.4 | 127.85 | 0 | 0 | 2.5 | 228.25 | 0 | 0
O | CPR | F200140 | MC DISTRIBUTION | MCD08MICROBLEUG | POMPE AVC RESERVOIR+GOULOTTE | 5060194290484 | FF | GENIE CLIMATIQUE | F1 | CLIMATISATION ACCESSOIRES | F199 | ACCESSOIRES CLIMATISATION | S | STOCK |  | 0 | EXONERE | 00,00% | 8414102500 | 00299 | MC DISTRIBUTION |  | ACTIF | N |  | UNITE |  | UNITE | 1 |  | UNITE | 1 | 1 | 1 |  | UNITE | 1 |  | UNITE | 1 |  | UNITE | 1 | N | * | *ND | 20241001 | 08/MICROBLEUG | POMPE AVEC RESERVOIR+GOULOTTE | 116.2 | 1 | 1 | 1 | 0 | 0 |  |  | 0 |  |  | 0 | 0 | 0 | 0 | 0 | 0 | 0 | 0 | 0 | 0 | 0 | 0 | 0 | 0 | 0 | 1.4 | 175.2 | 0 | 0 | 2.5 | 312.8 | 0 | 0
O | CPR | F200140 | MC DISTRIBUTION | MCD08MICROBLEUS | POMPE DE RELEVAGE SONDE MICRO BLUE | 5060194290460 | FF | GENIE CLIMATIQUE | F1 | CLIMATISATION ACCESSOIRES | F199 | ACCESSOIRES CLIMATISATION | S | STOCK |  | 0 | EXONERE | 00,00% | 8414102500 | 00299 | MC DISTRIBUTION |  | ACTIF | N |  | UNITE |  | UNITE | 1 |  | UNITE | 1 | 1 | 1 |  | UNITE | 1 |  | UNITE | 1 |  | UNITE | 1 | N | * | *ND | 20241001 | 08/MICROBLEUS | POMPE DE RELEVAGE AVEC CAPTEUR | 100.1 | 1 | 1 | 1 | 0 | 0 |  |  | 0 |  |  | 0 | 0 | 0 | 0 | 0 | 0 | 0 | 0 | 0 | 0 | 0 | 0 | 0 | 0 | 0 | 1.4 | 138.1 | 0 | 0 | 2.5 | 246.6 | 0 | 0
O | CPR | F200140 | MC DISTRIBUTION | MCD08MINIBLEU | POMPE DE RELEVAGE MINI BLUE PRISE FONCTIONNEMENT CONTINU | 5060194290002 | FF | GENIE CLIMATIQUE | F1 | CLIMATISATION ACCESSOIRES | F199 | ACCESSOIRES CLIMATISATION | S | STOCK |  | 0 | EXONERE | 00,00% | 8414102500 | 00299 | MC DISTRIBUTION |  | ACTIF | N |  | UNITE |  | UNITE | 1 |  | UNITE | 1 | 1 | 1 |  | UNITE | 1 |  | UNITE | 1 |  | UNITE | 1 | N | * | *ND | 20241001 | 08/MINIBLEU | POMPE MINI BLEU 8L 10M | 91.35 | 1 | 1 | 1 | 0 | 0 |  |  | 0 |  |  | 0 | 0 | 0 | 0 | 0 | 0 | 0 | 0 | 0 | 0 | 0 | 0 | 0 | 0 | 0 | 1.4 | 0 | 0 | 0 | 2.5 | 0 | 0 | 0
O | CPR | F200140 | MC DISTRIBUTION | MCD08MINIBLEUS | POMPE DE RELEVAGE MINI BLUE +SONDE | 5060194290101 | FF | GENIE CLIMATIQUE | F1 | CLIMATISATION ACCESSOIRES | F199 | ACCESSOIRES CLIMATISATION | S | STOCK |  | 0 | EXONERE | 00,00% | 8414102500 | 00299 | MC DISTRIBUTION |  | ACTIF | N |  | UNITE |  | UNITE | 1 |  | UNITE | 1 | 1 | 1 |  | UNITE | 1 |  | UNITE | 1 |  | UNITE | 1 | N | * | *ND | 20241001 | 08/MINIBLEUS | POMPE MINI BLEU + SENSOR | 107.45 | 1 | 1 | 1 | 0 | 0 |  |  | 0 |  |  | 0 | 0 | 0 | 0 | 0 | 0 | 0 | 0 | 0 | 0 | 0 | 0 | 0 | 0 | 0 | 1.4 | 188.7 | 0 | 0 | 2.5 | 336.95 | 0 | 0
O | CPR | F200140 | MC DISTRIBUTION | MCD08SONDE | SONDE MINI BLEU | 3760237157256 | FF | GENIE CLIMATIQUE | F1 | CLIMATISATION ACCESSOIRES | F199 | ACCESSOIRES CLIMATISATION | S | STOCK |  | 0 | EXONERE | 00,00% | 8414102500 | 00299 | MC DISTRIBUTION |  | ACTIF | N |  | UNITE |  | UNITE | 1 |  | UNITE | 1 | 1 | 1 |  | UNITE | 1 |  | UNITE | 1 |  | UNITE | 1 | N | * | *ND | 20241001 | 08/SONDE | SONDE MINI BLEU | 45.85 | 1 | 1 | 1 | 0 | 0 |  |  | 0 |  |  | 0 | 0 | 0 | 0 | 0 | 0 | 0 | 0 | 0 | 0 | 0 | 0 | 0 | 0 | 0 | 1.4 | 0 | 0 | 0 | 2.5 | 0 | 0 | 0
O | CPR | F200140 | MC DISTRIBUTION | MCD0801TS1630 | TUYAU CONDENSATION D.16MM 30M BEIGE PVC SOUPLE INT.LISSE | 3760237156662 | FF | GENIE CLIMATIQUE | F1 | CLIMATISATION ACCESSOIRES | F199 | ACCESSOIRES CLIMATISATION | S | STOCK |  | 0 | EXONERE | 00,00% | 3925902000 | 00299 | MC DISTRIBUTION |  | ACTIF | N |  | UNITE |  | UNITE | 1 |  | UNITE | 1 | 1 | 1 |  | UNITE | 1 |  | UNITE | 1 |  | UNITE | 1 | N | * | *ND | 20241001 | 0801/TS16/30 | TUB.COND.PVC SOUPLE 16MM 30M | 14.688 | 1 | 1 | 1 | 0 | 0 |  |  | 0.036 |  |  | 0 | 0 | 0 | 0 | 0 | 0 | 0 | 0 | 0 | 0 | 0 | 0 | 0 | 0 | 0 | 1.4 | 26.25 | 0 | 0 | 2.5 | 46.8543 | 0 | 0
O | CPR | F200140 | MC DISTRIBUTION | MCD0801TS20 | TUYAU CONDENSATION D.20MM 30M BEIGE PVC SOUPLE INT.LISSE | 3760237151285 | FF | GENIE CLIMATIQUE | F1 | CLIMATISATION ACCESSOIRES | F199 | ACCESSOIRES CLIMATISATION | S | STOCK |  | 0 | EXONERE | 00,00% | 3925902000 | 00299 | MC DISTRIBUTION |  | ACTIF | N |  | UNITE |  | UNITE | 1 |  | UNITE | 1 | 1 | 1 |  | UNITE | 1 |  | UNITE | 1 |  | UNITE | 1 | N | * | *ND | 20241001 | 0801/TS20 | TUB.PVC SOUPLE 18X20 30M BLANC | 17.4844 | 1 | 1 | 1 | 0 | 0 |  |  | 0.036 |  |  | 0 | 0 | 0 | 0 | 0 | 0 | 0 | 0 | 0 | 0 | 0 | 0 | 0 | 0 | 0 | 1.4 | 25.9 | 0 | 0 | 2.5 | 46.3 | 0 | 0
O | CPR | F200140 | MC DISTRIBUTION | MCD0809TUB | TUBE CLAIR 6X9 ROULEAU 50M | 3760237151261 | FF | GENIE CLIMATIQUE | F1 | CLIMATISATION ACCESSOIRES | F199 | ACCESSOIRES CLIMATISATION | S | STOCK |  | 0 | EXONERE | 00,00% | 3917400000 | 00299 | MC DISTRIBUTION |  | ACTIF | N |  | UNITE |  | UNITE | 1 |  | UNITE | 1 | 1 | 1 |  | UNITE | 1 |  | UNITE | 1 |  | UNITE | 1 | N | * | *ND | 20241001 | 0809/TUB | TUBE CLAIR 6X9MM 50ML | 8.992 | 1 | 1 | 1 | 0 | 0 |  |  | 0.036 |  |  | 0 | 0 | 0 | 0 | 0 | 0 | 0 | 0 | 0 | 0 | 0 | 0 | 0 | 0 | 0 | 1.4 | 0 | 0 | 0 | 2.5 | 0 | 0 | 0
O | CPR | F200140 | MC DISTRIBUTION | MCD0813CCY | RACCORD Y CONDENSAT DIAM16 | 3661767420493 | FF | GENIE CLIMATIQUE | F1 | CLIMATISATION ACCESSOIRES | F199 | ACCESSOIRES CLIMATISATION | S | STOCK |  | 0 | EXONERE | 00,00% | 8415900000 | 00299 | MC DISTRIBUTION |  | ACTIF | N |  | UNITE |  | UNITE | 1 |  | UNITE | 1 | 1 | 1 |  | UNITE | 1 |  | UNITE | 1 |  | UNITE | 1 | N | * | *ND | 20241001 | 0813/CCY | RACCORD Y/COND.16X18X20(20) TR | 0.45 | 1 | 1 | 20 | 0 | 0 |  |  | 0.036 |  |  | 0 | 0 | 0 | 0 | 0 | 0 | 0 | 0 | 0 | 0 | 0 | 0 | 0 | 0 | 0 | 1.4 | 9.35 | 0 | 0 | 2.5 | 16.65 | 0 | 0
O | CPR | F200140 | MC DISTRIBUTION | MCD09AEROCASE | SCORPION AEROSOL NETTOYANT 600ML FACADE | 5060370920792 | FF | GENIE CLIMATIQUE | F1 | CLIMATISATION ACCESSOIRES | F199 | ACCESSOIRES CLIMATISATION | S | STOCK |  | 2 | 8,50% SOUMIS | 08,50% | 3402909000 | 00299 | MC DISTRIBUTION |  | ACTIF | N |  | UNITE |  | UNITE | 1 |  | UNITE | 1 | 1 | 1 |  | UNITE | 1 |  | UNITE | 1 |  | UNITE | 1 | N | * | *ND | 20241001 | 09/AEROCASE | NETTOYANT FACADES AEROSOL | 9.834 | 1 | 1 | 12 | 0 | 0 |  |  | 0 |  |  | 0 | 0 | 0 | 0 | 0 | 0 | 0 | 0 | 0 | 0 | 0 | 0 | 0 | 0 | 0 | 1.4 | 11.8041 | 0 | 0 | 2.5 | 21.06 | 0 | 0
O | CPR | F200140 | MC DISTRIBUTION | MCD09AERODESINFEC | SCORPION DESINF. 500ML BLEU | 5060370920747 | FF | GENIE CLIMATIQUE | F1 | CLIMATISATION ACCESSOIRES | F199 | ACCESSOIRES CLIMATISATION | S | STOCK |  | 2 | 8,50% SOUMIS | 08,50% | 3402909000 | 00299 | MC DISTRIBUTION |  | ACTIF | N |  | UNITE |  | UNITE | 1 |  | UNITE | 1 | 1 | 1 |  | UNITE | 1 |  | UNITE | 1 |  | UNITE | 1 | N | * | *ND | 20241001 | 09/AERODESINFEC | AEROSOL DESINFECTANT 500ML | 10.098 | 1 | 1 | 12 | 0 | 0 |  |  | 0 |  |  | 0 | 0 | 0 | 0 | 0 | 0 | 0 | 0 | 0 | 0 | 0 | 0 | 0 | 0 | 0 | 1.4 | 11.7453 | 0 | 0 | 2.5 | 20.9737 | 0 | 0
O | CPR | F200140 | MC DISTRIBUTION | MCD09AEROEVAP | SCORPION NETT. EVAP 600ML BLEU | 5060370920655 | FF | GENIE CLIMATIQUE | F1 | CLIMATISATION ACCESSOIRES | F199 | ACCESSOIRES CLIMATISATION | S | STOCK |  | 2 | 8,50% SOUMIS | 08,50% | 3402909000 | 00299 | MC DISTRIBUTION |  | ACTIF | N |  | UNITE |  | UNITE | 1 |  | UNITE | 1 | 1 | 1 |  | UNITE | 1 |  | UNITE | 1 |  | UNITE | 1 | N | * | *ND | 20241001 | 09/AEROEVAP | AEROSOL 600 ML | 9.834 | 1 | 1 | 12 | 0 | 0 |  |  | 0 | C | C | 20250114 | 0 | 0 | 0 | 0 | 0 | 0 | 0 | 0 | 12 | 0 | 12.19 | 0 | 0 | 0 | 1.4 | 17.0797 | 0 | 0 | 2.5 | 30.4995 | 0 | 0
O | CPR | F200140 | MC DISTRIBUTION | MCD09AEROLEAKSEEK | AEROSOL DETECTEUR DE FUITE 600 | 5060370920815 | FF | GENIE CLIMATIQUE | F1 | CLIMATISATION ACCESSOIRES | F199 | ACCESSOIRES CLIMATISATION | S | STOCK |  | 2 | 8,50% SOUMIS | 08,50% | 3402909000 | 00299 | MC DISTRIBUTION |  | ACTIF | N |  | UNITE |  | UNITE | 1 |  | UNITE | 1 | 12 | 12 |  | UNITE | 1 |  | UNITE | 1 |  | UNITE | 1 | N |  | *ND | 20241001 | 09/AEROLEAKSEEK | AEROSOL DETECTEUR DE FUITE 600 | 9.834 | 1 | 1 | 12 | 0 | 0 |  |  | 0 |  |  | 0 | 0 | 0 | 0 | 0 | 0 | 0 | 0 | 0 | 0 | 0 | 0 | 0 | 0 | 0 | 1.4 | 0 | 0 | 0 | 2.5 | 0 | 0 | 0
O | CPR | F200140 | MC DISTRIBUTION | MCD09AEROUNIVERSA | SCORPION DESINF.600ML VERT | 5060370920686 | FF | GENIE CLIMATIQUE | F1 | CLIMATISATION ACCESSOIRES | F199 | ACCESSOIRES CLIMATISATION | S | STOCK |  | 2 | 8,50% SOUMIS | 08,50% | 3402909000 | 00299 | MC DISTRIBUTION |  | ACTIF | N |  | UNITE |  | UNITE | 1 |  | UNITE | 1 | 1 | 1 |  | UNITE | 1 |  | UNITE | 1 |  | UNITE | 1 | N | * | *ND | 20241001 | 09/AEROUNIVERSA | AEROSOL UNIVERSEL 600ML | 9.603 | 1 | 1 | 12 | 0 | 0 |  |  | 0 |  |  | 0 | 0 | 0 | 0 | 0 | 0 | 0 | 0 | 0 | 0 | 0 | 0 | 0 | 0 | 0 | 1.4 | 13.5 | 0 | 0 | 2.5 | 24.06 | 0 | 0
O | CPR | F200140 | MC DISTRIBUTION | MCD09BRUMI | POMPE DE RELEVAGE BRUMISATION | 3760237159397 | FF | GENIE CLIMATIQUE | F1 | CLIMATISATION ACCESSOIRES | F199 | ACCESSOIRES CLIMATISATION | S | STOCK |  | 0 | EXONERE | 00,00% | 8413810000 | 00299 | MC DISTRIBUTION |  | ACTIF | N |  | UNITE |  | UNITE | 1 |  | UNITE | 1 | 1 | 1 |  | UNITE | 1 |  | UNITE | 1 |  | UNITE | 1 | N | C | ROT.FAIB | 20241001 | 09/BRUMI | POMPE BRUMISATEUR | 80.9325 | 1 | 1 | 1 | 0 | 0 |  |  | 0 |  |  | 0 | 0 | 0 | 0 | 0 | 0 | 0 | 0 | 0 | 0 | 0 | 0 | 0 | 0 | 0 | 1.4 | 0 | 0 | 0 | 2.5 | 0 | 0 | 0
O | CPR | F200140 | MC DISTRIBUTION | MCD09CC85 | BACHE DE PROTECTION NETTOYAGE CASSETTE | 3760237150516 | FF | GENIE CLIMATIQUE | F1 | CLIMATISATION ACCESSOIRES | F199 | ACCESSOIRES CLIMATISATION | S | STOCK |  | 2 | 8,50% SOUMIS | 08,50% | 3926909700 | 00299 | MC DISTRIBUTION |  | ACTIF | N |  | UNITE |  | UNITE | 1 |  | UNITE | 1 | 1 | 1 |  | UNITE | 1 |  | UNITE | 1 |  | UNITE | 1 | O | * | *ND | 20241001 | 09/CC85 | BACHE PROTECTION PR CASSETTE | 151.331 | 1 | 1 | 1 | 0 | 0 |  |  | 0 |  |  | 0 | 0 | 0 | 0 | 0 | 0 | 0 | 0 | 0 | 0 | 0 | 0 | 0 | 0 | 0 | 1.4 | 0 | 0 | 0 | 2.5 | 0 | 0 | 0
O | CPR | F200140 | MC DISTRIBUTION | MCD09CGBAER | BLUEFIN ANTI CORROSION PR SERPENTINS FRIGO | 0095247141807 | FF | GENIE CLIMATIQUE | F1 | CLIMATISATION ACCESSOIRES | F199 | ACCESSOIRES CLIMATISATION | S | STOCK |  | 2 | 8,50% SOUMIS | 08,50% | 3402909000 | 00299 | MC DISTRIBUTION |  | ACTIF | N |  | UNITE |  | UNITE | 1 |  | UNITE | 1 | 1 | 1 |  | UNITE | 1 |  | UNITE | 1 |  | UNITE | 1 | N | * | *ND | 20241001 | 09CGB-AER | VERNIS PROTECTEUR | 28.0727 | 1 | 1 | 12 | 0 | 0 |  |  | 0 |  |  | 0 | 0 | 0 | 0 | 0 | 0 | 0 | 0 | 0 | 0 | 0 | 0 | 0 | 0 | 0 | 1.4 | 39.7188 | 0 | 0 | 2.5 | 70.92 | 0 | 0
O | CPR | F200140 | MC DISTRIBUTION | MCD09CLEAN | SCORPION DEGRESS. 5L ORANGE | 5060370920723 | FF | GENIE CLIMATIQUE | F1 | CLIMATISATION ACCESSOIRES | F199 | ACCESSOIRES CLIMATISATION | S | STOCK |  | 2 | 8,50% SOUMIS | 08,50% | 3402909000 | 00299 | MC DISTRIBUTION |  | ACTIF | N |  | UNITE |  | UNITE | 1 |  | UNITE | 1 | 1 | 1 |  | UNITE | 1 |  | UNITE | 1 |  | UNITE | 1 | N | * | *ND | 20241001 | 09/CLEAN | BIDON DE 5 L A DILUER | 40.92 | 1 | 1 | 4 | 0 | 0 |  |  | 0 | C | C | 20250114 | 0 | 0 | 0 | 0 | 0 | 0 | 0 | 0 | 2 | 0 | 50.78 | 0 | 0 | 0 | 1.4 | 71.0989 | 0 | 0 | 2.5 | 126.9624 | 0 | 0
O | CPR | F200140 | MC DISTRIBUTION | MCD09CSC1 | BACHE DE PROTECTION NETTOYAGE SPLIT | 3760237157881 | FF | GENIE CLIMATIQUE | F1 | CLIMATISATION ACCESSOIRES | F199 | ACCESSOIRES CLIMATISATION | S | STOCK |  | 0 | EXONERE | 00,00% | 8413502000 | 00299 | MC DISTRIBUTION |  | ACTIF | N |  | UNITE |  | UNITE | 1 |  | UNITE | 1 | 1 | 1 |  | UNITE | 1 |  | UNITE | 1 |  | UNITE | 1 | O | * | *ND | 20241001 | 09/CSC-1 | BACHE DE PROTECTION PR SPLIT | 26 | 1 | 1 | 1 | 0 | 0 |  |  | 0 |  |  | 0 | 0 | 0 | 0 | 0 | 0 | 0 | 0 | 0 | 0 | 0 | 0 | 0 | 0 | 0 | 1.4 | 0 | 0 | 0 | 2.5 | 0 | 0 | 0
O | CPR | F200140 | MC DISTRIBUTION | MCD09C10B | NETTOYEUR KARCHER BATTERIE 6BARS - 120°C | 3760237157928 | FF | GENIE CLIMATIQUE | F1 | CLIMATISATION ACCESSOIRES | F199 | ACCESSOIRES CLIMATISATION | S | STOCK |  | 0 | EXONERE | 00,00% | 8413502000 | 00299 | MC DISTRIBUTION |  | ACTIF | N |  | UNITE |  | UNITE | 1 |  | UNITE | 1 | 1 | 1 |  | UNITE | 1 |  | UNITE | 1 |  | UNITE | 1 | N | * | *ND | 20241001 | 09/C10B | NETTOYEUR HAUTE PRESSION | 111.696 | 1 | 1 | 1 | 0 | 0 |  |  | 0 |  |  | 0 | 0 | 0 | 0 | 0 | 0 | 0 | 0 | 0 | 0 | 0 | 0 | 0 | 0 | 0 | 1.4 | 212.1 | 0 | 0 | 2.5 | 378.75 | 0 | 0
O | CPR | F200140 | MC DISTRIBUTION | MCD09C30S | NETTOYEUR VAPEUR / KARCHER 6BARS - 120°C | 3760237151292 | FF | GENIE CLIMATIQUE | F1 | CLIMATISATION ACCESSOIRES | F199 | ACCESSOIRES CLIMATISATION | S | STOCK |  | 0 | EXONERE | 00,00% | 8413502000 | 00299 | MC DISTRIBUTION |  | ACTIF | N |  | UNITE |  | UNITE | 1 |  | UNITE | 1 | 1 | 1 |  | UNITE | 1 |  | UNITE | 1 |  | UNITE | 1 | N | * | *ND | 20241001 | 09/C30S | NETTOYEUR VAP H TEMP PR CLIM | 306.86 | 1 | 1 | 1 | 0 | 0 |  |  | 0 |  |  | 0 | 0 | 0 | 0 | 0 | 0 | 0 | 0 | 0 | 0 | 0 | 0 | 0 | 0 | 0 | 1.4 | 528.9 | 0 | 0 | 2.5 | 944.45 | 0 | 0
O | CPR | F200140 | MC DISTRIBUTION | MCD09C40T | NETTOYEUR HAUTE PRESSION REGLA | 3760237159373 | FF | GENIE CLIMATIQUE | F1 | CLIMATISATION ACCESSOIRES | F199 | ACCESSOIRES CLIMATISATION | S | STOCK |  | 0 | EXONERE | 00,00% | 8413502000 | 00299 | MC DISTRIBUTION |  | ACTIF | N |  | UNITE |  | UNITE | 1 |  | UNITE | 1 | 1 | 1 |  | UNITE | 1 |  | UNITE | 1 |  | UNITE | 1 | N | C | ROT.FAIB | 20241001 | 09/C40T | NETTOYEUR HAUTE PRESSION REGLA | 178.11 | 1 | 1 | 1 | 0 | 0 |  |  | 0 |  |  | 0 | 0 | 0 | 0 | 0 | 0 | 0 | 0 | 0 | 0 | 0 | 0 | 0 | 0 | 0 | 1.4 | 310.15 | 0 | 0 | 2.5 | 443.1 | 0 | 0
O | CPR | F200140 | MC DISTRIBUTION | MCD09DESINF5 | SCORPION DESINF. 40ML/5L BLEU | 5060370921027 | FF | GENIE CLIMATIQUE | F1 | CLIMATISATION ACCESSOIRES | F199 | ACCESSOIRES CLIMATISATION | S | STOCK |  | 2 | 8,50% SOUMIS | 08,50% | 3402909000 | 00299 | MC DISTRIBUTION |  | ACTIF | N |  | UNITE |  | UNITE | 1 |  | UNITE | 1 | 1 | 1 |  | UNITE | 1 |  | UNITE | 1 |  | UNITE | 1 | N | * | *ND | 20241001 | 09/DESINF5 | DESINFECTANT BACTER 40ML/5L-12 | 6.1635 | 12 | 12 | 12 | 0 | 0 |  |  | 0 |  |  | 0 | 0 | 0 | 0 | 0 | 0 | 0 | 0 | 0 | 0 | 0 | 0 | 0 | 0 | 0 | 1.4 | 9.0846 | 0 | 0 | 2.5 | 16.2225 | 0 | 0
O | CPR | F200140 | MC DISTRIBUTION | MCD09DRAINPURGE | NETTOYANT POUR ECOULEMENT CONDNSAT | 3760237155689 | FF | GENIE CLIMATIQUE | F1 | CLIMATISATION ACCESSOIRES | F199 | ACCESSOIRES CLIMATISATION | S | STOCK |  | 2 | 8,50% SOUMIS | 08,50% | 3402909000 | 00299 | MC DISTRIBUTION |  | ACTIF | N |  | UNITE |  | UNITE | 1 |  | UNITE | 1 | 1 | 1 |  | UNITE | 1 |  | UNITE | 1 |  | UNITE | 1 | N | * | *ND | 20241001 | 09DRAIN-PURGE | DEBOUCHEUR TUYAU D'EVACUATION | 5.9374 | 1 | 1 | 12 | 0 | 0 |  |  | 0 |  |  | 0 | 0 | 0 | 0 | 0 | 0 | 0 | 0 | 0 | 0 | 0 | 0 | 0 | 0 | 0 | 1.4 | 19.82 | 0 | 0 | 2.5 | 35.39 | 0 | 0
O | CPR | F200140 | MC DISTRIBUTION | MCD09EVAP | SCORPION BLEU 5L NETTOY.EVAPOR | 5060370920662 | FF | GENIE CLIMATIQUE | F1 | CLIMATISATION ACCESSOIRES | F199 | ACCESSOIRES CLIMATISATION | S | STOCK |  | 2 | 8,50% SOUMIS | 08,50% | 3402909000 | 00299 | MC DISTRIBUTION |  | ACTIF | N |  | UNITE |  | UNITE | 1 |  | UNITE | 1 | 1 | 1 |  | UNITE | 1 |  | UNITE | 1 |  | UNITE | 1 | N | * | *ND | 20241001 | 09/EVAP | BIDON DE 5 LITRES A DILUER | 32.538 | 1 | 1 | 4 | 0 | 0 |  |  | 0 |  |  | 0 | 0 | 0 | 0 | 0 | 0 | 0 | 0 | 0 | 0 | 0 | 0 | 0 | 0 | 0 | 1.4 | 52.58 | 0 | 0 | 2.5 | 93.87 | 0 | 0
O | CPR | F200140 | MC DISTRIBUTION | MCD09ICECLEAN | SCORPION MACHINE GLACON 500ML | 5060370920716 | FF | GENIE CLIMATIQUE | F1 | CLIMATISATION ACCESSOIRES | F199 | ACCESSOIRES CLIMATISATION | S | STOCK |  | 2 | 8,50% SOUMIS | 08,50% | 3402909000 | 00299 | MC DISTRIBUTION |  | ACTIF | N |  | UNITE |  | UNITE | 1 |  | UNITE | 1 | 1 | 1 |  | UNITE | 1 |  | UNITE | 1 |  | UNITE | 1 | N | * | *ND | 20241001 | 09/ICECLEAN | NETTOYANT MACH A GLACON BIDON | 7.5405 | 1 | 1 | 12 | 0 | 0 |  |  | 0 |  |  | 0 | 0 | 0 | 0 | 0 | 0 | 0 | 0 | 0 | 0 | 0 | 0 | 0 | 0 | 0 | 1.4 | 10.78 | 0 | 0 | 2.5 | 19.26 | 0 | 0
O | CPR | F200140 | MC DISTRIBUTION | MCD09IODA | POMPE DE RELEVAGE IODA 12L/H REFOULEMENT 6ML / ASPI 1,5ML | 3760237151254 | FF | GENIE CLIMATIQUE | F1 | CLIMATISATION ACCESSOIRES | F199 | ACCESSOIRES CLIMATISATION | S | STOCK |  | 2 | 8,50% SOUMIS | 08,50% | 8205598000 | 00299 | MC DISTRIBUTION |  | ACTIF | N |  | UNITE |  | UNITE | 1 |  | UNITE | 1 | 1 | 1 |  | UNITE | 1 |  | UNITE | 1 |  | UNITE | 1 | O | * | *ND | 20241001 | 09/IODA | POMPE DE RELEVAGE 12L/H | 42.16 | 1 | 1 | 1 | 0 | 0 |  |  | 0 | C | C | 20250114 | 0 | 0 | 0 | 0 | 0 | 0 | 0 | 0 | 20 | 0 | 52.32 | 0 | 0 | 0 | 1.4 | 73.2534 | 0 | 0 | 2.5 | 130.8097 | 0 | 0
O | CPR | F200140 | MC DISTRIBUTION | MCD09KORNER | POMPE ELEC GOULOTTE 12L/H | 3760237156679 | FF | GENIE CLIMATIQUE | F1 | CLIMATISATION ACCESSOIRES | F199 | ACCESSOIRES CLIMATISATION | S | STOCK |  | 2 | 8,50% SOUMIS | 08,50% | 8205598000 | 00299 | MC DISTRIBUTION |  | ACTIF | N |  | UNITE |  | UNITE | 1 |  | UNITE | 1 | 1 | 1 |  | UNITE | 1 |  | UNITE | 1 |  | UNITE | 1 | N | * | *ND | 20241001 | 09/KORNER | POMPE ELEC GOULOTTE 12L/H | 57.48 | 1 | 1 | 1 | 0 | 0 |  |  | 0 |  |  | 0 | 0 | 0 | 0 | 0 | 0 | 0 | 0 | 0 | 0 | 0 | 0 | 0 | 0 | 0 | 1.4 | 105.8106 | 0 | 0 | 2.5 | 188.94 | 0 | 0
O | CPR | F200140 | MC DISTRIBUTION | MCD09PH1L | POMPE DE RELEVAGE TANK 1L 5,6ML DÉBIT 270L/H PC-125L | 3760237153647 | FF | GENIE CLIMATIQUE | F1 | CLIMATISATION ACCESSOIRES | F199 | ACCESSOIRES CLIMATISATION | S | STOCK |  | 0 | EXONERE | 00,00% | 8413810000 | 00299 | MC DISTRIBUTION |  | ACTIF | N |  | UNITE |  | UNITE | 1 |  | UNITE | 1 | 1 | 1 |  | UNITE | 1 |  | UNITE | 1 |  | UNITE | 1 | N | * | *ND | 20241001 | 09/PH-1L | POMPE A BAC 1L R5.6ML D125L/H | 37.968 | 1 | 1 | 1 | 0 | 0 |  |  | 0 |  |  | 0 | 0 | 0 | 0 | 0 | 0 | 0 | 0 | 0 | 0 | 0 | 0 | 0 | 0 | 0 | 1.4 | 0 | 0 | 0 | 2.5 | 0 | 0 | 0
O | CPR | F200140 | MC DISTRIBUTION | MCD09PH2L | POMPE DE RELEVAGE TANK 2L 5,6ML DÉBIT 270L/H PC-125A | 3760237153654 | FF | GENIE CLIMATIQUE | F1 | CLIMATISATION ACCESSOIRES | F199 | ACCESSOIRES CLIMATISATION | S | STOCK |  | 0 | EXONERE | 00,00% | 8413810000 | 00299 | MC DISTRIBUTION |  | ACTIF | N |  | UNITE |  | UNITE | 1 |  | UNITE | 1 | 1 | 1 |  | UNITE | 1 |  | UNITE | 1 |  | UNITE | 1 | N | * | *ND | 20241001 | 09/PH-2L | POMPE A BAC 2L R5.6ML - D125L | 37.968 | 1 | 1 | 1 | 0 | 0 |  |  | 0 |  |  | 0 | 0 | 0 | 0 | 0 | 0 | 0 | 0 | 0 | 0 | 0 | 0 | 0 | 0 | 0 | 1.4 | 0 | 0 | 0 | 2.5 | 0 | 0 | 0
O | CPR | F200140 | MC DISTRIBUTION | MCD09UNIV | SCORPION NETT. 5L VERT UNIV. | 5060370920693 | FF | GENIE CLIMATIQUE | F1 | CLIMATISATION ACCESSOIRES | F199 | ACCESSOIRES CLIMATISATION | S | STOCK |  | 2 | 8,50% SOUMIS | 08,50% | 3402909000 | 00299 | MC DISTRIBUTION |  | ACTIF | N |  | UNITE |  | UNITE | 1 |  | UNITE | 1 | 1 | 1 |  | UNITE | 1 |  | UNITE | 1 |  | UNITE | 1 | N | * | *ND | 20241001 | 09/UNIV | BIDON DE 5 L A DILUER | 40.92 | 1 | 1 | 4 | 0 | 0 |  |  | 0 |  |  | 0 | 0 | 0 | 0 | 0 | 0 | 0 | 0 | 0 | 0 | 0 | 0 | 0 | 0 | 0 | 1.4 | 51.38 | 0 | 0 | 2.5 | 91.71 | 0 | 0
O | CPR | F200140 | MC DISTRIBUTION | MCD09VAPOCLEAN | SCORPION NETTOYANT 1L ORANGE | 5060370920709 | FF | GENIE CLIMATIQUE | F1 | CLIMATISATION ACCESSOIRES | F199 | ACCESSOIRES CLIMATISATION | S | STOCK |  | 2 | 8,50% SOUMIS | 08,50% | 3402909000 | 00299 | MC DISTRIBUTION |  | ACTIF | N |  | UNITE |  | UNITE | 1 |  | UNITE | 1 | 1 | 1 |  | UNITE | 1 |  | UNITE | 1 |  | UNITE | 1 | N | * | *ND | 20241001 | 09/VAPOCLEAN | VAPORISATEUR DEGRAISSANT 1L | 10.23 | 1 | 1 | 12 | 0 | 0 |  |  | 0 | C | C | 20250114 | 0 | 0 | 0 | 0 | 0 | 0 | 0 | 0 | 12 | 0 | 12.69 | 0 | 0 | 0 | 1.4 | 17.7747 | 0 | 0 | 2.5 | 31.7406 | 0 | 0
O | CPR | F200140 | MC DISTRIBUTION | MCD09VAPODESINFEC | SCORPION DESINFECT. 1L BLEU | 5060370920730 | FF | GENIE CLIMATIQUE | F1 | CLIMATISATION ACCESSOIRES | F199 | ACCESSOIRES CLIMATISATION | S | STOCK |  | 2 | 8,50% SOUMIS | 08,50% | 3402909000 | 00299 | MC DISTRIBUTION |  | ACTIF | N |  | UNITE |  | UNITE | 1 |  | UNITE | 1 | 1 | 1 |  | UNITE | 1 |  | UNITE | 1 |  | UNITE | 1 | N | * | *ND | 20241001 | 09/VAPODESINFEC | VAPORISATEUR DESINFECTANT 1L | 9.834 | 1 | 1 | 12 | 0 | 0 |  |  | 0 |  |  | 0 | 0 | 0 | 0 | 0 | 0 | 0 | 0 | 0 | 0 | 0 | 0 | 0 | 0 | 0 | 1.4 | 14.01 | 0 | 0 | 2.5 | 25.02 | 0 | 0
O | CPR | F200140 | MC DISTRIBUTION | MCD09VAPOEVAP | SCORPION NETT. EVAP. 1L BLEU | 3760237155566 | FF | GENIE CLIMATIQUE | F1 | CLIMATISATION ACCESSOIRES | F199 | ACCESSOIRES CLIMATISATION | S | STOCK |  | 2 | 8,50% SOUMIS | 08,50% | 3402909000 | 00299 | MC DISTRIBUTION |  | ACTIF | N |  | UNITE |  | UNITE | 1 |  | UNITE | 1 | 1 | 1 |  | UNITE | 1 |  | UNITE | 1 |  | UNITE | 1 | N | * | *ND | 20241001 | 09/VAPOEVAP | VAPORISATEUR 1L | 10.23 | 1 | 1 | 12 | 0 | 0 |  |  | 0 |  |  | 0 | 0 | 0 | 0 | 0 | 0 | 0 | 0 | 0 | 0 | 0 | 0 | 0 | 0 | 0 | 1.4 | 13.78 | 0 | 0 | 2.5 | 24.56 | 0 | 0
O | CPR | F200140 | MC DISTRIBUTION | MCD09VAPOUNIV | SCORPION DESINF. 1L VERT | 5060370920648 | FF | GENIE CLIMATIQUE | F1 | CLIMATISATION ACCESSOIRES | F199 | ACCESSOIRES CLIMATISATION | S | STOCK |  | 2 | 8,50% SOUMIS | 08,50% | 3402909000 | 00299 | MC DISTRIBUTION |  | ACTIF | N |  | UNITE |  | UNITE | 1 |  | UNITE | 1 | 1 | 1 |  | UNITE | 1 |  | UNITE | 1 |  | UNITE | 1 | N | * | *ND | 20241001 | 09/VAPOUNIV | VAPORISATEUR UNIVERSEL 1 L | 10.23 | 1 | 1 | 12 | 0 | 0 |  |  | 0 |  |  | 0 | 0 | 0 | 0 | 0 | 0 | 0 | 0 | 0 | 0 | 0 | 0 | 0 | 0 | 0 | 1.4 | 15.7097 | 0 | 0 | 2.5 | 28.06 | 0 | 0
O | CPR | F200140 | MC DISTRIBUTION | MCD130MCDBP460 | EQUERRE COMPOSITE 70KG 410X460130MCD/BP46 | 3661767420318 | FF | GENIE CLIMATIQUE | F1 | CLIMATISATION ACCESSOIRES | F199 | ACCESSOIRES CLIMATISATION | S | STOCK |  | 0 | EXONERE | 00,00% | 8302500000 | 00299 | MC DISTRIBUTION | X | EN CDE SPECIALE | N |  | UNITE |  | UNITE | 1 |  | UNITE | 1 | 1 | 1 |  | UNITE | 1 |  | UNITE | 1 |  | UNITE | 1 | N | * | *ND | 20241001 | 130MCD/BP460 | SUPP.MUR.COMPOSITE 160KG(2X80) | 43.8045 | 1 | 1 | 1 | 0 | 0 |  |  | 0 |  |  | 0 | 0 | 0 | 0 | 0 | 0 | 0 | 0 | 0 | 0 | 0 | 0 | 0 | 0 | 0 | 1.4 | 88.65 | 0 | 0 | 2.5 | 158.25 | 0 | 0
O | CPR | F200140 | MC DISTRIBUTION | MCD130MCDEASY100 | SUPPORT PLIABLE+NIVEAU 09 & 12 +VISSERIE 420MM | 3760237158451 | FF | GENIE CLIMATIQUE | F1 | CLIMATISATION ACCESSOIRES | F199 | ACCESSOIRES CLIMATISATION | S | STOCK |  | 0 | EXONERE | 00,00% | 7326909800 | 00299 | MC DISTRIBUTION |  | ACTIF | N |  | UNITE |  | UNITE | 1 |  | UNITE | 1 | 1 | 1 |  | UNITE | 1 |  | UNITE | 1 |  | UNITE | 1 | N | C | ROT.FAIB | 20241001 | 130MCD/EASY100 | SUPP MURAL BRAS 450-100KG NON | 12.296 | 1 | 1 | 156 | 0 | 0 |  |  | 0.015 |  |  | 0 | 0 | 0 | 0 | 0 | 0 | 0 | 0 | 0 | 0 | 0 | 0 | 0 | 0 | 0 | 1.4 | 0 | 0 | 0 | 2.5 | 0 | 0 | 0
O | CPR | F200140 | MC DISTRIBUTION | MCD131KIT100 | KIT 4 TIREFONS/CHEVILLES/ECROURONDELLES/SILENBLOC | 3760237150967 | FF | GENIE CLIMATIQUE | F1 | CLIMATISATION ACCESSOIRES | F199 | ACCESSOIRES CLIMATISATION | S | STOCK |  | 0 | EXONERE | 00,00% | 7326909800 | 00299 | MC DISTRIBUTION |  | ACTIF | N |  | UNITE |  | UNITE | 1 |  | UNITE | 1 | 1 | 1 |  | UNITE | 1 |  | UNITE | 1 |  | UNITE | 1 | O | * | *ND | 20241001 | 131/KIT100 | KIT TIR80/60+CHEV10+ECR6+CAOUT | 1.8924 | 1 | 1 | 1 | 0 | 0 |  |  | 0.015 |  |  | 0 | 0 | 0 | 0 | 0 | 0 | 0 | 0 | 0 | 0 | 0 | 0 | 0 | 0 | 0 | 1.4 | 3.65 | 0 | 0 | 2.5 | 6.55 | 0 | 0
O | CPR | F200140 | MC DISTRIBUTION | MCD131MS102 | SUPPORT GALVA L.420 70KG | 3760237156198 | FF | GENIE CLIMATIQUE | F1 | CLIMATISATION ACCESSOIRES | F199 | ACCESSOIRES CLIMATISATION | S | STOCK |  | 0 | EXONERE | 00,00% | 8302500000 | 00299 | MC DISTRIBUTION |  | ACTIF | N |  | UNITE |  | UNITE | 1 |  | UNITE | 1 | 1 | 1 |  | UNITE | 1 |  | UNITE | 1 |  | UNITE | 1 | N | * | *ND | 20241001 | 131/MS102 | PAIRE SUPPORTS GALVA L=420 70K | 0 | 1 | 1 | 1 | 0 | 0 |  |  | 0 |  |  | 0 | 0 | 0 | 0 | 0 | 0 | 0 | 0 | 0 | 0 | 0 | 0 | 0 | 0 | 0 | 1.4 | 23.3 | 0 | 0 | 2.5 | 41.65 | 0 | 0
O | CPR | F200140 | MC DISTRIBUTION | MCD131MS105 | SUPPORT LAQUÉ L.420 70KG | 3760237156228 | FF | GENIE CLIMATIQUE | F1 | CLIMATISATION ACCESSOIRES | F199 | ACCESSOIRES CLIMATISATION | S | STOCK |  | 0 | EXONERE | 00,00% | 8302500000 | 00299 | MC DISTRIBUTION |  | ACTIF | N |  | UNITE |  | UNITE | 1 |  | UNITE | 1 | 1 | 1 |  | UNITE | 1 |  | UNITE | 1 |  | UNITE | 1 | N | * | *ND | 20241001 | 131/MS105 | 2EQUERRES FIXES 70KGXL420PEINT | 0 | 1 | 1 | 1 | 0 | 0 |  |  | 0.015 |  |  | 0 | 0 | 0 | 0 | 0 | 0 | 0 | 0 | 0 | 0 | 0 | 0 | 0 | 0 | 0 | 1.4 | 19.2 | 0 | 0 | 2.5 | 34.3 | 0 | 0
O | CPR | F200140 | MC DISTRIBUTION | MCD131MS106 | SUPPORT LAQUE L.520 POUR 18 ET 24000 BTU | 3760237156211 | FF | GENIE CLIMATIQUE | F1 | CLIMATISATION ACCESSOIRES | F199 | ACCESSOIRES CLIMATISATION | S | STOCK |  | 0 | EXONERE | 00,00% | 8302500000 | 00299 | MC DISTRIBUTION |  | ACTIF | N |  | UNITE |  | UNITE | 1 |  | UNITE | 1 | 1 | 1 |  | UNITE | 1 |  | UNITE | 1 |  | UNITE | 1 | O | * | *ND | 20241001 | 131/MS106 | PAIRE SUPPORTS GALVA L=520 70K | 0 | 1 | 1 | 1 | 0 | 0 |  |  | 0 |  |  | 0 | 0 | 0 | 0 | 0 | 0 | 0 | 0 | 0 | 0 | 0 | 0 | 0 | 0 | 0 | 1.4 | 20.7 | 0 | 0 | 2.5 | 37 | 0 | 0
O | CPR | F200140 | MC DISTRIBUTION | MCD131MS111 | SUPPORT INOX L.420 PORTEE 70 KGS | 3760237156204 | FF | GENIE CLIMATIQUE | F1 | CLIMATISATION ACCESSOIRES | F199 | ACCESSOIRES CLIMATISATION | S | STOCK |  | 0 | EXONERE | 00,00% | 8302500000 | 00299 | MC DISTRIBUTION |  | ACTIF | N |  | UNITE |  | UNITE | 1 |  | UNITE | 1 | 1 | 1 |  | UNITE | 1 |  | UNITE | 1 |  | UNITE | 1 | O | * | *ND | 20241001 | 131/MS111 | PAIRE SUPPORTS INOX L=42070K | 0 | 1 | 1 | 1 | 0 | 0 |  |  | 0 |  |  | 0 | 0 | 0 | 0 | 0 | 0 | 0 | 0 | 0 | 0 | 0 | 0 | 0 | 0 | 0 | 1.4 | 55.05 | 0 | 0 | 2.5 | 98.35 | 0 | 0
O | CPR | F200140 | MC DISTRIBUTION | MCD131MS302 | SUPPORT 420 GALVANISE PEINT L=420MM - 2X140KG | 8033609433414 | FF | GENIE CLIMATIQUE | F1 | CLIMATISATION ACCESSOIRES | F199 | ACCESSOIRES CLIMATISATION | S | STOCK |  | 0 | EXONERE | 00,00% | 7326909800 | 00299 | MC DISTRIBUTION |  | ACTIF | N |  | UNITE |  | UNITE | 1 |  | UNITE | 1 | 1 | 1 |  | UNITE | 1 |  | UNITE | 1 |  | UNITE | 1 | N | C | ROT.FAIB | 20241001 | 131/MS302 | EQUERRE ELECTROZINGUEE 140KG L | 10.18 | 1 | 1 | 1 | 0 | 0 |  |  | 0.015 |  |  | 0 | 0 | 0 | 0 | 0 | 0 | 0 | 0 | 0 | 0 | 0 | 0 | 0 | 0 | 0 | 1.4 | 17.6 | 0 | 0 | 2.5 | 31.4 | 0 | 0
O | CPR | F200140 | MC DISTRIBUTION | MCD131MS402 | SUPPORT 520 GALVANISE PEINT L=520MM - 2X150KG | 3760237156174 | FF | GENIE CLIMATIQUE | F1 | CLIMATISATION ACCESSOIRES | F199 | ACCESSOIRES CLIMATISATION | S | STOCK |  | 0 | EXONERE | 00,00% | 8302500000 | 00299 | MC DISTRIBUTION |  | ACTIF | N |  | UNITE |  | UNITE | 1 |  | UNITE | 1 | 1 | 1 |  | UNITE | 1 |  | UNITE | 1 |  | UNITE | 1 | N | * | *ND | 20241001 | 131/MS402 | PAIRE SUPPORTS ACIER L520 150K | 0 | 1 | 1 | 1 | 0 | 0 |  |  | 0 |  |  | 0 | 0 | 0 | 0 | 0 | 0 | 0 | 0 | 0 | 0 | 0 | 0 | 0 | 0 | 0 | 1.4 | 33.95 | 0 | 0 | 2.5 | 60.65 | 0 | 0
O | CPR | F200140 | MC DISTRIBUTION | MCD131MS406 | SUPPORT 406 GALVANISE PEINT L=700MM - 2X180KG | 3661767215488 | FF | GENIE CLIMATIQUE | F1 | CLIMATISATION ACCESSOIRES | F199 | ACCESSOIRES CLIMATISATION | S | STOCK |  | 0 | EXONERE | 00,00% | 8302500000 | 00299 | MC DISTRIBUTION |  | ACTIF | N |  | UNITE |  | UNITE | 1 |  | UNITE | 1 | 1 | 1 |  | UNITE | 1 |  | UNITE | 1 |  | UNITE | 1 | N | C | ROT.FAIB | 20241001 | 131MS406 | SUPPORT 406 GALVANISE PEINT | 35.99 | 1 | 1 | 1 | 0 | 0 |  |  | 0 |  |  | 0 | 0 | 0 | 0 | 0 | 0 | 0 | 0 | 0 | 0 | 0 | 0 | 0 | 0 | 0 | 1.4 | 0 | 0 | 0 | 2.5 | 0 | 0 | 0
O | CPR | F200140 | MC DISTRIBUTION | MCD131MS504 | SUPPORT LAQUÉ L.800 110KG | 3760237156181 | FF | GENIE CLIMATIQUE | F1 | CLIMATISATION ACCESSOIRES | F199 | ACCESSOIRES CLIMATISATION | S | STOCK |  | 0 | EXONERE | 00,00% | 8302500000 | 00299 | MC DISTRIBUTION |  | ACTIF | N |  | UNITE |  | UNITE | 1 |  | UNITE | 1 | 1 | 1 |  | UNITE | 1 |  | UNITE | 1 |  | UNITE | 1 | N | * | *ND | 20241001 | 131/MS504 | 2EQUERRES FIXES L.800 110KGS | 0 | 1 | 1 | 1 | 0 | 0 |  |  | 0.015 |  |  | 0 | 0 | 0 | 0 | 0 | 0 | 0 | 0 | 0 | 0 | 0 | 0 | 0 | 0 | 0 | 1.4 | 91.6 | 0 | 0 | 2.5 | 163.55 | 0 | 0
O | CPR | F200140 | MC DISTRIBUTION | MCD14MCDG1000 | SUPPORT AU SOL RUBBER LA PAIRE | 3760237154446 | FF | GENIE CLIMATIQUE | F1 | CLIMATISATION ACCESSOIRES | F199 | ACCESSOIRES CLIMATISATION | S | STOCK |  | 0 | EXONERE | 00,00% | 8302500000 | 00299 | MC DISTRIBUTION |  | ACTIF | N |  | UNITE |  | UNITE | 1 |  | UNITE | 1 | 1 | 1 |  | UNITE | 1 |  | UNITE | 1 |  | UNITE | 1 | N | C | ROT.FAIB | 20241001 | 14MCD/G1000 | SUPPORT RUBBER L 1000 H 100 MM | 42.439 | 1 | 1 | 1 | 0 | 0 |  |  | 0.057 |  |  | 0 | 0 | 0 | 0 | 0 | 0 | 0 | 0 | 0 | 0 | 0 | 0 | 0 | 0 | 0 | 1.4 | 95.3462 | 0 | 0 | 2.5 | 170.25 | 0 | 0
O | CPR | F200140 | MC DISTRIBUTION | MCD14MCDG250 | SUPPORT AU SOL RUBBER LA PAIRE | 3760237154415 | FF | GENIE CLIMATIQUE | F1 | CLIMATISATION ACCESSOIRES | F199 | ACCESSOIRES CLIMATISATION | S | STOCK |  | 0 | EXONERE | 00,00% | 8302500000 | 00299 | MC DISTRIBUTION |  | ACTIF | N |  | UNITE |  | UNITE | 1 |  | UNITE | 1 | 1 | 1 |  | UNITE | 1 |  | UNITE | 1 |  | UNITE | 1 | N | * | *ND | 20241001 | 14MCD/G250 | SUPPORT RUBBER L 250 H 100 MM | 13.051 | 1 | 1 | 1 | 0 | 0 |  |  | 0.057 |  |  | 0 | 0 | 0 | 0 | 0 | 0 | 0 | 0 | 0 | 0 | 0 | 0 | 0 | 0 | 0 | 1.4 | 35.9 | 0 | 0 | 2.5 | 64.1455 | 0 | 0
O | CPR | F200140 | MC DISTRIBUTION | MCD14MCDG400 | SUPPORT AU SOL RUBBER LA PAIRE | 3760237154422 | FF | GENIE CLIMATIQUE | F1 | CLIMATISATION ACCESSOIRES | F199 | ACCESSOIRES CLIMATISATION | S | STOCK |  | 0 | EXONERE | 00,00% | 8302500000 | 00299 | MC DISTRIBUTION |  | ACTIF | N |  | UNITE |  | UNITE | 1 |  | UNITE | 1 | 1 | 1 |  | UNITE | 1 |  | UNITE | 1 |  | UNITE | 1 | N | * | *ND | 20241001 | 14MCD/G400 | SUPPORT RUBBER L 400 H 100 MM | 19.158 | 1 | 1 | 1 | 0 | 0 |  |  | 0.057 |  |  | 0 | 0 | 0 | 0 | 0 | 0 | 0 | 0 | 0 | 0 | 0 | 0 | 0 | 0 | 0 | 1.4 | 45.605 | 0 | 0 | 2.5 | 81.45 | 0 | 0
O | CPR | F200140 | MC DISTRIBUTION | MCD14MCDG500 | SUPPORT AU SOL RUBBER +500MM RAIL DE FIXATION ET VISSERIE | 3760237153050 | FF | GENIE CLIMATIQUE | F1 | CLIMATISATION ACCESSOIRES | F199 | ACCESSOIRES CLIMATISATION | S | STOCK |  | 0 | EXONERE | 00,00% | 8302500000 | 00299 | MC DISTRIBUTION |  | ACTIF | N |  | UNITE |  | UNITE | 1 |  | UNITE | 1 | 1 | 1 |  | UNITE | 1 |  | UNITE | 1 |  | UNITE | 1 | N | C | ROT.FAIB | 20241001 | 14MCD/G500 | SUPPORT RUBBER L 500 H 50 MM - | 17.98 | 1 | 1 | 1 | 0 | 0 |  |  | 0.057 |  |  | 0 | 0 | 0 | 0 | 0 | 0 | 0 | 0 | 0 | 0 | 0 | 0 | 0 | 0 | 0 | 1.4 | 41.1 | 0 | 0 | 2.5 | 73.4 | 0 | 0
O | CPR | F200140 | MC DISTRIBUTION | MCD14MCDG600 | SUPPORT AU SOL RUBBER LA PAIRE | 3760237154439 | FF | GENIE CLIMATIQUE | F1 | CLIMATISATION ACCESSOIRES | F199 | ACCESSOIRES CLIMATISATION | S | STOCK |  | 0 | EXONERE | 00,00% | 8302500000 | 00299 | MC DISTRIBUTION |  | ACTIF | N |  | UNITE |  | UNITE | 1 |  | UNITE | 1 | 1 | 1 |  | UNITE | 1 |  | UNITE | 1 |  | UNITE | 1 | N | * | *ND | 20241001 | 14MCD/G600 | SUPPORT RUBBER L 600 H 100 MM | 23.002 | 1 | 1 | 1 | 0 | 0 |  |  | 0.057 |  |  | 0 | 0 | 0 | 0 | 0 | 0 | 0 | 0 | 0 | 0 | 0 | 0 | 0 | 0 | 0 | 1.4 | 57.45 | 0 | 0 | 2.5 | 102.55 | 0 | 0
O | CPR | F200140 | MC DISTRIBUTION | MCD14MP2E | PLAQUE EVA ANTI-VIBRAT 5X5X2CM | 0686109670209 | FF | GENIE CLIMATIQUE | F1 | CLIMATISATION ACCESSOIRES | F199 | ACCESSOIRES CLIMATISATION | S | STOCK |  | 0 | EXONERE | 00,00% | 4504908000 | 00299 | MC DISTRIBUTION |  | ACTIF | N |  | UNITE |  | UNITE | 1 |  | UNITE | 1 | 1 | 1 |  | UNITE | 1 |  | UNITE | 1 |  | UNITE | 1 | N | * | *ND | 20241001 | 14/MP-2E | PLAQUE EVA ANTI-VIBRAT 5X5X2CM | 0.576 | 1 | 1 | 48 | 0 | 0 |  |  | 0.057 |  |  | 0 | 0 | 0 | 0 | 0 | 0 | 0 | 0 | 0 | 0 | 0 | 0 | 0 | 0 | 0 | 1.4 | 1.554 | 0 | 0 | 2.5 | 2.8 | 0 | 0
O | CPR | F200140 | MC DISTRIBUTION | MCD14010PR350M | SUPPORT MINI PVC BLC L.350MM | 3661767419961 | FF | GENIE CLIMATIQUE | F1 | CLIMATISATION ACCESSOIRES | F199 | ACCESSOIRES CLIMATISATION | S | STOCK |  | 0 | EXONERE | 00,00% | 8415900000 | 00299 | MC DISTRIBUTION |  | ACTIF | N |  | UNITE |  | UNITE | 1 |  | UNITE | 1 | 1 | 1 |  | UNITE | 1 |  | UNITE | 1 |  | UNITE | 1 | N | * | *ND | 20241001 | 14010/PR350M | SUPPORT MINI PVC BLANC L 350 | 4.3725 | 1 | 1 | 6 | 0 | 0 |  |  | 0.036 |  |  | 0 | 0 | 0 | 0 | 0 | 0 | 0 | 0 | 0 | 0 | 0 | 0 | 0 | 0 | 0 | 1.4 | 7.55 | 0 | 0 | 2.5 | 13.5 | 0 | 0
O | CPR | F200140 | MC DISTRIBUTION | MCD14010PR351I | SUPPORT GC SOL P.V.C L.350MM TC 150KG + VISSERIE IVOIRE CX6 | 3661767420202 | FF | GENIE CLIMATIQUE | F1 | CLIMATISATION ACCESSOIRES | F199 | ACCESSOIRES CLIMATISATION | S | STOCK |  | 0 | EXONERE | 00,00% | 8415900000 | 00299 | MC DISTRIBUTION |  | ACTIF | N |  | UNITE |  | UNITE | 1 |  | UNITE | 1 | 1 | 1 |  | UNITE | 1 |  | UNITE | 1 |  | UNITE | 1 | N | * | *ND | 20241001 | 14010/PR351I | SUPP.PVC IVOIRE L350+VIS | 6.1991 | 1 | 1 | 6 | 0 | 0 |  |  | 0.036 |  |  | 0 | 0 | 0 | 0 | 0 | 0 | 0 | 0 | 0 | 0 | 0 | 0 | 0 | 0 | 0 | 1.4 | 9.6 | 0 | 0 | 2.5 | 17.15 | 0 | 0
O | CPR | F200140 | MC DISTRIBUTION | MCD14050PR450M | SUPPORT MINI PVC BLC L.450MM | 3661767419930 | FF | GENIE CLIMATIQUE | F1 | CLIMATISATION ACCESSOIRES | F199 | ACCESSOIRES CLIMATISATION | S | STOCK |  | 0 | EXONERE | 00,00% | 8415900000 | 00299 | MC DISTRIBUTION |  | ACTIF | N |  | UNITE |  | UNITE | 1 |  | UNITE | 1 | 1 | 1 |  | UNITE | 1 |  | UNITE | 1 |  | UNITE | 1 | N | * | *ND | 20241001 | 14050/PR450M | SUPPORT MINI PVC BLANC L.450 | 5.0895 | 1 | 1 | 6 | 0 | 0 |  |  | 0.036 |  |  | 0 | 0 | 0 | 0 | 0 | 0 | 0 | 0 | 0 | 0 | 0 | 0 | 0 | 0 | 0 | 1.4 | 8.6 | 0 | 0 | 2.5 | 15.4 | 0 | 0
O | CPR | F200140 | MC DISTRIBUTION | MCD14050PR451I | SUPPORT GC SOL P.V.C L.450MM TC 210KG + VISSERIE IVOIRE CX6 | 3661767420806 | FF | GENIE CLIMATIQUE | F1 | CLIMATISATION ACCESSOIRES | F199 | ACCESSOIRES CLIMATISATION | S | STOCK |  | 0 | EXONERE | 00,00% | 8415900000 | 00299 | MC DISTRIBUTION |  | ACTIF | N |  | UNITE |  | UNITE | 1 |  | UNITE | 1 | 1 | 1 |  | UNITE | 1 |  | UNITE | 1 |  | UNITE | 1 | N | * | *ND | 20241001 | 14050/PR451I | SUPP.PVC BLANC L450 SOL | 7.1263 | 1 | 1 | 6 | 0 | 0 |  |  | 0.036 |  |  | 0 | 0 | 0 | 0 | 0 | 0 | 0 | 0 | 0 | 0 | 0 | 0 | 0 | 0 | 0 | 1.4 | 11.3 | 0 | 0 | 2.5 | 20.15 | 0 | 0
O | CPR | F200140 | MC DISTRIBUTION | MCD14080PR1001I | SUPPORT GC SOL P.V.C L.1000MM TC 210KG + VISSERIE IVOIRE CX6 | 3661767420394 | FF | GENIE CLIMATIQUE | F1 | CLIMATISATION ACCESSOIRES | F199 | ACCESSOIRES CLIMATISATION | S | STOCK |  | 0 | EXONERE | 00,00% | 8415900000 | 00299 | MC DISTRIBUTION |  | ACTIF | N |  | UNITE |  | UNITE | 1 |  | UNITE | 1 | 1 | 1 |  | UNITE | 1 |  | UNITE | 1 |  | UNITE | 1 | N | * | *ND | 20241001 | 14080/PR1001I | SUPP.PVC BLANC L1000 SOL (LA P | 14.1968 | 1 | 1 | 1 | 0 | 0 |  |  | 0.036 |  |  | 0 | 0 | 0 | 0 | 0 | 0 | 0 | 0 | 0 | 0 | 0 | 0 | 0 | 0 | 0 | 1.4 | 0 | 0 | 0 | 2.5 | 0 | 0 | 0
O | CPR | F200140 | MC DISTRIBUTION | MCD15MCDAUTO4216 | VIS AUTO-FOREUSE + EMBOUT 4.2X16MM | 3760237151056 | FF | GENIE CLIMATIQUE | F1 | CLIMATISATION ACCESSOIRES | F199 | ACCESSOIRES CLIMATISATION | S | STOCK |  | 0 | EXONERE | 00,00% | 7318140000 | 00299 | MC DISTRIBUTION |  | ACTIF | N |  | UNITE |  | UNITE | 1 |  | UNITE | 1 | 1 | 1 |  | UNITE | 1 |  | UNITE | 1 |  | UNITE | 1 | N |  | *ND | 20241001 | 15MCD/AUTO4216 | VIS AUTO FOREUSE 42X16 + EMB ( | 13.2001 | 1 | 1 | 1 | 0 | 0 |  |  | 0.015 |  |  | 0 | 0 | 0 | 0 | 0 | 0 | 0 | 0 | 0 | 0 | 0 | 0 | 0 | 0 | 0 | 1.4 | 0 | 0 | 0 | 2.5 | 0 | 0 | 0
O | CPR | F200140 | MC DISTRIBUTION | MCD15MCDFPR4550 | FILTRE REPRISE POUR PR4550 | 3760237150202 | FF | GENIE CLIMATIQUE | F1 | CLIMATISATION ACCESSOIRES | F199 | ACCESSOIRES CLIMATISATION | S | STOCK |  | 0 | EXONERE | 00,00% | 3925908000 | 00299 | MC DISTRIBUTION |  | ACTIF | N |  | UNITE |  | UNITE | 1 |  | UNITE | 1 | 1 | 1 |  | UNITE | 1 |  | UNITE | 1 |  | UNITE | 1 | N |  | *ND | 20241001 | 15MCD/FPR4550 | FILTRE REPRISE POUR PR4550 | 16.275 | 1 | 1 | 1 | 0 | 0 |  |  | 0.036 |  |  | 0 | 0 | 0 | 0 | 0 | 0 | 0 | 0 | 0 | 0 | 0 | 0 | 0 | 0 | 0 | 1.4 | 0 | 0 | 0 | 2.5 | 0 | 0 | 0
O | CPR | F200140 | MC DISTRIBUTION | MCD15MCDGLC4015 | GRILLE SOUFFLAGE 400X150 ABS ANTI-CONDENSATION | 3760237156501 | FF | GENIE CLIMATIQUE | F1 | CLIMATISATION ACCESSOIRES | F199 | ACCESSOIRES CLIMATISATION | S | STOCK |  | 0 | EXONERE | 00,00% | 3925908000 | 00299 | MC DISTRIBUTION |  | ACTIF | N |  | UNITE |  | UNITE | 1 |  | UNITE | 1 | 1 | 1 |  | UNITE | 1 |  | UNITE | 1 |  | UNITE | 1 | N | * | *ND | 20241001 | 15MCD/GLC4015 | GRILLE SIMPLE DEFLEX ABS BANCH | 12.905 | 1 | 1 | 1 | 0 | 0 |  |  | 0.036 |  |  | 0 | 0 | 0 | 0 | 0 | 0 | 0 | 0 | 0 | 0 | 0 | 0 | 0 | 0 | 0 | 1.4 | 0 | 0 | 0 | 2.5 | 0 | 0 | 0
O | CPR | F200140 | MC DISTRIBUTION | MCD15MCDGLC6015 | GRILLE SOUFFLAGE 600X150 ABS ANTI-CONDENSATION | 3760237156525 | FF | GENIE CLIMATIQUE | F1 | CLIMATISATION ACCESSOIRES | F199 | ACCESSOIRES CLIMATISATION | S | STOCK |  | 0 | EXONERE | 00,00% | 3925908000 | 00299 | MC DISTRIBUTION |  | ACTIF | N |  | UNITE |  | UNITE | 1 |  | UNITE | 1 | 1 | 1 |  | UNITE | 1 |  | UNITE | 1 |  | UNITE | 1 | N | * | *ND | 20241001 | 15MCD/GLC6015 | GRILLE SIMPLE DEFLEX ABS BLANC | 18.2265 | 1 | 1 | 1 | 0 | 0 |  |  | 0.036 |  |  | 0 | 0 | 0 | 0 | 0 | 0 | 0 | 0 | 0 | 0 | 0 | 0 | 0 | 0 | 0 | 1.4 | 0 | 0 | 0 | 2.5 | 0 | 0 | 0
O | CPR | F200140 | MC DISTRIBUTION | MCD15MCDGM1160 | GAINE ISOLEE EP 25MM DIAM 160 | 3760237154392 | FF | GENIE CLIMATIQUE | F1 | CLIMATISATION ACCESSOIRES | F199 | ACCESSOIRES CLIMATISATION | S | STOCK |  | 0 | EXONERE | 00,00% | 8307900000 | 00299 | MC DISTRIBUTION |  | ACTIF | N |  | UNITE |  | UNITE | 1 |  | UNITE | 1 | 1 | 1 |  | UNITE | 1 |  | UNITE | 1 |  | UNITE | 1 | N |  | *ND | 20241001 | 15MCD/GM1160 | GAINE ISOLEE EP 25MM DIAM 160 | 27.7965 | 1 | 1 | 1 | 0 | 0 |  |  | 0.057 | C | C | 20250114 | 0 | 0 | 0 | 0 | 0 | 0 | 0 | 0 | 5 | 0 | 34.5 | 0 | 0 | 0 | 1.4 | 48.3028 | 0 | 0 | 2.5 | 86.255 | 0 | 0
O | CPR | F200140 | MC DISTRIBUTION | MCD15MCDGRP6060 | PLENUM GALVA +GRILLE REPRISE 6 | 3760237158536 | FF | GENIE CLIMATIQUE | F1 | CLIMATISATION ACCESSOIRES | F199 | ACCESSOIRES CLIMATISATION | S | STOCK |  | 0 | EXONERE | 00,00% | 3925908000 | 00299 | MC DISTRIBUTION |  | ACTIF | N |  | UNITE |  | UNITE | 1 |  | UNITE | 1 | 1 | 1 |  | UNITE | 1 |  | UNITE | 1 |  | UNITE | 1 | N |  | *ND | 20241001 | 15MCD/GRP6060 | PLENUM GALVA +GRILLE REPRISE 6 | 288.7008 | 1 | 1 | 1 | 0 | 0 |  |  | 0.015 |  |  | 0 | 0 | 0 | 0 | 0 | 0 | 0 | 0 | 0 | 0 | 0 | 0 | 0 | 0 | 0 | 1.4 | 320.3 | 0 | 0 | 2.5 | 457.55 | 0 | 0
O | CPR | F200140 | MC DISTRIBUTION | MCD15MCDPABS4015 | PLENUM SOUFFLAGE 400X150 ABS ANTI-CONDENSATION | 3760237151476 | FF | GENIE CLIMATIQUE | F1 | CLIMATISATION ACCESSOIRES | F199 | ACCESSOIRES CLIMATISATION | S | STOCK |  | 0 | EXONERE | 00,00% | 3925908000 | 00299 | MC DISTRIBUTION |  | ACTIF | N |  | UNITE |  | UNITE | 1 |  | UNITE | 1 | 1 | 1 |  | UNITE | 1 |  | UNITE | 1 |  | UNITE | 1 | N | * | *ND | 20241001 | 15MCD/PABS4015 | PLENUM ABS M1 400X150 PIQ 160 | 11.0881 | 1 | 1 | 1 | 0 | 0 |  |  | 0.036 |  |  | 0 | 0 | 0 | 0 | 0 | 0 | 0 | 0 | 0 | 0 | 0 | 0 | 0 | 0 | 0 | 1.4 | 0 | 0 | 0 | 2.5 | 0 | 0 | 0
O | CPR | F200140 | MC DISTRIBUTION | MCD15MCDPABS6015 | PLENUM SOUFFLAGE 600X150 ABS ANTI-CONDENSATION | 3760237151490 | FF | GENIE CLIMATIQUE | F1 | CLIMATISATION ACCESSOIRES | F199 | ACCESSOIRES CLIMATISATION | S | STOCK |  | 0 | EXONERE | 00,00% | 3925908000 | 00299 | MC DISTRIBUTION |  | ACTIF | N |  | UNITE |  | UNITE | 1 |  | UNITE | 1 | 1 | 1 |  | UNITE | 1 |  | UNITE | 1 |  | UNITE | 1 | N | * | *ND | 20241001 | 15MCD/PABS6015 | PLENUM ABS M1 600X150 PIQ 160/ | 13.5169 | 1 | 1 | 1 | 0 | 0 |  |  | 0.036 |  |  | 0 | 0 | 0 | 0 | 0 | 0 | 0 | 0 | 0 | 0 | 0 | 0 | 0 | 0 | 0 | 1.4 | 0 | 0 | 0 | 2.5 | 0 | 0 | 0
O | CPR | F200140 | MC DISTRIBUTION | MCD15MCDPR4550 | PLENUM ABS 450X500 MULTI RACCO | 3760237150172 | FF | GENIE CLIMATIQUE | F1 | CLIMATISATION ACCESSOIRES | F199 | ACCESSOIRES CLIMATISATION | S | STOCK |  | 0 | EXONERE | 00,00% | 3925908000 | 00299 | MC DISTRIBUTION |  | ACTIF | N |  | UNITE |  | UNITE | 1 |  | UNITE | 1 | 1 | 1 |  | UNITE | 1 |  | UNITE | 1 |  | UNITE | 1 | N |  | *ND | 20241001 | 15MCD/PR4550 | PLENUM ABS 450X500 MULTI RACCO | 82.3515 | 1 | 1 | 1 | 0 | 0 |  |  | 0.036 |  |  | 0 | 0 | 0 | 0 | 0 | 0 | 0 | 0 | 0 | 0 | 0 | 0 | 0 | 0 | 0 | 1.4 | 0 | 0 | 0 | 2.5 | 0 | 0 | 0
O | CPR | F200140 | MC DISTRIBUTION | MCD15MCDRAC200 | RACCORDEMENT ABS OVALISE 200 P | 3760237151087 | FF | GENIE CLIMATIQUE | F1 | CLIMATISATION ACCESSOIRES | F199 | ACCESSOIRES CLIMATISATION | S | STOCK |  | 0 | EXONERE | 00,00% | 3925908000 | 00299 | MC DISTRIBUTION |  | ACTIF | N |  | UNITE |  | UNITE | 1 |  | UNITE | 1 | 1 | 1 |  | UNITE | 1 |  | UNITE | 1 |  | UNITE | 1 | N |  | *ND | 20241001 | 15MCD/RAC200 | RACCORDEMENT ABS OVALISE 200 P | 2.8365 | 1 | 1 | 1 | 0 | 0 |  |  | 0.036 |  |  | 0 | 0 | 0 | 0 | 0 | 0 | 0 | 0 | 0 | 0 | 0 | 0 | 0 | 0 | 0 | 1.4 | 0 | 0 | 0 | 2.5 | 0 | 0 | 0
O | CPR | F200140 | MC DISTRIBUTION | MCD15MCDRAC250 | RACCORDEMENT ABS OVALISE 250 P | 3760237150240 | FF | GENIE CLIMATIQUE | F1 | CLIMATISATION ACCESSOIRES | F199 | ACCESSOIRES CLIMATISATION | S | STOCK |  | 0 | EXONERE | 00,00% | 3925908000 | 00299 | MC DISTRIBUTION |  | ACTIF | N |  | UNITE |  | UNITE | 1 |  | UNITE | 1 | 1 | 1 |  | UNITE | 1 |  | UNITE | 1 |  | UNITE | 1 | N |  | *ND | 20241001 | 15MCD/RAC250 | RACCORDEMENT ABS OVALISE 250 P | 5.208 | 1 | 1 | 1 | 0 | 0 |  |  | 0.036 |  |  | 0 | 0 | 0 | 0 | 0 | 0 | 0 | 0 | 0 | 0 | 0 | 0 | 0 | 0 | 0 | 1.4 | 0 | 0 | 0 | 2.5 | 0 | 0 | 0
O | CPR | F200140 | MC DISTRIBUTION | MCD15MCDRG2000 | RAIL ZINGUE 41*41*1.5MM L 2ML | 3760237157034 | FF | GENIE CLIMATIQUE | F1 | CLIMATISATION ACCESSOIRES | F199 | ACCESSOIRES CLIMATISATION | S | STOCK |  | 0 | EXONERE | 00,00% | 7308900000 | 00299 | MC DISTRIBUTION |  | ACTIF | N |  | UNITE |  | UNITE | 1 |  | UNITE | 1 | 1 | 1 |  | UNITE | 1 |  | UNITE | 1 |  | UNITE | 1 | N |  | *ND | 20241001 | 15MCD/RG2000 | RAIL ZINGUE 41*41*1.5MM L 2ML | 6.8103 | 1 | 1 | 1 | 0 | 0 |  |  | 0.015 |  |  | 0 | 0 | 0 | 0 | 0 | 0 | 0 | 0 | 0 | 0 | 0 | 0 | 0 | 0 | 0 | 1.4 | 0 | 0 | 0 | 2.5 | 0 | 0 | 0
O | CPR | F200140 | MC DISTRIBUTION | MCD15MCDRM2015 | RAIL ZINGUE 41*21*1.5MM L 2ML | 3760237157041 | FF | GENIE CLIMATIQUE | F1 | CLIMATISATION ACCESSOIRES | F199 | ACCESSOIRES CLIMATISATION | S | STOCK |  | 0 | EXONERE | 00,00% | 7308900000 | 00299 | MC DISTRIBUTION |  | ACTIF | N |  | UNITE |  | UNITE | 1 |  | UNITE | 1 | 1 | 1 |  | UNITE | 1 |  | UNITE | 1 |  | UNITE | 1 | N |  | *ND | 20241001 | 15MCD/RM2015 | RAIL ZINGUE 41*21*1.5MM L 2ML | 5.2462 | 1 | 1 | 1 | 0 | 0 |  |  | 0.015 |  |  | 0 | 0 | 0 | 0 | 0 | 0 | 0 | 0 | 0 | 0 | 0 | 0 | 0 | 0 | 0 | 1.4 | 0 | 0 | 0 | 2.5 | 0 | 0 | 0
O | CPR | F200140 | MC DISTRIBUTION | MCD15MCDSG450 | SUPP ZINGUE 41*41*2MM L450MM | 3760237156693 | FF | GENIE CLIMATIQUE | F1 | CLIMATISATION ACCESSOIRES | F199 | ACCESSOIRES CLIMATISATION | S | STOCK |  | 0 | EXONERE | 00,00% | 7308900000 | 00299 | MC DISTRIBUTION |  | ACTIF | N |  | UNITE |  | UNITE | 1 |  | UNITE | 1 | 10 | 10 |  | UNITE | 1 |  | UNITE | 1 |  | UNITE | 1 | N |  | *ND | 20241001 | 15MCD/SG450 | SUPP ZINGUE 41*41*2MM L450MM | 4.2793 | 1 | 1 | 10 | 0 | 0 |  |  | 0.015 |  |  | 0 | 0 | 0 | 0 | 0 | 0 | 0 | 0 | 0 | 0 | 0 | 0 | 0 | 0 | 0 | 1.4 | 0 | 0 | 0 | 2.5 | 0 | 0 | 0
O | CPR | F200140 | MC DISTRIBUTION | MCD15MCDSG600 | SUPP ZINGUE 41*41*2MM L600MM | 3760237150905 | FF | GENIE CLIMATIQUE | F1 | CLIMATISATION ACCESSOIRES | F199 | ACCESSOIRES CLIMATISATION | S | STOCK |  | 0 | EXONERE | 00,00% | 7308900000 | 00299 | MC DISTRIBUTION |  | ACTIF | N |  | UNITE |  | UNITE | 1 |  | UNITE | 1 | 10 | 10 |  | UNITE | 1 |  | UNITE | 1 |  | UNITE | 1 | N |  | *ND | 20241001 | 15MCD/SG600 | SUPP ZINGUE 41*41*2MM L600MM | 5.7393 | 1 | 1 | 10 | 0 | 0 |  |  | 0.015 |  |  | 0 | 0 | 0 | 0 | 0 | 0 | 0 | 0 | 0 | 0 | 0 | 0 | 0 | 0 | 0 | 1.4 | 0 | 0 | 0 | 2.5 | 0 | 0 | 0
O | CPR | F200140 | MC DISTRIBUTION | MCD16MCDIS3P32A | INTERRUPTEUR DE PROXIMITE 3 POLES 32A-IP 65 | 3760237150783 | FF | GENIE CLIMATIQUE | F1 | CLIMATISATION ACCESSOIRES | F199 | ACCESSOIRES CLIMATISATION | S | STOCK |  | 0 | EXONERE | 00,00% | 8536509000 | 00299 | MC DISTRIBUTION |  | ACTIF | N |  | UNITE |  | UNITE | 1 |  | UNITE | 1 | 1 | 1 |  | UNITE | 1 |  | UNITE | 1 |  | UNITE | 1 | N | * | *ND | 20241001 | 16MCD/IS3P-32A | INTERRUPTEUR DE PROX 3 POLES 3 | 9.9168 | 1 | 1 | 1 | 0 | 0 |  |  | 0 |  |  | 0 | 0 | 0 | 0 | 0 | 0 | 0 | 0 | 0 | 0 | 0 | 0 | 0 | 0 | 0 | 1.4 | 23.5 | 0 | 0 | 2.5 | 41.9 | 0 | 0
O | CPR | F200140 | MC DISTRIBUTION | MCD16MCDIS3P40A | INTERR PROX 3 POLES 40A-IP65 | 3760237150790 | FF | GENIE CLIMATIQUE | F1 | CLIMATISATION ACCESSOIRES | F199 | ACCESSOIRES CLIMATISATION | S | STOCK |  | 0 | EXONERE | 00,00% | 8536509000 | 00299 | MC DISTRIBUTION |  | ACTIF | N |  | UNITE |  | UNITE | 1 |  | UNITE | 1 | 1 | 1 |  | UNITE | 1 |  | UNITE | 1 |  | UNITE | 1 | N | * | *ND | 20241001 | 16MCD/IS3P-40A | INTERR PROX 3 POLES 40A-IP65 | 13.5909 | 1 | 1 | 1 | 0 | 0 |  |  | 0 |  |  | 0 | 0 | 0 | 0 | 0 | 0 | 0 | 0 | 0 | 0 | 0 | 0 | 0 | 0 | 0 | 1.4 | 76.75 | 0 | 0 | 2.5 | 137.0977 | 0 | 0
O | CPR | F200140 | MC DISTRIBUTION | MCD16MCDIS3P63A | INTERRUPTEUR DE PROXIMITE 3 POLES 63A-IP 65 | 3760237150806 | FF | GENIE CLIMATIQUE | F1 | CLIMATISATION ACCESSOIRES | F199 | ACCESSOIRES CLIMATISATION | S | STOCK |  | 0 | EXONERE | 00,00% | 8536509000 | 00299 | MC DISTRIBUTION |  | ACTIF | N |  | UNITE |  | UNITE | 1 |  | UNITE | 1 | 1 | 1 |  | UNITE | 1 |  | UNITE | 1 |  | UNITE | 1 | N | * | *ND | 20241001 | 16MCD/IS3P-63A | INTERRUPTEUR DE PROX 3 POLES 6 | 14.1136 | 1 | 1 | 1 | 0 | 0 |  |  | 0 |  |  | 0 | 0 | 0 | 0 | 0 | 0 | 0 | 0 | 0 | 0 | 0 | 0 | 0 | 0 | 0 | 1.4 | 32.6046 | 0 | 0 | 2.5 | 58.2 | 0 | 0
O | CPR | F200140 | MC DISTRIBUTION | MCD16MCDIS4P32A | INTERRUPTEUR DE PROX 4 POLES 32A-IP65 | 3760237150820 | FF | GENIE CLIMATIQUE | F1 | CLIMATISATION ACCESSOIRES | F199 | ACCESSOIRES CLIMATISATION | S | STOCK |  | 0 | EXONERE | 00,00% | 8536509000 | 00299 | MC DISTRIBUTION |  | ACTIF | N |  | UNITE |  | UNITE | 1 |  | UNITE | 1 | 1 | 1 |  | UNITE | 1 |  | UNITE | 1 |  | UNITE | 1 | N | * | *ND | 20241001 | 16MCD/IS4P-32A | INTERRUPTEUR DE PROX 4 POLES 3 | 11.2311 | 1 | 1 | 1 | 0 | 0 |  |  | 0 | C | C | 20250114 | 0 | 0 | 0 | 0 | 0 | 0 | 0 | 0 | 10 | 0 | 13.93 | 0 | 0 | 0 | 1.4 | 19.5122 | 0 | 0 | 2.5 | 34.8433 | 0 | 0
O | CPR | F200140 | MC DISTRIBUTION | MCD16MCDIS4P63A | INTERRUPTEUR DE PROX 4 POLES 6 | 3760237150844 | FF | GENIE CLIMATIQUE | F1 | CLIMATISATION ACCESSOIRES | F199 | ACCESSOIRES CLIMATISATION | S | STOCK |  | 0 | EXONERE | 00,00% | 8536509000 | 00299 | MC DISTRIBUTION |  | ACTIF | N |  | UNITE |  | UNITE | 1 |  | UNITE | 1 | 1 | 1 |  | UNITE | 1 |  | UNITE | 1 |  | UNITE | 1 | N |  | *ND | 20241001 | 16MCD/IS4P-63A | INTERRUPTEUR DE PROX 4 POLES 6 | 15.3084 | 1 | 1 | 1 | 0 | 0 |  |  | 0 | C | C | 20250114 | 0 | 0 | 0 | 0 | 0 | 0 | 0 | 0 | 10 | 0 | 19 | 0 | 0 | 0 | 1.4 | 26.6013 | 0 | 0 | 2.5 | 47.5023 | 0 | 0
O | CPR | F200140 | MC DISTRIBUTION | MCD16MCD14201NA | RIDEAU D'AIR 900MM+TELECOMMAND | 3760237155214 | FF | GENIE CLIMATIQUE | F1 | CLIMATISATION ACCESSOIRES | F199 | ACCESSOIRES CLIMATISATION | S | STOCK |  | 0 | EXONERE | 00,00% | 8414599500 | 00299 | MC DISTRIBUTION |  | ACTIF | N |  | UNITE |  | UNITE | 1 |  | UNITE | 1 | 1 | 1 |  | UNITE | 1 |  | UNITE | 1 |  | UNITE | 1 | N | * | *ND | 20241001 | 16MCD/14201NA | RIDEAU D'AIR 900MM+TELECOMMAND | 133 | 1 | 1 | 1 | 0 | 0 |  |  | 0 |  |  | 0 | 0 | 0 | 0 | 0 | 0 | 0 | 0 | 0 | 0 | 0 | 0 | 0 | 0 | 0 | 1.4 | 219.75 | 0 | 0 | 2.5 | 392.45 | 0 | 0
O | CPR | F200140 | MC DISTRIBUTION | MCD16MCD14202NA | RIDEAU D'AIR 1200MM+TELECOMM ANDE | 3760237155085 | FF | GENIE CLIMATIQUE | F1 | CLIMATISATION ACCESSOIRES | F199 | ACCESSOIRES CLIMATISATION | S | STOCK |  | 0 | EXONERE | 00,00% | 8414599500 | 00299 | MC DISTRIBUTION |  | ACTIF | N |  | UNITE |  | UNITE | 1 |  | UNITE | 1 | 1 | 1 |  | UNITE | 1 |  | UNITE | 1 |  | UNITE | 1 | N | * | *ND | 20241001 | 16MCD/14202NA | RIDEAU D'AIR 1200MM+TELECOMM | 149.8 | 1 | 1 | 1 | 0 | 0 |  |  | 0 |  |  | 0 | 0 | 0 | 0 | 0 | 0 | 0 | 0 | 0 | 0 | 0 | 0 | 0 | 0 | 0 | 1.4 | 272.4 | 0 | 0 | 2.5 | 486.4019 | 0 | 0
O | CPR | F200140 | MC DISTRIBUTION | MCD16MCD14203NA | RIDEAU D'AIR 1500MM+TELECOMM ANDE | 3760237155078 | FF | GENIE CLIMATIQUE | F1 | CLIMATISATION ACCESSOIRES | F199 | ACCESSOIRES CLIMATISATION | S | STOCK |  | 0 | EXONERE | 00,00% | 8414599500 | 00299 | MC DISTRIBUTION |  | ACTIF | N |  | UNITE |  | UNITE | 1 |  | UNITE | 1 | 1 | 1 |  | UNITE | 1 |  | UNITE | 1 |  | UNITE | 1 | N | * | *ND | 20241001 | 16MCD/14203NA | RIDEAU D'AIR 1500MM+TELECOMM | 203 | 1 | 1 | 1 | 0 | 0 |  |  | 0 |  |  | 0 | 0 | 0 | 0 | 0 | 0 | 0 | 0 | 0 | 0 | 0 | 0 | 0 | 0 | 0 | 1.4 | 300.15 | 0 | 0 | 2.5 | 535.95 | 0 | 0
O | CPR | F200140 | MC DISTRIBUTION | MCD16MCD14204NA | RIDEAU D'AIR 1800MM+TELECOMM ANDE | 3760237154750 | FF | GENIE CLIMATIQUE | F1 | CLIMATISATION ACCESSOIRES | F199 | ACCESSOIRES CLIMATISATION | S | STOCK |  | 0 | EXONERE | 00,00% | 8414599500 | 00299 | MC DISTRIBUTION |  | ACTIF | N |  | UNITE |  | UNITE | 1 |  | UNITE | 1 | 1 | 1 |  | UNITE | 1 |  | UNITE | 1 |  | UNITE | 1 | N | * | *ND | 20241001 | 16MCD/14204NA | RIDEAU D'AIR 1800MM+TELECOMM | 253.4 | 1 | 1 | 1 | 0 | 0 |  |  | 0 |  |  | 0 | 0 | 0 | 0 | 0 | 0 | 0 | 0 | 0 | 0 | 0 | 0 | 0 | 0 | 0 | 1.4 | 446.15 | 0 | 0 | 2.5 | 796.65 | 0 | 0
O | CPR | F200140 | MC DISTRIBUTION | MCD2F0BR | POMPE A VIDE 42L BATTERIE SANS BATTERIE | 3760237157911 | FF | GENIE CLIMATIQUE | F1 | CLIMATISATION ACCESSOIRES | F199 | ACCESSOIRES CLIMATISATION | S | STOCK |  | 2 | 8,50% SOUMIS | 08,50% | 8205598000 | 00299 | MC DISTRIBUTION |  | ACTIF | N |  | UNITE |  | UNITE | 1 |  | UNITE | 1 | 1 | 1 |  | UNITE | 1 |  | UNITE | 1 |  | UNITE | 1 | N | * | *ND | 20241001 | MCD/2F0BR | POMPE 42L SANS BATTERIE DOUBLE | 127.5128 | 1 | 1 | 1 | 0 | 0 |  |  | 0 |  |  | 0 | 0 | 0 | 0 | 0 | 0 | 0 | 0 | 0 | 0 | 0 | 0 | 0 | 0 | 0 | 1.4 | 232.81 | 0 | 0 | 2.5 | 415.76 | 0 | 0
N | CPR | F200150 | MITSUBISHI ELECTRIC | MITAP25VG | SPLIT MURAL 2.5KW A+++ 220V R32 SEER 8,6 CLA | 3661767220369 | FF | GENIE CLIMATIQUE | F0 | CLIMATISATION | F001 | SPLIT MURAUX < 25KBTU | H | HORS-STOCK | O | 0 | EXONERE | 00,00% |  |  |  |  | ACTIF | N |  | UNITE |  | UNITE | 1 |  | UNITE | 1 | 1 | 1 |  | UNITE | 1 |  | UNITE | 1 |  | UNITE | 1 | O | * | *ND | 20241001 |  |  | 0 | 0 | 0 | 0 | 0 | 0 | 11063_001 | GEM POMPE A CHALEUR/CLIM <=40KG | 7.69 |  |  | 0 | 0 | 0 | 0 | 0 | 0 | 0 | 0 | 0 | 0 | 0 | 0 | 0 | 0 | 0 | 0 | 0 | 0 | 0 | 0 | 0 | 0 | 0
N | CPR | F200150 | MITSUBISHI ELECTRIC | MITAP35VG | SPLIT MURAL 3.5KW A+++ 220V R32 SEER 8,6 | 3661767220376 | FF | GENIE CLIMATIQUE | F0 | CLIMATISATION | F001 | SPLIT MURAUX < 25KBTU | H | HORS-STOCK | O | 0 | EXONERE | 00,00% |  |  |  |  | ACTIF | N |  | UNITE |  | UNITE | 1 |  | UNITE | 1 | 1 | 1 |  | UNITE | 1 |  | UNITE | 1 |  | UNITE | 1 | O | * | *ND | 20241001 |  |  | 0 | 0 | 0 | 0 | 0 | 0 | 11063_001 | GEM POMPE A CHALEUR/CLIM <=40KG | 7.69 |  |  | 0 | 0 | 0 | 0 | 0 | 0 | 0 | 0 | 0 | 0 | 0 | 0 | 0 | 0 | 0 | 0 | 0 | 0 | 0 | 0 | 0 | 0 | 0
N | CPR | F200150 | MITSUBISHI ELECTRIC | MITAP50VG | SPLIT MURAL 5.0KW 220V R32 SEER 7,4 CLA A++ | 3661767224084 | FF | GENIE CLIMATIQUE | F0 | CLIMATISATION | F001 | SPLIT MURAUX < 25KBTU | H | HORS-STOCK | O | 0 | EXONERE | 00,00% |  |  |  |  | ACTIF | N |  | UNITE |  | UNITE | 1 |  | UNITE | 1 | 1 | 1 |  | UNITE | 1 |  | UNITE | 1 |  | UNITE | 1 | O | * | *ND | 20241001 |  |  | 0 | 0 | 0 | 0 | 0 | 0 | 11063_001 | GEM POMPE A CHALEUR/CLIM <=40KG | 7.69 |  |  | 0 | 0 | 0 | 0 | 0 | 0 | 0 | 0 | 0 | 0 | 0 | 0 | 0 | 0 | 0 | 0 | 0 | 0 | 0 | 0 | 0 | 0 | 0
N | CPR | F200150 | MITSUBISHI ELECTRIC | MITAP71VG | SPLIT MURAL 7.1KW 220V R32 SEER 7,2 CLA A++ | 3661767235578 | FF | GENIE CLIMATIQUE | F0 | CLIMATISATION | F001 | SPLIT MURAUX < 25KBTU | H | HORS-STOCK | O | 0 | EXONERE | 00,00% |  |  |  |  | ACTIF | O |  | UNITE |  | UNITE | 1 |  | UNITE | 1 | 1 | 1 |  | UNITE | 1 |  | UNITE | 1 |  | UNITE | 1 | O |  | *ND | 20241001 |  |  | 0 | 0 | 0 | 0 | 0 | 0 | 11063_001 | GEM POMPE A CHALEUR/CLIM <=40KG | 7.69 |  |  | 0 | 0 | 0 | 0 | 0 | 0 | 0 | 0 | 0 | 0 | 0 | 0 | 0 | 0 | 0 | 0 | 0 | 0 | 0 | 0 | 0 | 0 | 0
N | CPR | F200150 | MITSUBISHI ELECTRIC | MITEF25VGB | SPLIT MURAL BLACK 2.5KW A+++ 220V R32 SEER 8,6 CLA WIFI | 3661767234205 | FF | GENIE CLIMATIQUE | F0 | CLIMATISATION | F001 | SPLIT MURAUX < 25KBTU | H | HORS-STOCK | O | 0 | EXONERE | 00,00% |  |  |  |  | ACTIF | N |  | UNITE |  | UNITE | 1 |  | UNITE | 1 | 1 | 1 |  | UNITE | 1 |  | UNITE | 1 |  | UNITE | 1 | O | * | *ND | 20241001 |  |  | 0 | 0 | 0 | 0 | 0 | 0 |  |  | 0 |  |  | 0 | 0 | 0 | 0 | 0 | 0 | 0 | 0 | 0 | 0 | 0 | 0 | 0 | 0 | 0 | 0 | 0 | 0 | 0 | 0 | 0 | 0 | 0
N | CPR | F200150 | MITSUBISHI ELECTRIC | MITEF25VGW | SPLIT MURAL WHITE 2.5KW A+++ 220V R32 SEER 8,6 WIFI | 3661767234212 | FF | GENIE CLIMATIQUE | F0 | CLIMATISATION | F001 | SPLIT MURAUX < 25KBTU | H | HORS-STOCK | O | 0 | EXONERE | 00,00% |  |  |  |  | ACTIF | N |  | UNITE |  | UNITE | 1 |  | UNITE | 1 | 1 | 1 |  | UNITE | 1 |  | UNITE | 1 |  | UNITE | 1 | O | * | *ND | 20241001 |  |  | 0 | 0 | 0 | 0 | 0 | 0 | 11063_001 | GEM POMPE A CHALEUR/CLIM <=40KG | 7.69 |  |  | 0 | 0 | 0 | 0 | 0 | 0 | 0 | 0 | 0 | 0 | 0 | 0 | 0 | 0 | 0 | 0 | 0 | 0 | 0 | 0 | 0 | 0 | 0
N | CPR | F200150 | MITSUBISHI ELECTRIC | MITEF35VGW | SPLIT MURAL WHITE 3.5KW A+++ 220V R32 SEER 8,6 WIFI | 3661767234236 | FF | GENIE CLIMATIQUE | F0 | CLIMATISATION | F001 | SPLIT MURAUX < 25KBTU | H | HORS-STOCK | O | 0 | EXONERE | 00,00% |  |  |  |  | ACTIF | N |  | UNITE |  | UNITE | 1 |  | UNITE | 1 | 1 | 1 |  | UNITE | 1 |  | UNITE | 1 |  | UNITE | 1 | O | * | *ND | 20241001 |  |  | 0 | 0 | 0 | 0 | 0 | 0 | 11063_001 | GEM POMPE A CHALEUR/CLIM <=40KG | 7.69 |  |  | 0 | 0 | 0 | 0 | 0 | 0 | 0 | 0 | 0 | 0 | 0 | 0 | 0 | 0 | 0 | 0 | 0 | 0 | 0 | 0 | 0 | 0 | 0
N | CPR | F200150 | MITSUBISHI ELECTRIC | MITEF50VGB | SPLIT MURAL BLACK 5KW A++ 220V R32 SEER 7,5 WIFI | 3661767234724 | FF | GENIE CLIMATIQUE | F0 | CLIMATISATION | F001 | SPLIT MURAUX < 25KBTU | H | HORS-STOCK | O | 0 | EXONERE | 00,00% |  |  |  |  | ACTIF | N |  | UNITE |  | UNITE | 1 |  | UNITE | 1 | 1 | 1 |  | UNITE | 1 |  | UNITE | 1 |  | UNITE | 1 | O | * | *ND | 20241001 |  |  | 0 | 0 | 0 | 0 | 0 | 0 | 11063_001 | GEM POMPE A CHALEUR/CLIM <=40KG | 7.69 |  |  | 0 | 0 | 0 | 0 | 0 | 0 | 0 | 0 | 0 | 0 | 0 | 0 | 0 | 0 | 0 | 0 | 0 | 0 | 0 | 0 | 0 | 0 | 0
N | CPR | F200150 | MITSUBISHI ELECTRIC | MITEF50VGW | SPLIT MURAL WHITE 5KW A++ 220V R32 SEER 7,5 WIFI | 3661767234731 | FF | GENIE CLIMATIQUE | F0 | CLIMATISATION | F001 | SPLIT MURAUX < 25KBTU | H | HORS-STOCK | O | 0 | EXONERE | 00,00% |  |  |  |  | ACTIF | N |  | UNITE |  | UNITE | 1 |  | UNITE | 1 | 1 | 1 |  | UNITE | 1 |  | UNITE | 1 |  | UNITE | 1 | O | * | *ND | 20241001 |  |  | 0 | 0 | 0 | 0 | 0 | 0 | 11063_001 | GEM POMPE A CHALEUR/CLIM <=40KG | 7.69 |  |  | 0 | 0 | 0 | 0 | 0 | 0 | 0 | 0 | 0 | 0 | 0 | 0 | 0 | 0 | 0 | 0 | 0 | 0 | 0 | 0 | 0 | 0 | 0
O | CPR | F200150 | MITSUBISHI ELECTRIC | MITE12B40451 | CARTE INV PC BOARD MUZ-GA35 | 3661767214177 | FF | GENIE CLIMATIQUE | F1 | CLIMATISATION ACCESSOIRES | F199 | ACCESSOIRES CLIMATISATION | S | STOCK |  | 0 | EXONERE | 00,00% | 8537109100 | 00303 | MITSUBISHI ELECTRIC |  | ACTIF | N |  | UNITE |  | UNITE | 1 |  | UNITE | 1 | 1 | 1 |  | UNITE | 1 |  | UNITE | 1 |  | UNITE | 1 | N | * | *ND | 20241001 | E12B40451 | INVERTER PC BOARD | 65.0325 | 1 | 1 | 1 | 0 | 0 |  |  | 0 |  |  | 0 | 0 | 0 | 0 | 0 | 0 | 0 | 0 | 0 | 0 | 0 | 0 | 0 | 0 | 0 | 1.35 | 110.1 | 0 | 0 | 1.5 | 114.15 | 0 | 0
O | CPR | F200150 | MITSUBISHI ELECTRIC | MITE12F28290 | SOCLE GROUPE GF60/71 | 3661767010908 | FF | GENIE CLIMATIQUE | F1 | CLIMATISATION ACCESSOIRES | F199 | ACCESSOIRES CLIMATISATION | S | STOCK |  | 0 | EXONERE | 00,00% | 8415900000 | 00303 | MITSUBISHI ELECTRIC |  | ACTIF | N |  | UNITE |  | UNITE | 1 |  | UNITE | 1 | 1 | 1 |  | UNITE | 1 |  | UNITE | 1 |  | UNITE | 1 | N | * | *ND | 20241001 | E12F28290 | SOCLE GROUPE GF60/71 | 45.75 | 1 | 1 | 1 | 0 | 0 |  |  | 0 |  |  | 0 | 0 | 0 | 0 | 0 | 0 | 0 | 0 | 0 | 0 | 0 | 0 | 0 | 0 | 0 | 1.35 | 227.55 | 0 | 0 | 1.5 | 236 | 0 | 0
O | CPR | F200150 | MITSUBISHI ELECTRIC | MITE12931301 | MOTEUR GROUPE MUZ-GA35E3 | 3661767223490 | FF | GENIE CLIMATIQUE | F1 | CLIMATISATION ACCESSOIRES | F199 | ACCESSOIRES CLIMATISATION | S | STOCK |  | 0 | EXONERE | 00,00% | 8501510000 | 00303 | MITSUBISHI ELECTRIC |  | ACTIF | N |  | UNITE |  | UNITE | 1 |  | UNITE | 1 | 1 | 1 |  | UNITE | 1 |  | UNITE | 1 |  | UNITE | 1 | N | * | *ND | 20241001 | E12931301 | FAN MOTOR - OUTDOOR | 62.235 | 1 | 1 | 1 | 0 | 0 |  |  | 0 |  |  | 0 | 0 | 0 | 0 | 0 | 0 | 0 | 0 | 0 | 0 | 0 | 0 | 0 | 0 | 0 | 1.35 | 105.35 | 0 | 0 | 1.5 | 109.25 | 0 | 0
O | CPR | F200150 | MITSUBISHI ELECTRIC | MITE17A04630 | CONDENSEUR | 3661767247267 | FF | GENIE CLIMATIQUE | F1 | CLIMATISATION ACCESSOIRES | F199 | ACCESSOIRES CLIMATISATION | S | STOCK |  | 0 | EXONERE | 00,00% | 8419508000 | 00303 | MITSUBISHI ELECTRIC | X | EN CDE SPECIALE | N |  | UNITE |  | UNITE | 1 |  | UNITE | 1 | 1 | 1 |  | UNITE | 1 |  | UNITE | 1 |  | UNITE | 1 | N | * | *ND | 20241001 | E17A04630 | OUTDOOR HEAT EXCHANGER | 868.965 | 1 | 1 | 1 | 0 | 0 |  |  | 0 |  |  | 0 | 0 | 0 | 0 | 0 | 0 | 0 | 0 | 0 | 0 | 0 | 0 | 0 | 0 | 0 | 1.35 | 1499.6 | 0 | 0 | 1.5 | 1555.15 | 0 | 0
O | CPR | F200150 | MITSUBISHI ELECTRIC | MITE17981444 | NOISE FILTER PCB PUCY-P200À500 | 3661767226309 | FF | GENIE CLIMATIQUE | F1 | CLIMATISATION ACCESSOIRES | F199 | ACCESSOIRES CLIMATISATION | S | STOCK |  | 0 | EXONERE | 00,00% | 8537109100 | 00303 | MITSUBISHI ELECTRIC |  | ACTIF | N |  | UNITE |  | UNITE | 1 |  | UNITE | 1 | 1 | 1 |  | UNITE | 1 |  | UNITE | 1 |  | UNITE | 1 | N | * | *ND | 20241001 | E17981444 | NOISE FILTER P.C.BOARD | 140.55 | 1 | 1 | 1 | 0 | 0 |  |  | 0 |  |  | 0 | 0 | 0 | 0 | 0 | 0 | 0 | 0 | 0 | 0 | 0 | 0 | 0 | 0 | 0 | 1.35 | 289.05 | 0 | 0 | 1.5 | 299.7477 | 0 | 0
O | CPR | F200150 | MITSUBISHI ELECTRIC | MITE17982307 | SONDES TH3 ET TH7 PUCY-P200À500 | 3661767011776 | FF | GENIE CLIMATIQUE | F1 | CLIMATISATION ACCESSOIRES | F199 | ACCESSOIRES CLIMATISATION | S | STOCK |  | 0 | EXONERE | 00,00% | 8415900000 | 00303 | MITSUBISHI ELECTRIC |  | ACTIF | N |  | UNITE |  | UNITE | 1 |  | UNITE | 1 | 1 | 1 |  | UNITE | 1 |  | UNITE | 1 |  | UNITE | 1 | N | C | ROT.FAIB | 20241001 | E17982307 | THERMISTOR OUI | 25.53 | 1 | 1 | 1 | 0 | 0 |  |  | 0 |  |  | 0 | 0 | 0 | 0 | 0 | 0 | 0 | 0 | 0 | 0 | 0 | 0 | 0 | 0 | 0 | 1.35 | 67.9 | 0 | 0 | 1.5 | 70.45 | 0 | 0
O | CPR | F200150 | MITSUBISHI ELECTRIC | MITE17995630 | CONDENSEUR | 3661767247250 | FF | GENIE CLIMATIQUE | F1 | CLIMATISATION ACCESSOIRES | F199 | ACCESSOIRES CLIMATISATION | S | STOCK |  | 0 | EXONERE | 00,00% | 8419508000 | 00303 | MITSUBISHI ELECTRIC | X | EN CDE SPECIALE | N |  | UNITE |  | UNITE | 1 |  | UNITE | 1 | 1 | 1 |  | UNITE | 1 |  | UNITE | 1 |  | UNITE | 1 | N | * | *ND | 20241001 | E17995630 | OUTDOOR HEAT EXCHANGER | 868.965 | 1 | 1 | 1 | 0 | 0 |  |  | 0 |  |  | 0 | 0 | 0 | 0 | 0 | 0 | 0 | 0 | 0 | 0 | 0 | 0 | 0 | 0 | 0 | 1.35 | 1499.6 | 0 | 0 | 1.5 | 1555.15 | 0 | 0
O | CPR | F200150 | MITSUBISHI ELECTRIC | MITE22A47329 | CARTE AFFICHAGE MXZ-2B30VA | 3661767247632 | FF | GENIE CLIMATIQUE | F1 | CLIMATISATION ACCESSOIRES | F199 | ACCESSOIRES CLIMATISATION | S | STOCK |  | 0 | EXONERE | 00,00% | 8537109100 | 00303 | MITSUBISHI ELECTRIC |  | ACTIF | N |  | UNITE |  | UNITE | 1 |  | UNITE | 1 | 1 | 1 |  | UNITE | 1 |  | UNITE | 1 |  | UNITE | 1 | N | C | ROT.FAIB | 20241001 | E22A47329 | DISPLAY P.C.BOARD | 28.3575 | 1 | 1 | 1 | 0 | 0 |  |  | 0 |  |  | 0 | 0 | 0 | 0 | 0 | 0 | 0 | 0 | 0 | 0 | 0 | 0 | 0 | 0 | 0 | 1.35 | 41.3 | 0 | 0 | 1.5 | 42.85 | 0 | 0
O | CPR | F200150 | MITSUBISHI ELECTRIC | MITE22B66307 | INDOOR COIL THERMISTOR | 3661767216584 | FF | GENIE CLIMATIQUE | F1 | CLIMATISATION ACCESSOIRES | F199 | ACCESSOIRES CLIMATISATION | S | STOCK |  | 0 | EXONERE | 00,00% | 8415900000 | 00303 | MITSUBISHI ELECTRIC |  | ACTIF | N |  | UNITE |  | UNITE | 1 |  | UNITE | 1 | 1 | 1 |  | UNITE | 1 |  | UNITE | 1 |  | UNITE | 1 | N | C | ROT.FAIB | 20241001 | E22B66307 | INDOOR COIL THERMISTOR | 23.3625 | 1 | 1 | 1 | 0 | 0 |  |  | 0 |  |  | 0 | 0 | 0 | 0 | 0 | 0 | 0 | 0 | 0 | 0 | 0 | 0 | 0 | 0 | 0 | 0 | 0 | 0 | 0 | 0 | 0 | 0 | 0
O | CPR | F200150 | MITSUBISHI ELECTRIC | MITE22B82451 | CARTE INV PC BOARD MUZ-GC25 | 3661767010885 | FF | GENIE CLIMATIQUE | F1 | CLIMATISATION ACCESSOIRES | F199 | ACCESSOIRES CLIMATISATION | S | STOCK |  | 0 | EXONERE | 00,00% | 8537109100 | 00303 | MITSUBISHI ELECTRIC |  | ACTIF | N |  | UNITE |  | UNITE | 1 |  | UNITE | 1 | 1 | 1 |  | UNITE | 1 |  | UNITE | 1 |  | UNITE | 1 | N | * | *ND | 20241001 | E22B82451 | CARTE INV PC BOARD MUZ-GE25 | 168.0825 | 1 | 1 | 1 | 0 | 0 |  |  | 0 |  |  | 0 | 0 | 0 | 0 | 0 | 0 | 0 | 0 | 0 | 0 | 0 | 0 | 0 | 0 | 0 | 1.35 | 290.35 | 0 | 0 | 1.5 | 301.1 | 0 | 0
O | CPR | F200150 | MITSUBISHI ELECTRIC | MITE22C92300 | MOTEUR VENTILO PKFYP63 | 3661767011226 | FF | GENIE CLIMATIQUE | F1 | CLIMATISATION ACCESSOIRES | F199 | ACCESSOIRES CLIMATISATION | S | STOCK |  | 0 | EXONERE | 00,00% | 8501510000 | 00303 | MITSUBISHI ELECTRIC | X | EN CDE SPECIALE | N |  | UNITE |  | UNITE | 1 |  | UNITE | 1 | 1 | 1 |  | UNITE | 1 |  | UNITE | 1 |  | UNITE | 1 | N | * | *ND | 20241001 | E22C92300 | MOTEUR VENTILO PKFYP63 | 104.595 | 1 | 1 | 1 | 0 | 0 |  |  | 0 |  |  | 0 | 0 | 0 | 0 | 0 | 0 | 0 | 0 | 0 | 0 | 0 | 0 | 0 | 0 | 0 | 1.35 | 237.951 | 0 | 0 | 1.5 | 246.75 | 0 | 0
O | CPR | F200150 | MITSUBISHI ELECTRIC | MITE22D68440 | CARTE PUISSANCE GE25/35/50 | 3661767010878 | FF | GENIE CLIMATIQUE | F1 | CLIMATISATION ACCESSOIRES | F199 | ACCESSOIRES CLIMATISATION | S | STOCK |  | 0 | EXONERE | 00,00% | 8415900000 | 00303 | MITSUBISHI ELECTRIC |  | ACTIF | N |  | UNITE |  | UNITE | 1 |  | UNITE | 1 | 1 | 1 |  | UNITE | 1 |  | UNITE | 1 |  | UNITE | 1 | N | * | *ND | 20241001 | E22D68440 | CARTE EVAPO GE25-35-50 PC | 62.235 | 1 | 1 | 1 | 0 | 0 |  |  | 0 |  |  | 0 | 0 | 0 | 0 | 0 | 0 | 0 | 0 | 0 | 0 | 0 | 0 | 0 | 0 | 0 | 1.35 | 127.85 | 0 | 0 | 1.5 | 132.6 | 0 | 0
O | CPR | F200150 | MITSUBISHI ELECTRIC | MITE22D69451 | CARTE GROUPE GE25 | 3661767010861 | FF | GENIE CLIMATIQUE | F1 | CLIMATISATION ACCESSOIRES | F199 | ACCESSOIRES CLIMATISATION | S | STOCK |  | 0 | EXONERE | 00,00% | 8537109100 | 00303 | MITSUBISHI ELECTRIC |  | ACTIF | N |  | UNITE |  | UNITE | 1 |  | UNITE | 1 | 1 | 1 |  | UNITE | 1 |  | UNITE | 1 |  | UNITE | 1 | N | * | *ND | 20241001 | E22D69451 | CARTE GROUPE GE25 | 232.2975 | 1 | 1 | 1 | 0 | 0 |  |  | 0 |  |  | 0 | 0 | 0 | 0 | 0 | 0 | 0 | 0 | 0 | 0 | 0 | 0 | 0 | 0 | 0 | 1.35 | 405.6 | 0 | 0 | 1.5 | 420.6 | 0 | 0
O | CPR | F200150 | MITSUBISHI ELECTRIC | MITE22D70451 | CARTE GROUPE GE35 | 3661767010854 | FF | GENIE CLIMATIQUE | F1 | CLIMATISATION ACCESSOIRES | F199 | ACCESSOIRES CLIMATISATION | S | STOCK |  | 0 | EXONERE | 00,00% | 8537109100 | 00303 | MITSUBISHI ELECTRIC |  | ACTIF | N |  | UNITE |  | UNITE | 1 |  | UNITE | 1 | 1 | 1 |  | UNITE | 1 |  | UNITE | 1 |  | UNITE | 1 | N | * | *ND | 20241001 | E22D70451 | CARTE GROUPE GE35 | 232.2975 | 1 | 1 | 1 | 0 | 0 |  |  | 0 |  |  | 0 | 0 | 0 | 0 | 0 | 0 | 0 | 0 | 0 | 0 | 0 | 0 | 0 | 0 | 0 | 1.35 | 367.7 | 0 | 0 | 1.5 | 381.296 | 0 | 0
O | CPR | F200150 | MITSUBISHI ELECTRIC | MITE22D95452 | CARTE COMMANDE GE25/35/50 | 3661767010847 | FF | GENIE CLIMATIQUE | F1 | CLIMATISATION ACCESSOIRES | F199 | ACCESSOIRES CLIMATISATION | S | STOCK |  | 0 | EXONERE | 00,00% | 8537109100 | 00303 | MITSUBISHI ELECTRIC |  | ACTIF | N |  | UNITE |  | UNITE | 1 |  | UNITE | 1 | 1 | 1 |  | UNITE | 1 |  | UNITE | 1 |  | UNITE | 1 | N | * | *ND | 20241001 | E22D95452 | CARTE COMMANDE GE25/35/50 | 43.2675 | 1 | 1 | 1 | 0 | 0 |  |  | 0 |  |  | 0 | 0 | 0 | 0 | 0 | 0 | 0 | 0 | 0 | 0 | 0 | 0 | 0 | 0 | 0 | 1.35 | 124.45 | 0 | 0 | 1.5 | 129.05 | 0 | 0
O | CPR | F200150 | MITSUBISHI ELECTRIC | MITE22F28301 | MOTEUR GROUPE MUFZ-KJ50VEHZ | 3661767242361 | FF | GENIE CLIMATIQUE | F1 | CLIMATISATION ACCESSOIRES | F199 | ACCESSOIRES CLIMATISATION | S | STOCK |  | 0 | EXONERE | 00,00% | 8501510000 | 00303 | MITSUBISHI ELECTRIC |  | ACTIF | N |  | UNITE |  | UNITE | 1 |  | UNITE | 1 | 1 | 1 |  | UNITE | 1 |  | UNITE | 1 |  | UNITE | 1 | N |  | *ND | 20241001 | E22F28301 | OUTDOOR FAN MOTOR | 102.99 | 1 | 1 | 1 | 0 | 0 |  |  | 0 |  |  | 0 | 0 | 0 | 0 | 0 | 0 | 0 | 0 | 0 | 0 | 0 | 0 | 0 | 0 | 0 | 1.35 | 0 | 0 | 0 | 1.5 | 0 | 0 | 0
O | CPR | F200150 | MITSUBISHI ELECTRIC | MITE22F28302 | TURBINE EVA MSZGF71 | 3661767011219 | FF | GENIE CLIMATIQUE | F1 | CLIMATISATION ACCESSOIRES | F199 | ACCESSOIRES CLIMATISATION | S | STOCK |  | 0 | EXONERE | 00,00% | 8414598000 | 00303 | MITSUBISHI ELECTRIC |  | ACTIF | N |  | UNITE |  | UNITE | 1 |  | UNITE | 1 | 1 | 1 |  | UNITE | 1 |  | UNITE | 1 |  | UNITE | 1 | N | * | *ND | 20241001 | E22F28302 | TURBINE EVA | 43.2675 | 1 | 1 | 1 | 0 | 0 |  |  | 0 |  |  | 0 | 0 | 0 | 0 | 0 | 0 | 0 | 0 | 0 | 0 | 0 | 0 | 0 | 0 | 0 | 1.35 | 154.7485 | 0 | 0 | 1.5 | 160.5 | 0 | 0
O | CPR | F200150 | MITSUBISHI ELECTRIC | MITE22F95307 | SONDE | 3661767248752 | FF | GENIE CLIMATIQUE | F0 | CLIMATISATION | F001 | SPLIT MURAUX < 25KBTU | S | STOCK |  | 0 | EXONERE | 00,00% | 8415900000 | 00303 | MITSUBISHI ELECTRIC | X | EN CDE SPECIALE | N |  | UNITE |  | UNITE | 1 |  | UNITE | 1 | 1 | 1 |  | UNITE | 1 |  | UNITE | 1 |  | UNITE | 1 | N | C | ROT.FAIB | 20241001 | E22F95307 | INDOOR COIL THERMISTOR | 21.93 | 1 | 1 | 1 | 0 | 0 |  |  | 0 |  |  | 0 | 0 | 0 | 0 | 0 | 0 | 0 | 0 | 0 | 0 | 0 | 0 | 0 | 0 | 0 | 1.35 | 0 | 0 | 0 | 1.5 | 0 | 0 | 0
O | CPR | F200150 | MITSUBISHI ELECTRIC | MITE22F98440 | CARTE ELEC. MSZ EF25 | 3661767233543 | FF | GENIE CLIMATIQUE | F1 | CLIMATISATION ACCESSOIRES | F199 | ACCESSOIRES CLIMATISATION | S | STOCK |  | 0 | EXONERE | 00,00% | 8537109100 | 00303 | MITSUBISHI ELECTRIC |  | ACTIF | N |  | UNITE |  | UNITE | 1 |  | UNITE | 1 | 1 | 1 |  | UNITE | 1 |  | UNITE | 1 |  | UNITE | 1 | N | * | *ND | 20241001 | E22F98440 | POWER P.C.BOARD | 47.0025 | 1 | 1 | 1 | 0 | 0 |  |  | 0 |  |  | 0 | 0 | 0 | 0 | 0 | 0 | 0 | 0 | 0 | 0 | 0 | 0 | 0 | 0 | 0 | 1.35 | 77.2537 | 0 | 0 | 1.5 | 80.1 | 0 | 0
O | CPR | F200150 | MITSUBISHI ELECTRIC | MITE22G11301 | MOTEUR GROUPE SF/EF-25/35/42 | 3661767011202 | FF | GENIE CLIMATIQUE | F1 | CLIMATISATION ACCESSOIRES | F199 | ACCESSOIRES CLIMATISATION | S | STOCK |  | 0 | EXONERE | 00,00% | 8501510000 | 00303 | MITSUBISHI ELECTRIC |  | ACTIF | N |  | UNITE |  | UNITE | 1 |  | UNITE | 1 | 1 | 1 |  | UNITE | 1 |  | UNITE | 1 |  | UNITE | 1 | N | * | *ND | 20241001 | E22G11301 | MOTEUR VENTILO EXTRACTEUR EF25 | 72.0375 | 1 | 1 | 1 | 0 | 0 |  |  | 0 |  |  | 0 | 0 | 0 | 0 | 0 | 0 | 0 | 0 | 0 | 0 | 0 | 0 | 0 | 0 | 0 | 1.35 | 131 | 0 | 0 | 1.5 | 135.85 | 0 | 0
O | CPR | F200150 | MITSUBISHI ELECTRIC | MITE22G16307 | SONDE EXT GR SF50 | 3661767241302 | FF | GENIE CLIMATIQUE | F1 | CLIMATISATION ACCESSOIRES | F199 | ACCESSOIRES CLIMATISATION | S | STOCK |  | 0 | EXONERE | 00,00% | 8415900000 | 00303 | MITSUBISHI ELECTRIC | X | EN CDE SPECIALE | N |  | UNITE |  | UNITE | 1 |  | UNITE | 1 | 1 | 1 |  | UNITE | 1 |  | UNITE | 1 |  | UNITE | 1 | N | C | ROT.FAIB | 20241001 | E22G16307 | OUTDOOR H/E TEMP.THERMISTOR | 21.93 | 1 | 1 | 1 | 0 | 0 |  |  | 0 |  |  | 0 | 0 | 0 | 0 | 0 | 0 | 0 | 0 | 0 | 0 | 0 | 0 | 0 | 0 | 0 | 1.35 | 38.7 | 0 | 0 | 1.5 | 40.1 | 0 | 0
O | CPR | F200150 | MITSUBISHI ELECTRIC | MITE22G16308 | SONDE DOUBLE BATTERIE GR | 3661767241319 | FF | GENIE CLIMATIQUE | F1 | CLIMATISATION ACCESSOIRES | F199 | ACCESSOIRES CLIMATISATION | S | STOCK |  | 0 | EXONERE | 00,00% | 8415900000 | 00303 | MITSUBISHI ELECTRIC | X | EN CDE SPECIALE | N |  | UNITE |  | UNITE | 1 |  | UNITE | 1 | 1 | 1 |  | UNITE | 1 |  | UNITE | 1 |  | UNITE | 1 | N | C | ROT.FAIB | 20241001 | E22G16308 | THERMISTOR SET | 23.3625 | 1 | 1 | 1 | 0 | 0 |  |  | 0 |  |  | 0 | 0 | 0 | 0 | 0 | 0 | 0 | 0 | 0 | 0 | 0 | 0 | 0 | 0 | 0 | 1.35 | 41.2 | 0 | 0 | 1.5 | 42.75 | 0 | 0
O | CPR | F200150 | MITSUBISHI ELECTRIC | MITE22G16309 | SONDE AMBINACE | 3661767241296 | FF | GENIE CLIMATIQUE | F1 | CLIMATISATION ACCESSOIRES | F199 | ACCESSOIRES CLIMATISATION | S | STOCK |  | 0 | EXONERE | 00,00% | 8415900000 | 00303 | MITSUBISHI ELECTRIC | X | EN CDE SPECIALE | N |  | UNITE |  | UNITE | 1 |  | UNITE | 1 | 1 | 1 |  | UNITE | 1 |  | UNITE | 1 |  | UNITE | 1 | N | C | ROT.FAIB | 20241001 | E22G16309 | AMBIENT TEMP.THERMISTOR | 21.93 | 1 | 1 | 1 | 0 | 0 |  |  | 0 |  |  | 0 | 0 | 0 | 0 | 0 | 0 | 0 | 0 | 0 | 0 | 0 | 0 | 0 | 0 | 0 | 1.35 | 38.7 | 0 | 0 | 1.5 | 40.1 | 0 | 0
O | CPR | F200150 | MITSUBISHI ELECTRIC | MITE22G16661 | VANNE GAZ 1/2 | 3661767010830 | FF | GENIE CLIMATIQUE | F1 | CLIMATISATION ACCESSOIRES | F199 | ACCESSOIRES CLIMATISATION | S | STOCK |  | 0 | EXONERE | 00,00% | 8481805900 | 00303 | MITSUBISHI ELECTRIC |  | ACTIF | N |  | UNITE |  | UNITE | 1 |  | UNITE | 1 | 1 | 1 |  | UNITE | 1 |  | UNITE | 1 |  | UNITE | 1 | N | * | *ND | 20241001 | E22G16661 | VANNE GAZ 1/2 | 27.735 | 1 | 1 | 1 | 0 | 0 |  |  | 0 |  |  | 0 | 0 | 0 | 0 | 0 | 0 | 0 | 0 | 0 | 0 | 0 | 0 | 0 | 0 | 0 | 1.35 | 0 | 0 | 0 | 1.5 | 0 | 0 | 0
O | CPR | F200150 | MITSUBISHI ELECTRIC | MITE22G64452 | CARTE EVAPO MSZGE60VA | 3661767231570 | FF | GENIE CLIMATIQUE | F1 | CLIMATISATION ACCESSOIRES | F199 | ACCESSOIRES CLIMATISATION | S | STOCK |  | 0 | EXONERE | 00,00% | 8537109100 | 00303 | MITSUBISHI ELECTRIC |  | ACTIF | N |  | UNITE |  | UNITE | 1 |  | UNITE | 1 | 1 | 1 |  | UNITE | 1 |  | UNITE | 1 |  | UNITE | 1 | N | * | *ND | 20241001 | E22G64452 | CONTROL P.C.BOARD | 62.235 | 1 | 1 | 1 | 0 | 0 |  |  | 0 |  |  | 0 | 0 | 0 | 0 | 0 | 0 | 0 | 0 | 0 | 0 | 0 | 0 | 0 | 0 | 0 | 1.35 | 105.4 | 0 | 0 | 1.5 | 109.3 | 0 | 0
O | CPR | F200150 | MITSUBISHI ELECTRIC | MITE22H14302 | TURBINE SF 25/35/42/50 | 3661767010823 | FF | GENIE CLIMATIQUE | F1 | CLIMATISATION ACCESSOIRES | F199 | ACCESSOIRES CLIMATISATION | S | STOCK |  | 0 | EXONERE | 00,00% | 8414598000 | 00303 | MITSUBISHI ELECTRIC |  | ACTIF | N |  | UNITE |  | UNITE | 1 |  | UNITE | 1 | 1 | 1 |  | UNITE | 1 |  | UNITE | 1 |  | UNITE | 1 | N | * | *ND | 20241001 | E22H14302 | TURBINE SF 25/35/42/50 | 33.8775 | 1 | 1 | 1 | 0 | 0 |  |  | 0 |  |  | 0 | 0 | 0 | 0 | 0 | 0 | 0 | 0 | 0 | 0 | 0 | 0 | 0 | 0 | 0 | 1.35 | 68.8 | 0 | 0 | 1.5 | 71.35 | 0 | 0
O | CPR | F200150 | MITSUBISHI ELECTRIC | MITE22H14307 | SONDE BATTERIE MSZ SF25VE | 3661767010816 | FF | GENIE CLIMATIQUE | F1 | CLIMATISATION ACCESSOIRES | F199 | ACCESSOIRES CLIMATISATION | S | STOCK |  | 0 | EXONERE | 00,00% | 8415900000 | 00303 | MITSUBISHI ELECTRIC |  | ACTIF | N |  | UNITE |  | UNITE | 1 |  | UNITE | 1 | 1 | 1 |  | UNITE | 1 |  | UNITE | 1 |  | UNITE | 1 | N | * | *ND | 20241001 | E22H14307 | SONDE BATTERIE MSZ SF25VE | 21.93 | 1 | 1 | 1 | 0 | 0 |  |  | 0 |  |  | 0 | 0 | 0 | 0 | 0 | 0 | 0 | 0 | 0 | 0 | 0 | 0 | 0 | 0 | 0 | 1.35 | 51.2 | 0 | 0 | 1.5 | 53.05 | 0 | 0
O | CPR | F200150 | MITSUBISHI ELECTRIC | MITE22H14308 | SONDE AMBIANCE MSZ SF25VE | 3661767010809 | FF | GENIE CLIMATIQUE | F1 | CLIMATISATION ACCESSOIRES | F199 | ACCESSOIRES CLIMATISATION | S | STOCK |  | 0 | EXONERE | 00,00% | 8415900000 | 00303 | MITSUBISHI ELECTRIC |  | ACTIF | N |  | UNITE |  | UNITE | 1 |  | UNITE | 1 | 1 | 1 |  | UNITE | 1 |  | UNITE | 1 |  | UNITE | 1 | N | * | *ND | 20241001 | E22H14308 | SONDE AMBIANCE MSZ SF25VE | 20.715 | 1 | 1 | 1 | 0 | 0 |  |  | 0 |  |  | 0 | 0 | 0 | 0 | 0 | 0 | 0 | 0 | 0 | 0 | 0 | 0 | 0 | 0 | 0 | 1.35 | 44.65 | 0 | 0 | 1.5 | 46.3 | 0 | 0
O | CPR | F200150 | MITSUBISHI ELECTRIC | MITE22J55440 | CARTE INV PC BOARD MSZ-SF25/35 | 3661767233604 | FF | GENIE CLIMATIQUE | F1 | CLIMATISATION ACCESSOIRES | F199 | ACCESSOIRES CLIMATISATION | S | STOCK |  | 0 | EXONERE | 00,00% | 8537109100 | 00303 | MITSUBISHI ELECTRIC |  | ACTIF | N |  | UNITE |  | UNITE | 1 |  | UNITE | 1 | 1 | 1 |  | UNITE | 1 |  | UNITE | 1 |  | UNITE | 1 | N | * | *ND | 20241001 | E22J55440 | POWER P.C.BOARD | 45.75 | 1 | 1 | 1 | 0 | 0 |  |  | 0 |  |  | 0 | 0 | 0 | 0 | 0 | 0 | 0 | 0 | 0 | 0 | 0 | 0 | 0 | 0 | 0 | 1.35 | 82.3 | 0 | 0 | 1.5 | 85.3482 | 0 | 0
O | CPR | F200150 | MITSUBISHI ELECTRIC | MITE22J61445 | RELAY CARTE PUISSANCE | 3661767010793 | FF | GENIE CLIMATIQUE | F1 | CLIMATISATION ACCESSOIRES | F199 | ACCESSOIRES CLIMATISATION | S | STOCK |  | 0 | EXONERE | 00,00% | 8537109100 | 00303 | MITSUBISHI ELECTRIC |  | ACTIF | N |  | UNITE |  | UNITE | 1 |  | UNITE | 1 | 1 | 1 |  | UNITE | 1 |  | UNITE | 1 |  | UNITE | 1 | N | * | *ND | 20241001 | E22J61445 | CARTE PUISSANCE | 31.4325 | 1 | 1 | 1 | 0 | 0 |  |  | 0 |  |  | 0 | 0 | 0 | 0 | 0 | 0 | 0 | 0 | 0 | 0 | 0 | 0 | 0 | 0 | 0 | 1.35 | 0 | 0 | 0 | 1.5 | 0 | 0 | 0
O | CPR | F200150 | MITSUBISHI ELECTRIC | MITE22J98451 | CARTE GROUPE HJ25 | 3661767231747 | FF | GENIE CLIMATIQUE | F1 | CLIMATISATION ACCESSOIRES | F199 | ACCESSOIRES CLIMATISATION | S | STOCK |  | 0 | EXONERE | 00,00% | 8537109100 | 00303 | MITSUBISHI ELECTRIC |  | ACTIF | N |  | UNITE |  | UNITE | 1 |  | UNITE | 1 | 1 | 1 |  | UNITE | 1 |  | UNITE | 1 |  | UNITE | 1 | N |  | *ND | 20241001 | E22J98451 | INVERTER P.C.BOARD | 139.9575 | 1 | 1 | 1 | 0 | 0 |  |  | 0 |  |  | 0 | 0 | 0 | 0 | 0 | 0 | 0 | 0 | 0 | 0 | 0 | 0 | 0 | 0 | 0 | 1.35 | 227.9 | 0 | 0 | 1.5 | 236.3 | 0 | 0
O | CPR | F200150 | MITSUBISHI ELECTRIC | MITE22K01451 | CARTE PC BOARD MUZ-HJ50VAE1 | 3661767010786 | FF | GENIE CLIMATIQUE | F1 | CLIMATISATION ACCESSOIRES | F199 | ACCESSOIRES CLIMATISATION | S | STOCK |  | 0 | EXONERE | 00,00% | 8537109100 | 00303 | MITSUBISHI ELECTRIC |  | ACTIF | N |  | UNITE |  | UNITE | 1 |  | UNITE | 1 | 1 | 1 |  | UNITE | 1 |  | UNITE | 1 |  | UNITE | 1 | N | * | *ND | 20241001 | E22K01451 | CARTE PC BOARD MUZ-HJ50VAE1 | 215.535 | 1 | 1 | 1 | 0 | 0 |  |  | 0 |  |  | 0 | 0 | 0 | 0 | 0 | 0 | 0 | 0 | 0 | 0 | 0 | 0 | 0 | 0 | 0 | 1.35 | 332.2478 | 0 | 0 | 1.5 | 344.5533 | 0 | 0
O | CPR | F200150 | MITSUBISHI ELECTRIC | MITE22K12451 | CARTE GROUPE MUZ GE60/71 | 3661767010779 | FF | GENIE CLIMATIQUE | F1 | CLIMATISATION ACCESSOIRES | F199 | ACCESSOIRES CLIMATISATION | S | STOCK |  | 0 | EXONERE | 00,00% | 8537109100 | 00303 | MITSUBISHI ELECTRIC |  | ACTIF | N |  | UNITE |  | UNITE | 1 |  | UNITE | 1 | 1 | 1 |  | UNITE | 1 |  | UNITE | 1 |  | UNITE | 1 | N | * | *ND | 20241001 | E22K12451 | CARTE GROUPE MUZ GE60/71 | 318.0375 | 1 | 1 | 1 | 0 | 0 |  |  | 0 |  |  | 0 | 0 | 0 | 0 | 0 | 0 | 0 | 0 | 0 | 0 | 0 | 0 | 0 | 0 | 0 | 1.35 | 546.4 | 0 | 0 | 1.5 | 566.65 | 0 | 0
O | CPR | F200150 | MITSUBISHI ELECTRIC | MITE22K16452 | CONTROL P.C.BOARD | 3661767242767 | FF | GENIE CLIMATIQUE | F1 | CLIMATISATION ACCESSOIRES | F199 | ACCESSOIRES CLIMATISATION | S | STOCK |  | 0 | EXONERE | 00,00% | 8537109100 | 00303 | MITSUBISHI ELECTRIC |  | ACTIF | N |  | UNITE |  | UNITE | 1 |  | UNITE | 1 | 1 | 1 |  | UNITE | 1 |  | UNITE | 1 |  | UNITE | 1 | N |  | *ND | 20241001 | E22K16452 | CONTROL P.C.BOARD | 39.525 | 1 | 1 | 1 | 0 | 0 |  |  | 0 |  |  | 0 | 0 | 0 | 0 | 0 | 0 | 0 | 0 | 0 | 0 | 0 | 0 | 0 | 0 | 0 | 0 | 0 | 0 | 0 | 0 | 0 | 0 | 0
O | CPR | F200150 | MITSUBISHI ELECTRIC | MITE22K36451 | CARTE INV PC BOARD MUZ-EF50 | 3661767010762 | FF | GENIE CLIMATIQUE | F1 | CLIMATISATION ACCESSOIRES | F199 | ACCESSOIRES CLIMATISATION | S | STOCK |  | 0 | EXONERE | 00,00% | 8537109100 | 00303 | MITSUBISHI ELECTRIC |  | ACTIF | N |  | UNITE |  | UNITE | 1 |  | UNITE | 1 | 1 | 1 |  | UNITE | 1 |  | UNITE | 1 |  | UNITE | 1 | N | * | *ND | 20241001 | E22K36451 | CARTE INV PC BOARD MUZ-EF50 | 269.5725 | 1 | 1 | 1 | 0 | 0 |  |  | 0 |  |  | 0 | 0 | 0 | 0 | 0 | 0 | 0 | 0 | 0 | 0 | 0 | 0 | 0 | 0 | 0 | 1.35 | 494.2 | 0 | 0 | 1.5 | 512.498 | 0 | 0
O | CPR | F200150 | MITSUBISHI ELECTRIC | MITE22N24451 | CARTE INV PC BOARD MUZ-EF25 | 3661767011653 | FF | GENIE CLIMATIQUE | F1 | CLIMATISATION ACCESSOIRES | F199 | ACCESSOIRES CLIMATISATION | S | STOCK |  | 0 | EXONERE | 00,00% | 8537109100 | 00303 | MITSUBISHI ELECTRIC |  | ACTIF | N |  | UNITE |  | UNITE | 1 |  | UNITE | 1 | 1 | 1 |  | UNITE | 1 |  | UNITE | 1 |  | UNITE | 1 | N |  | *ND | 20241001 | E22N24451 | INVERTER P.C. BOARD | 224.85 | 1 | 1 | 1 | 0 | 0 |  |  | 0 |  |  | 0 | 0 | 0 | 0 | 0 | 0 | 0 | 0 | 0 | 0 | 0 | 0 | 0 | 0 | 0 | 1.35 | 305 | 0 | 0 | 1.5 | 305 | 0 | 0
O | CPR | F200150 | MITSUBISHI ELECTRIC | MITE22N25451 | CARTE GROUPE EF35 | 3661767011196 | FF | GENIE CLIMATIQUE | F1 | CLIMATISATION ACCESSOIRES | F199 | ACCESSOIRES CLIMATISATION | S | STOCK |  | 0 | EXONERE | 00,00% | 8537109100 | 00303 | MITSUBISHI ELECTRIC |  | ACTIF | N |  | UNITE |  | UNITE | 1 |  | UNITE | 1 | 1 | 1 |  | UNITE | 1 |  | UNITE | 1 |  | UNITE | 1 | N | * | *ND | 20241001 | E22N25451 | CARTE GROUPE EF35 | 232.2975 | 1 | 1 | 1 | 0 | 0 |  |  | 0 |  |  | 0 | 0 | 0 | 0 | 0 | 0 | 0 | 0 | 0 | 0 | 0 | 0 | 0 | 0 | 0 | 1.35 | 466.9 | 0 | 0 | 1.5 | 484.2033 | 0 | 0
O | CPR | F200150 | MITSUBISHI ELECTRIC | MITE22N37451 | CARTE GROUPE MUFZ-KJ35VE-E1 | 3661767242460 | FF | GENIE CLIMATIQUE | F3 | MATERIEL DE FROID | F398 | PIECES DETACHEES FROID | S | STOCK |  | 0 | EXONERE | 00,00% | 8537109100 | 00303 | MITSUBISHI ELECTRIC | X | EN CDE SPECIALE | N |  | UNITE |  | UNITE | 1 |  | UNITE | 1 | 1 | 1 |  | UNITE | 1 |  | UNITE | 1 |  | UNITE | 1 | N | C | ROT.FAIB | 20241001 | E22N37451 | INVERTER P.C.BOARD | 221.115 | 1 | 1 | 1 | 0 | 0 |  |  | 0 |  |  | 0 | 0 | 0 | 0 | 0 | 0 | 0 | 0 | 0 | 0 | 0 | 0 | 0 | 0 | 0 | 1.35 | 299.35 | 0 | 0 | 1.5 | 299.35 | 0 | 0
O | CPR | F200150 | MITSUBISHI ELECTRIC | MITE22P13451 | CARTE INV PC BOARD MUZ-SF25 | 3661767011189 | FF | GENIE CLIMATIQUE | F1 | CLIMATISATION ACCESSOIRES | F199 | ACCESSOIRES CLIMATISATION | S | STOCK |  | 0 | EXONERE | 00,00% | 8537109100 | 00303 | MITSUBISHI ELECTRIC |  | ACTIF | N |  | UNITE |  | UNITE | 1 |  | UNITE | 1 | 1 | 1 |  | UNITE | 1 |  | UNITE | 1 |  | UNITE | 1 | N | * | *ND | 20241001 | E22P13451 | CARTE PC BOARD | 215.535 | 1 | 1 | 1 | 0 | 0 |  |  | 0 |  |  | 0 | 0 | 0 | 0 | 0 | 0 | 0 | 0 | 0 | 0 | 0 | 0 | 0 | 0 | 0 | 1.35 | 500.3492 | 0 | 0 | 1.5 | 518.9 | 0 | 0
O | CPR | F200150 | MITSUBISHI ELECTRIC | MITE22P14451 | CARTE INV PC BOARD MUZ-SF35 | 3661767010755 | FF | GENIE CLIMATIQUE | F1 | CLIMATISATION ACCESSOIRES | F199 | ACCESSOIRES CLIMATISATION | S | STOCK |  | 0 | EXONERE | 00,00% | 8415900000 | 00303 | MITSUBISHI ELECTRIC |  | ACTIF | N |  | UNITE |  | UNITE | 1 |  | UNITE | 1 | 1 | 1 |  | UNITE | 1 |  | UNITE | 1 |  | UNITE | 1 | N | * | *ND | 20241001 | E22P14451 | CARTE INV PC BOARD MUZ-SF35 | 215.535 | 1 | 1 | 1 | 0 | 0 |  |  | 0 |  |  | 0 | 0 | 0 | 0 | 0 | 0 | 0 | 0 | 0 | 0 | 0 | 0 | 0 | 0 | 0 | 1.35 | 395.75 | 0 | 0 | 1.5 | 410.4 | 0 | 0
O | CPR | F200150 | MITSUBISHI ELECTRIC | MITE22P43451 | CARTE INV PC BOARD MUZ-SF35 | 3661767010748 | FF | GENIE CLIMATIQUE | F1 | CLIMATISATION ACCESSOIRES | F199 | ACCESSOIRES CLIMATISATION | S | STOCK |  | 0 | EXONERE | 00,00% | 8537109100 | 00303 | MITSUBISHI ELECTRIC |  | ACTIF | N |  | UNITE |  | UNITE | 1 |  | UNITE | 1 | 1 | 1 |  | UNITE | 1 |  | UNITE | 1 |  | UNITE | 1 | N | * | *ND | 20241001 | E22P43451 | CARTE INV PC BOARD MUZ SF35 | 230.43 | 1 | 1 | 1 | 0 | 0 |  |  | 0 |  |  | 0 | 0 | 0 | 0 | 0 | 0 | 0 | 0 | 0 | 0 | 0 | 0 | 0 | 0 | 0 | 1.35 | 413.05 | 0 | 0 | 1.5 | 428.35 | 0 | 0
O | CPR | F200150 | MITSUBISHI ELECTRIC | MITE22P45451 | CARTE INV PC BOARD MUZ-SF50 | 3661767010731 | FF | GENIE CLIMATIQUE | F1 | CLIMATISATION ACCESSOIRES | F199 | ACCESSOIRES CLIMATISATION | S | STOCK |  | 0 | EXONERE | 00,00% | 8415900000 | 00303 | MITSUBISHI ELECTRIC |  | ACTIF | N |  | UNITE |  | UNITE | 1 |  | UNITE | 1 | 1 | 1 |  | UNITE | 1 |  | UNITE | 1 |  | UNITE | 1 | N | * | *ND | 20241001 | E22P45451 | CARTE INV PC BOARD MUZ-SF50 | 243.495 | 1 | 1 | 1 | 0 | 0 |  |  | 0 |  |  | 0 | 0 | 0 | 0 | 0 | 0 | 0 | 0 | 0 | 0 | 0 | 0 | 0 | 0 | 0 | 1.35 | 429.55 | 0 | 0 | 1.5 | 445.5 | 0 | 0
O | CPR | F200150 | MITSUBISHI ELECTRIC | MITE22T34451 | CARTE COMMANDE MUFZ-KJ50VEHZ | 3661767242354 | FF | GENIE CLIMATIQUE | F1 | CLIMATISATION ACCESSOIRES | F199 | ACCESSOIRES CLIMATISATION | S | STOCK |  | 0 | EXONERE | 00,00% | 8537109100 | 00303 | MITSUBISHI ELECTRIC |  | ACTIF | N |  | UNITE |  | UNITE | 1 |  | UNITE | 1 | 1 | 1 |  | UNITE | 1 |  | UNITE | 1 |  | UNITE | 1 | N |  | *ND | 20241001 | E22T34451 | INVERTER P.C.BOARD | 303.18 | 1 | 1 | 1 | 0 | 0 |  |  | 0 |  |  | 0 | 0 | 0 | 0 | 0 | 0 | 0 | 0 | 0 | 0 | 0 | 0 | 0 | 0 | 0 | 1.35 | 555.4 | 0 | 0 | 1.5 | 575.946 | 0 | 0
O | CPR | F200150 | MITSUBISHI ELECTRIC | MITE22X08452 | CARTE COMMANDE MSZ-GF71VE | 3661767010724 | FF | GENIE CLIMATIQUE | F1 | CLIMATISATION ACCESSOIRES | F199 | ACCESSOIRES CLIMATISATION | S | STOCK |  | 0 | EXONERE | 00,00% | 8537109100 | 00303 | MITSUBISHI ELECTRIC | X | EN CDE SPECIALE | N |  | UNITE |  | UNITE | 1 |  | UNITE | 1 | 1 | 1 |  | UNITE | 1 |  | UNITE | 1 |  | UNITE | 1 | N | C | ROT.FAIB | 20241001 | E22X08452 | CARTE COMMANDE MSZ-GF71VE | 62.235 | 1 | 1 | 1 | 0 | 0 |  |  | 0 |  |  | 0 | 0 | 0 | 0 | 0 | 0 | 0 | 0 | 0 | 0 | 0 | 0 | 0 | 0 | 0 | 1.35 | 100 | 0 | 0 | 1.5 | 103.698 | 0 | 0
O | CPR | F200150 | MITSUBISHI ELECTRIC | MITE22Y53303 | MOTEUR VOLET LN25/35 | 3661767242941 | FF | GENIE CLIMATIQUE | F1 | CLIMATISATION ACCESSOIRES | F199 | ACCESSOIRES CLIMATISATION | S | STOCK |  | 0 | EXONERE | 00,00% | 8415900000 | 00303 | MITSUBISHI ELECTRIC |  | ACTIF | N |  | UNITE |  | UNITE | 1 |  | UNITE | 1 | 1 | 1 |  | UNITE | 1 |  | UNITE | 1 |  | UNITE | 1 | N |  | *ND | 20241001 | E22Y53303 | OUTER VANE MOTOR(L) | 21.93 | 1 | 1 | 1 | 0 | 0 |  |  | 0 |  |  | 0 | 0 | 0 | 0 | 0 | 0 | 0 | 0 | 0 | 0 | 0 | 0 | 0 | 0 | 0 | 0 | 0 | 0 | 0 | 0 | 0 | 0 | 0
O | CPR | F200150 | MITSUBISHI ELECTRIC | MITE22Y60426 | TELECOMMANDE LN NOIR INFRA | 3661767249346 | FF | GENIE CLIMATIQUE | F1 | CLIMATISATION ACCESSOIRES | F199 | ACCESSOIRES CLIMATISATION | S | STOCK |  | 0 | EXONERE | 00,00% | 8415900000 | 00303 | MITSUBISHI ELECTRIC |  | ACTIF | N |  | UNITE |  | UNITE | 1 |  | UNITE | 1 | 1 | 1 |  | UNITE | 1 |  | UNITE | 1 |  | UNITE | 1 | N | * | *ND | 20241001 | E22Y60426 | REMOTE CONTROLLER INFRARED | 47.0025 | 1 | 1 | 1 | 0 | 0 |  |  | 0 |  |  | 0 | 0 | 0 | 0 | 0 | 0 | 0 | 0 | 0 | 0 | 0 | 0 | 0 | 0 | 0 | 1.35 | 0 | 0 | 0 | 1.5 | 0 | 0 | 0
O | CPR | F200150 | MITSUBISHI ELECTRIC | MITE2203J440 | POWER BOARD MXZ-4F80VF2-E1 | 3661767011769 | FF | GENIE CLIMATIQUE | F1 | CLIMATISATION ACCESSOIRES | F199 | ACCESSOIRES CLIMATISATION | S | STOCK |  | 0 | EXONERE | 00,00% | 8537109100 | 00303 | MITSUBISHI ELECTRIC | X | EN CDE SPECIALE | N |  | UNITE |  | UNITE | 1 |  | UNITE | 1 | 1 | 1 |  | UNITE | 1 |  | UNITE | 1 |  | UNITE | 1 | N |  | *ND | 20241001 | E2203J440 | POWER BOARD MXZ-4F80VF2-E1 | 230.43 | 1 | 1 | 1 | 0 | 0 |  |  | 0 |  |  | 0 | 0 | 0 | 0 | 0 | 0 | 0 | 0 | 0 | 0 | 0 | 0 | 0 | 0 | 0 | 1.35 | 419.904 | 0 | 0 | 1.5 | 435.45 | 0 | 0
O | CPR | F200150 | MITSUBISHI ELECTRIC | MITE2220M452 | CONTROL P.C.BOARD | 3661767243115 | FF | GENIE CLIMATIQUE | F1 | CLIMATISATION ACCESSOIRES | F199 | ACCESSOIRES CLIMATISATION | S | STOCK |  | 0 | EXONERE | 00,00% | 8415900000 | 00303 | MITSUBISHI ELECTRIC |  | ACTIF | N |  | UNITE |  | UNITE | 1 |  | UNITE | 1 | 1 | 1 |  | UNITE | 1 |  | UNITE | 1 |  | UNITE | 1 | N |  | *ND | 20241001 | E2220M452 | CONTROL P.C.BOARD | 31.4325 | 1 | 1 | 1 | 0 | 0 |  |  | 0 |  |  | 0 | 0 | 0 | 0 | 0 | 0 | 0 | 0 | 0 | 0 | 0 | 0 | 0 | 0 | 0 | 0 | 0 | 0 | 0 | 0 | 0 | 0 | 0
O | CPR | F200150 | MITSUBISHI ELECTRIC | MITE2246A451 | CARTE GROUPE WN25 | 3661767011240 | FF | GENIE CLIMATIQUE | F1 | CLIMATISATION ACCESSOIRES | F199 | ACCESSOIRES CLIMATISATION | S | STOCK |  | 0 | EXONERE | 00,00% | 8537109100 | 00303 | MITSUBISHI ELECTRIC |  | ACTIF | N |  | UNITE |  | UNITE | 1 |  | UNITE | 1 | 1 | 1 |  | UNITE | 1 |  | UNITE | 1 |  | UNITE | 1 | N | * | *ND | 20241001 | E2246A451 | CARTE GROUPE WN25 | 131.925 | 1 | 1 | 1 | 0 | 0 |  |  | 0 |  |  | 0 | 0 | 0 | 0 | 0 | 0 | 0 | 0 | 0 | 0 | 0 | 0 | 0 | 0 | 0 | 1.35 | 347.9 | 0 | 0 | 1.5 | 360.8 | 0 | 0
O | CPR | F200150 | MITSUBISHI ELECTRIC | MITE2246A452 | CARTE COMMANDE MSZ-WN25/35 | 3661767242934 | FF | GENIE CLIMATIQUE | F1 | CLIMATISATION ACCESSOIRES | F199 | ACCESSOIRES CLIMATISATION | S | STOCK |  | 0 | EXONERE | 00,00% | 8537109100 | 00303 | MITSUBISHI ELECTRIC |  | ACTIF | N |  | UNITE |  | UNITE | 1 |  | UNITE | 1 | 1 | 1 |  | UNITE | 1 |  | UNITE | 1 |  | UNITE | 1 | N |  | *ND | 20241001 | E2246A452 | CONTROL P.C.BOARD | 32.655 | 1 | 1 | 1 | 0 | 0 |  |  | 0 |  |  | 0 | 0 | 0 | 0 | 0 | 0 | 0 | 0 | 0 | 0 | 0 | 0 | 0 | 0 | 0 | 0 | 0 | 0 | 0 | 0 | 0 | 0 | 0
O | CPR | F200150 | MITSUBISHI ELECTRIC | MITE2247A451 | CARTE GROUPE WN35 | 3661767010892 | FF | GENIE CLIMATIQUE | F1 | CLIMATISATION ACCESSOIRES | F199 | ACCESSOIRES CLIMATISATION | S | STOCK |  | 0 | EXONERE | 00,00% | 8537109100 | 00303 | MITSUBISHI ELECTRIC |  | ACTIF | N |  | UNITE |  | UNITE | 1 |  | UNITE | 1 | 1 | 1 |  | UNITE | 1 |  | UNITE | 1 |  | UNITE | 1 | N | * | *ND | 20241001 | E2247A451 | CARTE GROUPE WN35 | 131.925 | 1 | 1 | 1 | 0 | 0 |  |  | 0 |  |  | 0 | 0 | 0 | 0 | 0 | 0 | 0 | 0 | 0 | 0 | 0 | 0 | 0 | 0 | 0 | 1.35 | 206.2037 | 0 | 0 | 1.5 | 213.85 | 0 | 0
O | CPR | F200150 | MITSUBISHI ELECTRIC | MITE2265J426 | TELECOMMANDE | 3661767246406 | FF | GENIE CLIMATIQUE | F1 | CLIMATISATION ACCESSOIRES | F199 | ACCESSOIRES CLIMATISATION | S | STOCK |  | 0 | EXONERE | 00,00% | 8415900000 | 00303 | MITSUBISHI ELECTRIC |  | ACTIF | N |  | UNITE |  | UNITE | 1 |  | UNITE | 1 | 1 | 1 |  | UNITE | 1 |  | UNITE | 1 |  | UNITE | 1 | N | C | ROT.FAIB | 20241001 | E2265J426 | REMOTE CONTROLLER INFRARE | 37.035 | 1 | 1 | 1 | 0 | 0 |  |  | 0 |  |  | 0 | 0 | 0 | 0 | 0 | 0 | 0 | 0 | 0 | 0 | 0 | 0 | 0 | 0 | 0 | 1.35 | 105.9 | 0 | 0 | 1.5 | 109.85 | 0 | 0
O | CPR | F200150 | MITSUBISHI ELECTRIC | MITE2267H451 | CARTE INV PC BOARD MUZ-AP71 | 3661767243474 | FF | GENIE CLIMATIQUE | F0 | CLIMATISATION | F098 | PIECES DETACHEES CLIM | S | STOCK |  | 0 | EXONERE | 00,00% | 8537109100 | 00303 | MITSUBISHI ELECTRIC |  | ACTIF | N |  | UNITE |  | UNITE | 1 |  | UNITE | 1 | 1 | 1 |  | UNITE | 1 |  | UNITE | 1 |  | UNITE | 1 | N |  | *ND | 20241001 | E2267H451 | INVERTER P.C.BOARD | 215.535 | 1 | 1 | 1 | 0 | 0 |  |  | 0 |  |  | 0 | 0 | 0 | 0 | 0 | 0 | 0 | 0 | 0 | 0 | 0 | 0 | 0 | 0 | 0 | 0 | 0 | 0 | 0 | 0 | 0 | 0 | 0
O | CPR | F200150 | MITSUBISHI ELECTRIC | MITE2268J426 | REMOTE CONTROLLER INFRARE | 3661767243337 | FF | GENIE CLIMATIQUE | F1 | CLIMATISATION ACCESSOIRES | F199 | ACCESSOIRES CLIMATISATION | S | STOCK |  | 0 | EXONERE | 00,00% | 8415900000 | 00303 | MITSUBISHI ELECTRIC |  | ACTIF | N |  | UNITE |  | UNITE | 1 |  | UNITE | 1 | 1 | 1 |  | UNITE | 1 |  | UNITE | 1 |  | UNITE | 1 | N |  | *ND | 20241001 | E2268J426 | REMOTE CONTROLLER INFRARE | 47.0025 | 1 | 1 | 1 | 0 | 0 |  |  | 0 |  |  | 0 | 0 | 0 | 0 | 0 | 0 | 0 | 0 | 0 | 0 | 0 | 0 | 0 | 0 | 0 | 0 | 0 | 0 | 0 | 0 | 0 | 0 | 0
O | CPR | F200150 | MITSUBISHI ELECTRIC | MITE2293V450 | CONTROL PCB <H> | 3661767241333 | FF | GENIE CLIMATIQUE | F1 | CLIMATISATION ACCESSOIRES | F199 | ACCESSOIRES CLIMATISATION | S | STOCK |  | 0 | EXONERE | 00,00% | 8415900000 | 00303 | MITSUBISHI ELECTRIC | X | EN CDE SPECIALE | N |  | UNITE |  | UNITE | 1 |  | UNITE | 1 | 1 | 1 |  | UNITE | 1 |  | UNITE | 1 |  | UNITE | 1 | N |  | *ND | 20241001 | E2293V450 | CONTROL PCB <H> | 93.3375 | 1 | 1 | 1 | 0 | 0 |  |  | 0 |  |  | 0 | 0 | 0 | 0 | 0 | 0 | 0 | 0 | 0 | 0 | 0 | 0 | 0 | 0 | 0 | 1.35 | 170.1 | 0 | 0 | 1.5 | 176.4 | 0 | 0
O | CPR | F200150 | MITSUBISHI ELECTRIC | MITE2295K451 | CARTE GROUPE MULTI | 3661767011233 | FF | GENIE CLIMATIQUE | F1 | CLIMATISATION ACCESSOIRES | F199 | ACCESSOIRES CLIMATISATION | S | STOCK |  | 0 | EXONERE | 00,00% | 8415900000 | 00303 | MITSUBISHI ELECTRIC |  | ACTIF | N |  | UNITE |  | UNITE | 1 |  | UNITE | 1 | 1 | 1 |  | UNITE | 1 |  | UNITE | 1 |  | UNITE | 1 | N | * | *ND | 20241001 | E2295K451 | CARTE GROUPE MULTI | 211.8 | 1 | 1 | 1 | 0 | 0 |  |  | 0 |  |  | 0 | 0 | 0 | 0 | 0 | 0 | 0 | 0 | 0 | 0 | 0 | 0 | 0 | 0 | 0 | 1.35 | 469.6461 | 0 | 0 | 1.5 | 487.05 | 0 | 0
O | CPR | F200150 | MITSUBISHI ELECTRIC | MITE27A24447 | CARTE COMMANDE PLFY--VCM | 3661767241616 | FF | GENIE CLIMATIQUE | F1 | CLIMATISATION ACCESSOIRES | F199 | ACCESSOIRES CLIMATISATION | S | STOCK |  | 0 | EXONERE | 00,00% | 8537109100 | 00303 | MITSUBISHI ELECTRIC | X | EN CDE SPECIALE | N |  | UNITE |  | UNITE | 1 |  | UNITE | 1 | 1 | 1 |  | UNITE | 1 |  | UNITE | 1 |  | UNITE | 1 | N | C | ROT.FAIB | 20241001 | E27A24447 | INDOOR CONTROLLER BOARD | 123.885 | 1 | 1 | 1 | 0 | 0 |  |  | 0 |  |  | 0 | 0 | 0 | 0 | 0 | 0 | 0 | 0 | 0 | 0 | 0 | 0 | 0 | 0 | 0 | 1.35 | 232.75 | 0 | 0 | 1.5 | 241.4 | 0 | 0
O | CPR | F200150 | MITSUBISHI ELECTRIC | MITE27A34447 | CARTE ELECTRONIQUE SLZ-KA35VAL | 3661767010694 | FF | GENIE CLIMATIQUE | F1 | CLIMATISATION ACCESSOIRES | F199 | ACCESSOIRES CLIMATISATION | S | STOCK |  | 0 | EXONERE | 00,00% | 8537109100 | 00303 | MITSUBISHI ELECTRIC |  | ACTIF | N |  | UNITE |  | UNITE | 1 |  | UNITE | 1 | 1 | 1 |  | UNITE | 1 |  | UNITE | 1 |  | UNITE | 1 | N | * | *ND | 20241001 | E27A34447 | CARTE ELECTRONIQUE SLZ-KA35VAL | 104.595 | 1 | 1 | 1 | 0 | 0 |  |  | 0 |  |  | 0 | 0 | 0 | 0 | 0 | 0 | 0 | 0 | 0 | 0 | 0 | 0 | 0 | 0 | 0 | 1.35 | 228.4 | 0 | 0 | 1.5 | 236.8464 | 0 | 0
O | CPR | F200150 | MITSUBISHI ELECTRIC | MITE27C11451 | CARTE GROUPE SUZKA50 | 3661767246376 | FF | GENIE CLIMATIQUE | F0 | CLIMATISATION | F001 | SPLIT MURAUX < 25KBTU | S | STOCK |  | 0 | EXONERE | 00,00% | 8537109100 | 00303 | MITSUBISHI ELECTRIC |  | ACTIF | N |  | UNITE |  | UNITE | 1 |  | UNITE | 1 | 1 | 1 |  | UNITE | 1 |  | UNITE | 1 |  | UNITE | 1 | N | C | ROT.FAIB | 20241001 | E27C11451 | INVERTER P.C.BOARD | 252.8175 | 1 | 1 | 1 | 0 | 0 |  |  | 0 |  |  | 0 | 0 | 0 | 0 | 0 | 0 | 0 | 0 | 0 | 0 | 0 | 0 | 0 | 0 | 0 | 1.35 | 545.9535 | 0 | 0 | 1.5 | 566.15 | 0 | 0
O | CPR | F200150 | MITSUBISHI ELECTRIC | MITE27C12300 | MOTEUR VENTILO PLFY-P--VFM | 3661767011110 | FF | GENIE CLIMATIQUE | F1 | CLIMATISATION ACCESSOIRES | F199 | ACCESSOIRES CLIMATISATION | S | STOCK |  | 0 | EXONERE | 00,00% | 8501510000 | 00303 | MITSUBISHI ELECTRIC |  | ACTIF | N |  | UNITE |  | UNITE | 1 |  | UNITE | 1 | 1 | 1 |  | UNITE | 1 |  | UNITE | 1 |  | UNITE | 1 | N | * | *ND | 20241001 | E27C12300 | MOTEUR VENTILO PLFYP25VFM | 67.845 | 1 | 1 | 1 | 0 | 0 |  |  | 0 |  |  | 0 | 0 | 0 | 0 | 0 | 0 | 0 | 0 | 0 | 0 | 0 | 0 | 0 | 0 | 0 | 1.35 | 2117.85 | 0 | 0 | 1.5 | 222.25 | 0 | 0
O | CPR | F200150 | MITSUBISHI ELECTRIC | MITE27C12307 | SONDE LIQUIDE+GAZ PLFY-P--VFM | 3661767241708 | FF | GENIE CLIMATIQUE | F1 | CLIMATISATION ACCESSOIRES | F199 | ACCESSOIRES CLIMATISATION | S | STOCK |  | 0 | EXONERE | 00,00% | 8415900000 | 00303 | MITSUBISHI ELECTRIC |  | ACTIF | N |  | UNITE |  | UNITE | 1 |  | UNITE | 1 | 1 | 1 |  | UNITE | 1 |  | UNITE | 1 |  | UNITE | 1 | N |  | *ND | 20241001 | E27C12307 | PIPE TEMP.THERMISTOR/LIQ/GAS | 21.3225 | 1 | 1 | 1 | 0 | 0 |  |  | 0 |  |  | 0 | 0 | 0 | 0 | 0 | 0 | 0 | 0 | 0 | 0 | 0 | 0 | 0 | 0 | 0 | 1.35 | 44.0984 | 0 | 0 | 1.5 | 45.75 | 0 | 0
O | CPR | F200150 | MITSUBISHI ELECTRIC | MITE27C12308 | SONDE AMBIANCE PLFY-P--VFM | 3661767241692 | FF | GENIE CLIMATIQUE | F1 | CLIMATISATION ACCESSOIRES | F199 | ACCESSOIRES CLIMATISATION | S | STOCK |  | 0 | EXONERE | 00,00% | 8415900000 | 00303 | MITSUBISHI ELECTRIC |  | ACTIF | N |  | UNITE |  | UNITE | 1 |  | UNITE | 1 | 1 | 1 |  | UNITE | 1 |  | UNITE | 1 |  | UNITE | 1 | N |  | *ND | 20241001 | E27C12308 | ROOM TEMP.THERMISTOR | 20.715 | 1 | 1 | 1 | 0 | 0 |  |  | 0 |  |  | 0 | 0 | 0 | 0 | 0 | 0 | 0 | 0 | 0 | 0 | 0 | 0 | 0 | 0 | 0 | 1.35 | 42.6 | 0 | 0 | 1.5 | 44.2029 | 0 | 0
O | CPR | F200150 | MITSUBISHI ELECTRIC | MITE27C12355 | POMPE DE RELEVAGE PLFY | 3661767011530 | FF | GENIE CLIMATIQUE | F1 | CLIMATISATION ACCESSOIRES | F199 | ACCESSOIRES CLIMATISATION | S | STOCK |  | 0 | EXONERE | 00,00% | 8415900000 | 00303 | MITSUBISHI ELECTRIC |  | ACTIF | N |  | UNITE |  | UNITE | 1 |  | UNITE | 1 | 1 | 1 |  | UNITE | 1 |  | UNITE | 1 |  | UNITE | 1 | N | * | *ND | 20241001 | E27C12355 | DRAIN PUMP POUR SLZ-KF35VA2 | 38.2725 | 1 | 1 | 1 | 0 | 0 |  |  | 0 |  |  | 0 | 0 | 0 | 0 | 0 | 0 | 0 | 0 | 0 | 0 | 0 | 0 | 0 | 0 | 0 | 1.35 | 83.48 | 0 | 0 | 1.5 | 92.76 | 0 | 0
O | CPR | F200150 | MITSUBISHI ELECTRIC | MITE27C12447 | CARTE TA SLZKF35VA | 3661767241968 | FF | GENIE CLIMATIQUE | F0 | CLIMATISATION | F001 | SPLIT MURAUX < 25KBTU | S | STOCK |  | 0 | EXONERE | 00,00% | 8537109100 | 00303 | MITSUBISHI ELECTRIC |  | ACTIF | N |  | UNITE |  | UNITE | 1 |  | UNITE | 1 | 1 | 1 |  | UNITE | 1 |  | UNITE | 1 |  | UNITE | 1 | N | * | *ND | 20241001 | E27C12447 | INDOOR CONTROLLER BOARD | 99.7875 | 1 | 1 | 1 | 0 | 0 |  |  | 0 |  |  | 0 | 0 | 0 | 0 | 0 | 0 | 0 | 0 | 0 | 0 | 0 | 0 | 0 | 0 | 0 | 1.35 | 0 | 0 | 0 | 1.5 | 0 | 0 | 0
O | CPR | F200150 | MITSUBISHI ELECTRIC | MITE27C30451 | CARTE GR SUZKA25 | 3661767231549 | FF | GENIE CLIMATIQUE | F1 | CLIMATISATION ACCESSOIRES | F199 | ACCESSOIRES CLIMATISATION | S | STOCK |  | 0 | EXONERE | 00,00% | 8537109100 | 00303 | MITSUBISHI ELECTRIC |  | ACTIF | N |  | UNITE |  | UNITE | 1 |  | UNITE | 1 | 1 | 1 |  | UNITE | 1 |  | UNITE | 1 |  | UNITE | 1 | N | * | *ND | 20241001 | E27C30451 | INVERTER P.C.BOARD | 215.535 | 1 | 1 | 1 | 0 | 0 |  |  | 0 |  |  | 0 | 0 | 0 | 0 | 0 | 0 | 0 | 0 | 0 | 0 | 0 | 0 | 0 | 0 | 0 | 1.35 | 345.35 | 0 | 0 | 1.5 | 358.1 | 0 | 0
O | CPR | F200150 | MITSUBISHI ELECTRIC | MITE27C46300 | MOTEUR VENTILO PEFY-P40VSM1 | 3661767242040 | FF | GENIE CLIMATIQUE | F0 | CLIMATISATION | F001 | SPLIT MURAUX < 25KBTU | S | STOCK |  | 0 | EXONERE | 00,00% | 8501510000 | 00303 | MITSUBISHI ELECTRIC | X | EN CDE SPECIALE | N |  | UNITE |  | UNITE | 1 |  | UNITE | 1 | 1 | 1 |  | UNITE | 1 |  | UNITE | 1 |  | UNITE | 1 | N | C | ROT.FAIB | 20241001 | E27C46300 | INDOOR FAN MOTOR | 202.4775 | 1 | 1 | 1 | 0 | 0 |  |  | 0 |  |  | 0 | 0 | 0 | 0 | 0 | 0 | 0 | 0 | 0 | 0 | 0 | 0 | 0 | 0 | 0 | 1.35 | 0 | 0 | 0 | 1.5 | 0 | 0 | 0
O | CPR | F200150 | MITSUBISHI ELECTRIC | MITE27E55451 | CARTE ELEC SUZ-KA35VA6 | 3661767242781 | FF | GENIE CLIMATIQUE | F1 | CLIMATISATION ACCESSOIRES | F199 | ACCESSOIRES CLIMATISATION | S | STOCK |  | 0 | EXONERE | 00,00% | 8537109100 | 00303 | MITSUBISHI ELECTRIC |  | ACTIF | N |  | UNITE |  | UNITE | 1 |  | UNITE | 1 | 1 | 1 |  | UNITE | 1 |  | UNITE | 1 |  | UNITE | 1 | N |  | *ND | 20241001 | E27E55451 | INVERTER P.C.BOARD | 215.535 | 1 | 1 | 1 | 0 | 0 |  |  | 0 |  |  | 0 | 0 | 0 | 0 | 0 | 0 | 0 | 0 | 0 | 0 | 0 | 0 | 0 | 0 | 0 | 0 | 0 | 0 | 0 | 0 | 0 | 0 | 0
O | CPR | F200150 | MITSUBISHI ELECTRIC | MITE27E56451 | INVERTER P.C.BOARD | 3661767242774 | FF | GENIE CLIMATIQUE | F1 | CLIMATISATION ACCESSOIRES | F199 | ACCESSOIRES CLIMATISATION | S | STOCK |  | 0 | EXONERE | 00,00% | 8537109100 | 00303 | MITSUBISHI ELECTRIC |  | ACTIF | N |  | UNITE |  | UNITE | 1 |  | UNITE | 1 | 1 | 1 |  | UNITE | 1 |  | UNITE | 1 |  | UNITE | 1 | N |  | *ND | 20241001 | E27E56451 | INVERTER P.C.BOARD | 243.495 | 1 | 1 | 1 | 0 | 0 |  |  | 0 |  |  | 0 | 0 | 0 | 0 | 0 | 0 | 0 | 0 | 0 | 0 | 0 | 0 | 0 | 0 | 0 | 0 | 0 | 0 | 0 | 0 | 0 | 0 | 0
O | CPR | F200150 | MITSUBISHI ELECTRIC | MITE27K49447 | INDOOR CONTROLLER BOARD | 3661767241340 | FF | GENIE CLIMATIQUE | F1 | CLIMATISATION ACCESSOIRES | F199 | ACCESSOIRES CLIMATISATION | S | STOCK |  | 0 | EXONERE | 00,00% | 8537109100 | 00303 | MITSUBISHI ELECTRIC | X | EN CDE SPECIALE | N |  | UNITE |  | UNITE | 1 |  | UNITE | 1 | 1 | 1 |  | UNITE | 1 |  | UNITE | 1 |  | UNITE | 1 | N |  | *ND | 20241001 | E27K49447 | INDOOR CONTROLLER BOARD | 74.85 | 1 | 1 | 1 | 0 | 0 |  |  | 0 |  |  | 0 | 0 | 0 | 0 | 0 | 0 | 0 | 0 | 0 | 0 | 0 | 0 | 0 | 0 | 0 | 1.35 | 136.4 | 0 | 0 | 1.5 | 141.45 | 0 | 0
O | CPR | F200150 | MITSUBISHI ELECTRIC | MITE27N17447 | CARTE EVAPO PLFY P40 | 3661767011523 | FF | GENIE CLIMATIQUE | F1 | CLIMATISATION ACCESSOIRES | F199 | ACCESSOIRES CLIMATISATION | S | STOCK |  | 0 | EXONERE | 00,00% | 8537109100 | 00303 | MITSUBISHI ELECTRIC |  | ACTIF | N |  | UNITE |  | UNITE | 1 |  | UNITE | 1 | 1 | 1 |  | UNITE | 1 |  | UNITE | 1 |  | UNITE | 1 | N |  | *ND | 20241001 | E27N17447 | INDOOR CONTROLLER BOARD | 107.82 | 1 | 1 | 1 | 0 | 0 |  |  | 0 |  |  | 0 | 0 | 0 | 0 | 0 | 0 | 0 | 0 | 0 | 0 | 0 | 0 | 0 | 0 | 0 | 1.35 | 182.55 | 0 | 0 | 1.5 | 189.3 | 0 | 0
O | CPR | F200150 | MITSUBISHI ELECTRIC | MITE27104266 | FLOTTEUR SONDE PLFY--VCM | 3661767216249 | FF | GENIE CLIMATIQUE | F0 | CLIMATISATION | F001 | SPLIT MURAUX < 25KBTU | S | STOCK |  | 0 | EXONERE | 00,00% | 8415900000 | 00303 | MITSUBISHI ELECTRIC |  | ACTIF | N |  | UNITE |  | UNITE | 1 |  | UNITE | 1 | 1 | 1 |  | UNITE | 1 |  | UNITE | 1 |  | UNITE | 1 | N |  | *ND | 20241001 | E27104266 | DRAIN SENSOR | 21.93 | 1 | 1 | 1 | 0 | 0 |  |  | 0 |  |  | 0 | 0 | 0 | 0 | 0 | 0 | 0 | 0 | 0 | 0 | 0 | 0 | 0 | 0 | 0 | 0 | 0 | 0 | 0 | 0 | 0 | 0 | 0
O | CPR | F200150 | MITSUBISHI ELECTRIC | MITE27104355 | POMPE DE RELEVAGE SLZ-KF35VAL | 3661767011165 | FF | GENIE CLIMATIQUE | F1 | CLIMATISATION ACCESSOIRES | F199 | ACCESSOIRES CLIMATISATION | S | STOCK |  | 0 | EXONERE | 00,00% | 8415900000 | 00303 | MITSUBISHI ELECTRIC |  | ACTIF | N |  | UNITE |  | UNITE | 1 |  | UNITE | 1 | 1 | 1 |  | UNITE | 1 |  | UNITE | 1 |  | UNITE | 1 | N | * | *ND | 20241001 | E27104355 | POMPE DE RELEVAGE SLZ-KA35VAL | 50.745 | 1 | 1 | 1 | 0 | 0 |  |  | 0 |  |  | 0 | 0 | 0 | 0 | 0 | 0 | 0 | 0 | 0 | 0 | 0 | 0 | 0 | 0 | 0 | 1.35 | 92.5 | 0 | 0 | 1.5 | 95.95 | 0 | 0
O | CPR | F200150 | MITSUBISHI ELECTRIC | MITE27154307 | SONDE LIQUIDE PLFY-P--VCM | 3661767011158 | FF | GENIE CLIMATIQUE | F1 | CLIMATISATION ACCESSOIRES | F199 | ACCESSOIRES CLIMATISATION | S | STOCK |  | 0 | EXONERE | 00,00% | 8415900000 | 00303 | MITSUBISHI ELECTRIC |  | ACTIF | N |  | UNITE |  | UNITE | 1 |  | UNITE | 1 | 1 | 1 |  | UNITE | 1 |  | UNITE | 1 |  | UNITE | 1 | N | * | *ND | 20241001 | E27154307 | SONDE | 22.5225 | 1 | 1 | 1 | 0 | 0 |  |  | 0 |  |  | 0 | 0 | 0 | 0 | 0 | 0 | 0 | 0 | 0 | 0 | 0 | 0 | 0 | 0 | 0 | 1.35 | 43.45 | 0 | 0 | 1.5 | 45.05 | 0 | 0
O | CPR | F200150 | MITSUBISHI ELECTRIC | MITE27154308 | SONDE AMBIANCE PLFY-P--VCM | 3661767241685 | FF | GENIE CLIMATIQUE | F1 | CLIMATISATION ACCESSOIRES | F199 | ACCESSOIRES CLIMATISATION | S | STOCK |  | 0 | EXONERE | 00,00% | 8415900000 | 00303 | MITSUBISHI ELECTRIC |  | ACTIF | N |  | UNITE |  | UNITE | 1 |  | UNITE | 1 | 1 | 1 |  | UNITE | 1 |  | UNITE | 1 |  | UNITE | 1 | N |  | *ND | 20241001 | E27154308 | ROOM TEMP.DETECTION | 22.5225 | 1 | 1 | 1 | 0 | 0 |  |  | 0 |  |  | 0 | 0 | 0 | 0 | 0 | 0 | 0 | 0 | 0 | 0 | 0 | 0 | 0 | 0 | 0 | 1.35 | 0 | 0 | 0 | 1.5 | 0 | 0 | 0
O | CPR | F200150 | MITSUBISHI ELECTRIC | MITE27154309 | SONDE GAZ PLFY-P--VCM | 3661767011141 | FF | GENIE CLIMATIQUE | F1 | CLIMATISATION ACCESSOIRES | F199 | ACCESSOIRES CLIMATISATION | S | STOCK |  | 0 | EXONERE | 00,00% | 8415900000 | 00303 | MITSUBISHI ELECTRIC |  | ACTIF | N |  | UNITE |  | UNITE | 1 |  | UNITE | 1 | 1 | 1 |  | UNITE | 1 |  | UNITE | 1 |  | UNITE | 1 | N | * | *ND | 20241001 | E27154309 | SONDE | 22.5225 | 1 | 1 | 1 | 0 | 0 |  |  | 0 |  |  | 0 | 0 | 0 | 0 | 0 | 0 | 0 | 0 | 0 | 0 | 0 | 0 | 0 | 0 | 0 | 1.35 | 43.45 | 0 | 0 | 1.5 | 45.05 | 0 | 0
O | CPR | F200150 | MITSUBISHI ELECTRIC | MITE27333308 | SONDE AMBIANCE PEA-RP400/500 | 3661767010717 | FF | GENIE CLIMATIQUE | F1 | CLIMATISATION ACCESSOIRES | F199 | ACCESSOIRES CLIMATISATION | S | STOCK |  | 0 | EXONERE | 00,00% | 8415900000 | 00303 | MITSUBISHI ELECTRIC |  | ACTIF | N |  | UNITE |  | UNITE | 1 |  | UNITE | 1 | 1 | 1 |  | UNITE | 1 |  | UNITE | 1 |  | UNITE | 1 | N | * | *ND | 20241001 | E27333308 | SONDE AMBIANCE PEA-RP400/500 | 24.0975 | 1 | 1 | 1 | 0 | 0 |  |  | 0 |  |  | 0 | 0 | 0 | 0 | 0 | 0 | 0 | 0 | 0 | 0 | 0 | 0 | 0 | 0 | 0 | 1.35 | 53.8 | 0 | 0 | 1.5 | 55.8 | 0 | 0
O | CPR | F200150 | MITSUBISHI ELECTRIC | MITE27333309 | SONDE TUBE 2 PEA-RP400/500 NOIR | 3661767010700 | FF | GENIE CLIMATIQUE | F1 | CLIMATISATION ACCESSOIRES | F199 | ACCESSOIRES CLIMATISATION | S | STOCK |  | 0 | EXONERE | 00,00% | 8415900000 | 00303 | MITSUBISHI ELECTRIC |  | ACTIF | N |  | UNITE |  | UNITE | 1 |  | UNITE | 1 | 1 | 1 |  | UNITE | 1 |  | UNITE | 1 |  | UNITE | 1 | N | * | *ND | 20241001 | E27333309 | SONDE TUBE 2 PEA-RP400/500 | 24.0975 | 1 | 1 | 1 | 0 | 0 |  |  | 0 |  |  | 0 | 0 | 0 | 0 | 0 | 0 | 0 | 0 | 0 | 0 | 0 | 0 | 0 | 0 | 0 | 1.35 | 73.9 | 0 | 0 | 1.5 | 76.65 | 0 | 0
O | CPR | F200150 | MITSUBISHI ELECTRIC | MITE27612451 | CARTE SUZ-KA25-VA2 | 3661767242507 | FF | GENIE CLIMATIQUE | F0 | CLIMATISATION | F098 | PIECES DETACHEES CLIM | S | STOCK |  | 0 | EXONERE | 00,00% | 8537109100 | 00303 | MITSUBISHI ELECTRIC |  | ACTIF | N |  | UNITE |  | UNITE | 1 |  | UNITE | 1 | 1 | 1 |  | UNITE | 1 |  | UNITE | 1 |  | UNITE | 1 | N | C | ROT.FAIB | 20241001 | E27612451 | INVERTER P.C.BOARD | 230.43 | 1 | 1 | 1 | 0 | 0 |  |  | 0 |  |  | 0 | 0 | 0 | 0 | 0 | 0 | 0 | 0 | 0 | 0 | 0 | 0 | 0 | 0 | 0 | 1.35 | 323.95 | 0 | 0 | 1.5 | 323.95 | 0 | 0
O | CPR | F200150 | MITSUBISHI ELECTRIC | MITE27803451 | CARTE ELEC SUZ-KA35VA3 | 3661767229942 | FF | GENIE CLIMATIQUE | F1 | CLIMATISATION ACCESSOIRES | F199 | ACCESSOIRES CLIMATISATION | S | STOCK |  | 0 | EXONERE | 00,00% | 8537109100 | 00303 | MITSUBISHI ELECTRIC |  | ACTIF | N |  | UNITE |  | UNITE | 1 |  | UNITE | 1 | 1 | 1 |  | UNITE | 1 |  | UNITE | 1 |  | UNITE | 1 | N | * | *ND | 20241001 | E27803451 | INVERTER P.C.BOARD | 221.115 | 1 | 1 | 1 | 0 | 0 |  |  | 0 |  |  | 0 | 0 | 0 | 0 | 0 | 0 | 0 | 0 | 0 | 0 | 0 | 0 | 0 | 0 | 0 | 1.35 | 354.8995 | 0 | 0 | 1.5 | 368.05 | 0 | 0
O | CPR | F200150 | MITSUBISHI ELECTRIC | MITE27852440 | CARTE PUISSANCE PEA-RP500 | 3661767011134 | FF | GENIE CLIMATIQUE | F1 | CLIMATISATION ACCESSOIRES | F199 | ACCESSOIRES CLIMATISATION | S | STOCK |  | 0 | EXONERE | 00,00% | 8537109100 | 00303 | MITSUBISHI ELECTRIC |  | ACTIF | N |  | UNITE |  | UNITE | 1 |  | UNITE | 1 | 1 | 1 |  | UNITE | 1 |  | UNITE | 1 |  | UNITE | 1 | N | * | *ND | 20241001 | E27852440 | CARTE PUISSANCE PEA-RP500 | 39.525 | 1 | 1 | 1 | 0 | 0 |  |  | 0 |  |  | 0 | 0 | 0 | 0 | 0 | 0 | 0 | 0 | 0 | 0 | 0 | 0 | 0 | 0 | 0 | 1.35 | 0 | 0 | 0 | 1.5 | 0 | 0 | 0
O | CPR | F200150 | MITSUBISHI ELECTRIC | MITE27981307 | SONDES TH2 ET TH4 PUCY-P200À500 | 3661767011592 | FF | GENIE CLIMATIQUE | F1 | CLIMATISATION ACCESSOIRES | F199 | ACCESSOIRES CLIMATISATION | S | STOCK |  | 0 | EXONERE | 00,00% | 8415900000 | 00303 | MITSUBISHI ELECTRIC |  | ACTIF | N |  | UNITE |  | UNITE | 1 |  | UNITE | 1 | 1 | 1 |  | UNITE | 1 |  | UNITE | 1 |  | UNITE | 1 | N | C | ROT.FAIB | 20241001 | E27981307 | THERMISTOR PUCY-P200YKA | 25.53 | 1 | 1 | 1 | 0 | 0 |  |  | 0 |  |  | 0 | 0 | 0 | 0 | 0 | 0 | 0 | 0 | 0 | 0 | 0 | 0 | 0 | 0 | 0 | 1.35 | 54.8 | 0 | 0 | 1.5 | 56.8 | 0 | 0
O | CPR | F200150 | MITSUBISHI ELECTRIC | MITE27983307 | SONDES TH6 PUCY-P200À500 | 3661767011578 | FF | GENIE CLIMATIQUE | F1 | CLIMATISATION ACCESSOIRES | F199 | ACCESSOIRES CLIMATISATION | S | STOCK |  | 0 | EXONERE | 00,00% | 8415900000 | 00303 | MITSUBISHI ELECTRIC |  | ACTIF | N |  | UNITE |  | UNITE | 1 |  | UNITE | 1 | 1 | 1 |  | UNITE | 1 |  | UNITE | 1 |  | UNITE | 1 | N | C | ROT.FAIB | 20241001 | E27983307 | THERMISTOR | 20.715 | 1 | 1 | 1 | 0 | 0 |  |  | 0 |  |  | 0 | 0 | 0 | 0 | 0 | 0 | 0 | 0 | 0 | 0 | 0 | 0 | 0 | 0 | 0 | 1.35 | 63.3481 | 0 | 0 | 1.5 | 65.7 | 0 | 0
O | CPR | F200150 | MITSUBISHI ELECTRIC | MITE27984307 | SONDE | 3661767011561 | FF | GENIE CLIMATIQUE | F1 | CLIMATISATION ACCESSOIRES | F199 | ACCESSOIRES CLIMATISATION | S | STOCK |  | 0 | EXONERE | 00,00% | 8415900000 | 00303 | MITSUBISHI ELECTRIC | X | EN CDE SPECIALE | N |  | UNITE |  | UNITE | 1 |  | UNITE | 1 | 1 | 1 |  | UNITE | 1 |  | UNITE | 1 |  | UNITE | 1 | N | C | ROT.FAIB | 20241001 | E27984307 | SONDE | 24.9375 | 1 | 1 | 1 | 0 | 0 |  |  | 0 |  |  | 0 | 0 | 0 | 0 | 0 | 0 | 0 | 0 | 0 | 0 | 0 | 0 | 0 | 0 | 0 | 1.35 | 61.05 | 0 | 0 | 1.5 | 63.3 | 0 | 0
O | CPR | F200150 | MITSUBISHI ELECTRIC | MITE27986307 | SONDE PUCY | 3661767011554 | FF | GENIE CLIMATIQUE | F1 | CLIMATISATION ACCESSOIRES | F199 | ACCESSOIRES CLIMATISATION | S | STOCK |  | 0 | EXONERE | 00,00% | 8415900000 | 00303 | MITSUBISHI ELECTRIC |  | ACTIF | N |  | UNITE |  | UNITE | 1 |  | UNITE | 1 | 1 | 1 |  | UNITE | 1 |  | UNITE | 1 |  | UNITE | 1 | N | * | *ND | 20241001 | E27986307 | THERMISTOR OUI | 20.715 | 1 | 1 | 1 | 0 | 0 |  |  | 0 |  |  | 0 | 0 | 0 | 0 | 0 | 0 | 0 | 0 | 0 | 0 | 0 | 0 | 0 | 0 | 0 | 1.35 | 65 | 0 | 0 | 1.5 | 67.4 | 0 | 0
N | CPR | F200150 | MITSUBISHI ELECTRIC | MITGF60VE | SPLIT MURAL 6.1KW A++ 220V R410A SEER 6,1 | 3661767220383 | FF | GENIE CLIMATIQUE | F0 | CLIMATISATION | F001 | SPLIT MURAUX < 25KBTU | H | HORS-STOCK | O | 0 | EXONERE | 00,00% |  |  |  |  | ACTIF | N |  | UNITE |  | UNITE | 1 |  | UNITE | 1 | 1 | 1 |  | UNITE | 1 |  | UNITE | 1 |  | UNITE | 1 | O | * | *ND | 20241001 |  |  | 0 | 0 | 0 | 0 | 0 | 0 | 11063_001 | GEM POMPE A CHALEUR/CLIM <=40KG | 7.69 |  |  | 0 | 0 | 0 | 0 | 0 | 0 | 0 | 0 | 0 | 0 | 0 | 0 | 0 | 0 | 0 | 0 | 0 | 0 | 0 | 0 | 0 | 0 | 0
N | CPR | F200150 | MITSUBISHI ELECTRIC | MITGF71VE | SPLIT MURAL 7.1KW A++ 220V R410A SEER 6,8 | 3661767220390 | FF | GENIE CLIMATIQUE | F0 | CLIMATISATION | F001 | SPLIT MURAUX < 25KBTU | H | HORS-STOCK | O | 0 | EXONERE | 00,00% |  |  |  |  | ACTIF | N |  | UNITE |  | UNITE | 1 |  | UNITE | 1 | 1 | 1 |  | UNITE | 1 |  | UNITE | 1 |  | UNITE | 1 | O | * | *ND | 20241001 |  |  | 0 | 0 | 0 | 0 | 0 | 0 | 11063_001 | GEM POMPE A CHALEUR/CLIM <=40KG | 7.69 |  |  | 0 | 0 | 0 | 0 | 0 | 0 | 0 | 0 | 0 | 0 | 0 | 0 | 0 | 0 | 0 | 0 | 0 | 0 | 0 | 0 | 0 | 0 | 0
O | CPR | F200150 | MITSUBISHI ELECTRIC | MITG2W001017 | HORIZONTAL VANE UPPER | 3661767215440 | FF | GENIE CLIMATIQUE | F0 | CLIMATISATION | F098 | PIECES DETACHEES CLIM | S | STOCK |  | 0 | EXONERE | 00,00% | 8415810000 | 00303 | MITSUBISHI ELECTRIC |  | ACTIF | N |  | UNITE |  | UNITE | 1 |  | UNITE | 1 | 1 | 1 |  | UNITE | 1 |  | UNITE | 1 |  | UNITE | 1 | N | C | ROT.FAIB | 20241001 | G2W001017 | HORIZONTAL VANE UPPER | 21.12 | 1 | 1 | 1 | 0 | 0 |  |  | 0 |  |  | 0 | 0 | 0 | 0 | 0 | 0 | 0 | 0 | 0 | 0 | 0 | 0 | 0 | 0 | 0 | 1.35 | 0 | 0 | 0 | 1.5 | 0 | 0 | 0
O | CPR | F200150 | MITSUBISHI ELECTRIC | MITG2W004410 | CARTE EVAPO MSZAP25 | 3661767011462 | FF | GENIE CLIMATIQUE | F1 | CLIMATISATION ACCESSOIRES | F199 | ACCESSOIRES CLIMATISATION | S | STOCK |  | 0 | EXONERE | 00,00% | 8415810000 | 00303 | MITSUBISHI ELECTRIC |  | ACTIF | N |  | UNITE |  | UNITE | 1 |  | UNITE | 1 | 1 | 1 |  | UNITE | 1 |  | UNITE | 1 |  | UNITE | 1 | N | * | *ND | 20241001 | G2W004410 | ELECTRONIC CONTROL P.C. BOARD | 74.2725 | 1 | 1 | 1 | 0 | 0 |  |  | 0 |  |  | 0 | 0 | 0 | 0 | 0 | 0 | 0 | 0 | 0 | 0 | 0 | 0 | 0 | 0 | 0 | 1.35 | 125.75 | 0 | 0 | 1.5 | 130.45 | 0 | 0
O | CPR | F200150 | MITSUBISHI ELECTRIC | MITG2W005310 | SONDE BATTERIE EVAPO HR/AP | 3661767248349 | FF | GENIE CLIMATIQUE | F1 | CLIMATISATION ACCESSOIRES | F199 | ACCESSOIRES CLIMATISATION | S | STOCK |  | 0 | EXONERE | 00,00% | 8415810000 | 00303 | MITSUBISHI ELECTRIC |  | ACTIF | N |  | UNITE |  | UNITE | 1 |  | UNITE | 1 | 1 | 1 |  | UNITE | 1 |  | UNITE | 1 |  | UNITE | 1 | N | C | ROT.FAIB | 20241001 | G2W005310 | COIL THERMISTOR(IN) <G> | 21.12 | 1 | 1 | 1 | 0 | 0 |  |  | 0 |  |  | 0 | 0 | 0 | 0 | 0 | 0 | 0 | 0 | 0 | 0 | 0 | 0 | 0 | 0 | 0 | 1.35 | 0 | 0 | 0 | 1.5 | 0 | 0 | 0
O | CPR | F200150 | MITSUBISHI ELECTRIC | MITG2W005400 | TELECOMMANDE GF/SF/EF | 3661767241210 | FF | GENIE CLIMATIQUE | F1 | CLIMATISATION ACCESSOIRES | F199 | ACCESSOIRES CLIMATISATION | S | STOCK |  | 0 | EXONERE | 00,00% | 8415810000 | 00303 | MITSUBISHI ELECTRIC |  | ACTIF | N |  | UNITE |  | UNITE | 1 |  | UNITE | 1 | 1 | 1 |  | UNITE | 1 |  | UNITE | 1 |  | UNITE | 1 | N | * | *ND | 20241001 | G2W005400 | REMOTE CONTROLLER <H> | 38.1 | 1 | 1 | 1 | 0 | 0 |  |  | 0 |  |  | 0 | 0 | 0 | 0 | 0 | 0 | 0 | 0 | 0 | 0 | 0 | 0 | 0 | 0 | 0 | 1.35 | 71.55 | 0 | 0 | 1.5 | 74.2 | 0 | 0
O | CPR | F200150 | MITSUBISHI ELECTRIC | MITG2W005460 | CARTE GROUPE MUZAP35 | 3661767227184 | FF | GENIE CLIMATIQUE | F1 | CLIMATISATION ACCESSOIRES | F199 | ACCESSOIRES CLIMATISATION | S | STOCK |  | 0 | EXONERE | 00,00% | 8415810000 | 00303 | MITSUBISHI ELECTRIC |  | ACTIF | N |  | UNITE |  | UNITE | 1 |  | UNITE | 1 | 1 | 1 |  | UNITE | 1 |  | UNITE | 1 |  | UNITE | 1 | N | * | *ND | 20241001 | G2W005460 | INVERTER PCB ASSEMBLY | 244.0275 | 1 | 1 | 1 | 0 | 0 |  |  | 0 |  |  | 0 | 0 | 0 | 0 | 0 | 0 | 0 | 0 | 0 | 0 | 0 | 0 | 0 | 0 | 0 | 1.35 | 413.2 | 0 | 0 | 1.5 | 428.5 | 0 | 0
O | CPR | F200150 | MITSUBISHI ELECTRIC | MITG2W006460 | CARTE GROUPE MUZAP25 | 3661767011455 | FF | GENIE CLIMATIQUE | F1 | CLIMATISATION ACCESSOIRES | F199 | ACCESSOIRES CLIMATISATION | S | STOCK |  | 0 | EXONERE | 00,00% | 8415810000 | 00303 | MITSUBISHI ELECTRIC |  | ACTIF | N |  | UNITE |  | UNITE | 1 |  | UNITE | 1 | 1 | 1 |  | UNITE | 1 |  | UNITE | 1 |  | UNITE | 1 | N | * | *ND | 20241001 | G2W006460 | INVERTER P.C. BOARD ASSEMBLY | 244.0275 | 1 | 1 | 1 | 0 | 0 |  |  | 0 |  |  | 0 | 0 | 0 | 0 | 0 | 0 | 0 | 0 | 0 | 0 | 0 | 0 | 0 | 0 | 0 | 1.35 | 413.2 | 0 | 0 | 1.5 | 428.5 | 0 | 0
N | CPR | F200150 | MITSUBISHI ELECTRIC | MITHR25VF | SPLIT MURAL 2.5KW A++ 220V R32 SEER 6,2 | 3661767227108 | FF | GENIE CLIMATIQUE | F0 | CLIMATISATION | F001 | SPLIT MURAUX < 25KBTU | H | HORS-STOCK | O | 0 | EXONERE | 00,00% |  |  |  |  | ACTIF | N |  | UNITE |  | UNITE | 1 |  | UNITE | 1 | 1 | 1 |  | UNITE | 1 |  | UNITE | 1 |  | UNITE | 1 | O | * | *ND | 20241001 |  |  | 0 | 0 | 0 | 0 | 0 | 0 | 11063_001 | GEM POMPE A CHALEUR/CLIM <=40KG | 7.69 |  |  | 0 | 0 | 0 | 0 | 0 | 0 | 0 | 0 | 0 | 0 | 0 | 0 | 0 | 0 | 0 | 0 | 0 | 0 | 0 | 0 | 0 | 0 | 0
N | CPR | F200150 | MITSUBISHI ELECTRIC | MITHR35VF | SPLIT MURAL 3.5KW A++ 220V R32 SEER 6,2 | 3661767227115 | FF | GENIE CLIMATIQUE | F0 | CLIMATISATION | F001 | SPLIT MURAUX < 25KBTU | H | HORS-STOCK | O | 0 | EXONERE | 00,00% |  |  |  |  | ACTIF | N |  | UNITE |  | UNITE | 1 |  | UNITE | 1 | 1 | 1 |  | UNITE | 1 |  | UNITE | 1 |  | UNITE | 1 | O | * | *ND | 20241001 |  |  | 0 | 0 | 0 | 0 | 0 | 0 | 11063_001 | GEM POMPE A CHALEUR/CLIM <=40KG | 7.69 |  |  | 0 | 0 | 0 | 0 | 0 | 0 | 0 | 0 | 0 | 0 | 0 | 0 | 0 | 0 | 0 | 0 | 0 | 0 | 0 | 0 | 0 | 0 | 0
N | CPR | F200150 | MITSUBISHI ELECTRIC | MITHR50VF | SPLIT MURAL 5KW A++ 220V R32 SEER 6,2 | 3661767227153 | FF | GENIE CLIMATIQUE | F0 | CLIMATISATION | F001 | SPLIT MURAUX < 25KBTU | H | HORS-STOCK | O | 0 | EXONERE | 00,00% |  |  |  |  | ACTIF | N |  | UNITE |  | UNITE | 1 |  | UNITE | 1 | 1 | 1 |  | UNITE | 1 |  | UNITE | 1 |  | UNITE | 1 | O | * | *ND | 20241001 |  |  | 0 | 0 | 0 | 0 | 0 | 0 | 11063_001 | GEM POMPE A CHALEUR/CLIM <=40KG | 7.69 |  |  | 0 | 0 | 0 | 0 | 0 | 0 | 0 | 0 | 0 | 0 | 0 | 0 | 0 | 0 | 0 | 0 | 0 | 0 | 0 | 0 | 0 | 0 | 0
N | CPR | F200150 | MITSUBISHI ELECTRIC | MITHR71VF | SPLIT MURAL 7.1KW A++ 220V R32 SEER 6,2 | 3661767232485 | FF | GENIE CLIMATIQUE | F0 | CLIMATISATION | F001 | SPLIT MURAUX < 25KBTU | H | HORS-STOCK | O | 0 | EXONERE | 00,00% |  |  |  |  | ACTIF | N |  | UNITE |  | UNITE | 1 |  | UNITE | 1 | 1 | 1 |  | UNITE | 1 |  | UNITE | 1 |  | UNITE | 1 | O | * | *ND | 20241001 |  |  | 0 | 0 | 0 | 0 | 0 | 0 | 11063_001 | GEM POMPE A CHALEUR/CLIM <=40KG | 7.69 |  |  | 0 | 0 | 0 | 0 | 0 | 0 | 0 | 0 | 0 | 0 | 0 | 0 | 0 | 0 | 0 | 0 | 0 | 0 | 0 | 0 | 0 | 0 | 0
N | CPR | F200150 | MITSUBISHI ELECTRIC | MITKA25VA | SPLIT CASSETTE 9000BRU 1.4-2.9KW | 3661767225234 | FF | GENIE CLIMATIQUE | F0 | CLIMATISATION | F003 | SPLIT CASSETTE | H | HORS-STOCK | O | 0 | EXONERE | 00,00% | 0000 |  |  |  | ACTIF | O |  | UNITE |  | UNITE | 1 |  | UNITE | 1 | 1 | 1 |  | UNITE | 1 |  | UNITE | 1 |  | UNITE | 1 | O | * | *ND | 20241001 |  |  | 0 | 0 | 0 | 0 | 0 | 0 | 11063_001 | GEM POMPE A CHALEUR/CLIM <=40KG | 7.69 |  |  | 0 | 0 | 0 | 0 | 0 | 0 | 0 | 0 | 0 | 0 | 0 | 0 | 0 | 0 | 0 | 0 | 0 | 0 | 0 | 0 | 0 | 0 | 0
N | CPR | F200150 | MITSUBISHI ELECTRIC | MITKA35VA | SPLIT CASSETTE 12000BRU 1.4-3.9KW | 3661767222844 | FF | GENIE CLIMATIQUE | F0 | CLIMATISATION | F001 | SPLIT MURAUX < 25KBTU | H | HORS-STOCK | O | 0 | EXONERE | 00,00% | 0000 |  |  |  | ACTIF | O |  | UNITE |  | UNITE | 1 |  | UNITE | 1 | 1 | 1 |  | UNITE | 1 |  | UNITE | 1 |  | UNITE | 1 | O | * | *ND | 20241001 |  |  | 0 | 0 | 0 | 0 | 0 | 0 | 11063_001 | GEM POMPE A CHALEUR/CLIM <=40KG | 7.69 |  |  | 0 | 0 | 0 | 0 | 0 | 0 | 0 | 0 | 0 | 0 | 0 | 0 | 0 | 0 | 0 | 0 | 0 | 0 | 0 | 0 | 0 | 0 | 0
N | CPR | F200150 | MITSUBISHI ELECTRIC | MITKA50VA | SPLIT CASSETTE 18000BTU 2.3/5.2KW | 3661767224107 | FF | GENIE CLIMATIQUE | F0 | CLIMATISATION | F001 | SPLIT MURAUX < 25KBTU | H | HORS-STOCK | O | 0 | EXONERE | 00,00% | 0000 |  |  |  | ACTIF | O |  | UNITE |  | UNITE | 1 |  | UNITE | 1 | 1 | 1 |  | UNITE | 1 |  | UNITE | 1 |  | UNITE | 1 | O | * | *ND | 20241001 |  |  | 0 | 0 | 0 | 0 | 0 | 0 | 11063_001 | GEM POMPE A CHALEUR/CLIM <=40KG | 7.69 |  |  | 0 | 0 | 0 | 0 | 0 | 0 | 0 | 0 | 0 | 0 | 0 | 0 | 0 | 0 | 0 | 0 | 0 | 0 | 0 | 0 | 0 | 0 | 0
N | CPR | F200150 | MITSUBISHI ELECTRIC | MITKA60VA | SPLIT CASSETTE 21000BTU 2.3/6.5KW | 3661767225272 | FF | GENIE CLIMATIQUE | F0 | CLIMATISATION | F003 | SPLIT CASSETTE | H | HORS-STOCK | O | 0 | EXONERE | 00,00% | 0000 |  |  |  | ACTIF | O |  | UNITE |  | UNITE | 1 |  | UNITE | 1 | 1 | 1 |  | UNITE | 1 |  | UNITE | 1 |  | UNITE | 1 | O | * | *ND | 20241001 |  |  | 0 | 0 | 0 | 0 | 0 | 0 | 11063_001 | GEM POMPE A CHALEUR/CLIM <=40KG | 7.69 |  |  | 0 | 0 | 0 | 0 | 0 | 0 | 0 | 0 | 0 | 0 | 0 | 0 | 0 | 0 | 0 | 0 | 0 | 0 | 0 | 0 | 0 | 0 | 0
N | CPR | F200150 | MITSUBISHI ELECTRIC | MITKJ35VE | SPLIT CONSOLE 12000BRU 1.4-3.9KW | 3661767227986 | FF | GENIE CLIMATIQUE | F0 | CLIMATISATION | F004 | SPLIT PLAFONNIER | H | HORS-STOCK | O | 0 | EXONERE | 00,00% | 0000 |  |  |  | ACTIF | O |  | UNITE |  | UNITE | 1 |  | UNITE | 1 | 1 | 1 |  | UNITE | 1 |  | UNITE | 1 |  | UNITE | 1 | O | * | *ND | 20241001 |  |  | 0 | 0 | 0 | 0 | 0 | 0 | 11063_001 | GEM POMPE A CHALEUR/CLIM <=40KG | 7.69 |  |  | 0 | 0 | 0 | 0 | 0 | 0 | 0 | 0 | 0 | 0 | 0 | 0 | 0 | 0 | 0 | 0 | 0 | 0 | 0 | 0 | 0 | 0 | 0
N | CPR | F200150 | MITSUBISHI ELECTRIC | MITKJ50VE | SPLIT CONSOLE 18000BRU | 3661767230658 | FF | GENIE CLIMATIQUE | F0 | CLIMATISATION | F004 | SPLIT PLAFONNIER | H | HORS-STOCK | O | 0 | EXONERE | 00,00% | 0000 |  |  |  | ACTIF | O |  | UNITE |  | UNITE | 1 |  | UNITE | 1 | 1 | 1 |  | UNITE | 1 |  | UNITE | 1 |  | UNITE | 1 | O | * | *ND | 20241001 |  |  | 0 | 0 | 0 | 0 | 0 | 0 | 11063_001 | GEM POMPE A CHALEUR/CLIM <=40KG | 7.69 |  |  | 0 | 0 | 0 | 0 | 0 | 0 | 0 | 0 | 0 | 0 | 0 | 0 | 0 | 0 | 0 | 0 | 0 | 0 | 0 | 0 | 0 | 0 | 0
O | CPR | F200150 | MITSUBISHI ELECTRIC | MITM211V0300 | MOTEUR TURBINE MLZ-KA25/35/50 | 3661767233611 | FF | GENIE CLIMATIQUE | F1 | CLIMATISATION ACCESSOIRES | F199 | ACCESSOIRES CLIMATISATION | S | STOCK |  | 0 | EXONERE | 00,00% | 8501510000 | 00303 | MITSUBISHI ELECTRIC |  | ACTIF | N |  | UNITE |  | UNITE | 1 |  | UNITE | 1 | 1 | 1 |  | UNITE | 1 |  | UNITE | 1 |  | UNITE | 1 | N | * | *ND | 20241001 | M211V0300 | FAN MOTOR - INDOOR | 79.2975 | 1 | 1 | 1 | 0 | 0 |  |  | 0 |  |  | 0 | 0 | 0 | 0 | 0 | 0 | 0 | 0 | 0 | 0 | 0 | 0 | 0 | 0 | 0 | 1.35 | 0 | 0 | 0 | 1.5 | 0 | 0 | 0
N | CPR | F200150 | MITSUBISHI ELECTRIC | MITPCAM50 | SPLIT PLAFONNIER 5KW A+ | 3661767231969 | FF | GENIE CLIMATIQUE | F0 | CLIMATISATION | F004 | SPLIT PLAFONNIER | H | HORS-STOCK | O | 0 | EXONERE | 00,00% |  |  |  |  | ACTIF | N |  | UNITE |  | UNITE | 1 |  | UNITE | 1 | 1 | 1 |  | UNITE | 1 |  | UNITE | 1 |  | UNITE | 1 | N | * | *ND | 20241001 | MITPCAM50 |  | 0 | 1 | 1 | 1 | 0 | 0 |  |  | 0 |  |  | 0 | 0 | 0 | 0 | 0 | 0 | 0 | 0 | 0 | 0 | 0 | 0 | 0 | 0 | 0 | 0 | 0 | 0 | 0 | 0 | 0 | 0 | 0
N | CPR | F200150 | MITSUBISHI ELECTRIC | MITPCAM60 | SPLIT PLAFONNIER 6.1KW A++ | 3661767231976 | FF | GENIE CLIMATIQUE | F0 | CLIMATISATION | F004 | SPLIT PLAFONNIER | H | HORS-STOCK | O | 0 | EXONERE | 00,00% |  |  |  |  | ACTIF | N |  | UNITE |  | UNITE | 1 |  | UNITE | 1 | 1 | 1 |  | UNITE | 1 |  | UNITE | 1 |  | UNITE | 1 | N | * | *ND | 20241001 |  |  | 0 | 0 | 0 | 0 | 0 | 0 | 11063_001 | GEM POMPE A CHALEUR/CLIM <=40KG | 7.69 |  |  | 0 | 0 | 0 | 0 | 0 | 0 | 0 | 0 | 0 | 0 | 0 | 0 | 0 | 0 | 0 | 0 | 0 | 0 | 0 | 0 | 0 | 0 | 0
N | CPR | F200150 | MITSUBISHI ELECTRIC | MITPCAM71 | SPLIT PLAFONNIER 7.1KW A++ | 3661767231983 | FF | GENIE CLIMATIQUE | F0 | CLIMATISATION | F004 | SPLIT PLAFONNIER | H | HORS-STOCK | O | 0 | EXONERE | 00,00% |  |  |  |  | ACTIF | N |  | UNITE |  | UNITE | 1 |  | UNITE | 1 | 1 | 1 |  | UNITE | 1 |  | UNITE | 1 |  | UNITE | 1 | N | * | *ND | 20241001 |  |  | 0 | 0 | 0 | 0 | 0 | 0 | 11063_001 | GEM POMPE A CHALEUR/CLIM <=40KG | 7.69 |  |  | 0 | 0 | 0 | 0 | 0 | 0 | 0 | 0 | 0 | 0 | 0 | 0 | 0 | 0 | 0 | 0 | 0 | 0 | 0 | 0 | 0 | 0 | 0
O | CPR | F200150 | MITSUBISHI ELECTRIC | MITR01E02254 | CAPTEUR PUHZ-RPVHA | 3661767229553 | FF | GENIE CLIMATIQUE | F1 | CLIMATISATION ACCESSOIRES | F199 | ACCESSOIRES CLIMATISATION | S | STOCK |  | 0 | EXONERE | 00,00% | 8415900000 | 00303 | MITSUBISHI ELECTRIC |  | ACTIF | N |  | UNITE |  | UNITE | 1 |  | UNITE | 1 | 1 | 1 |  | UNITE | 1 |  | UNITE | 1 |  | UNITE | 1 | N | * | *ND | 20241001 | R01E02254 | CAPACITOR | 43.2825 | 1 | 1 | 1 | 0 | 0 |  |  | 0 |  |  | 0 | 0 | 0 | 0 | 0 | 0 | 0 | 0 | 0 | 0 | 0 | 0 | 0 | 0 | 0 | 1.35 | 72.1 | 0 | 0 | 1.5 | 74.8 | 0 | 0
O | CPR | F200150 | MITSUBISHI ELECTRIC | MITR01E04061 | CLIPS GRILLE | 3661767011073 | FF | GENIE CLIMATIQUE | F1 | CLIMATISATION ACCESSOIRES | F199 | ACCESSOIRES CLIMATISATION | S | STOCK |  | 0 | EXONERE | 00,00% | 8415900000 | 00303 | MITSUBISHI ELECTRIC |  | ACTIF | N |  | UNITE |  | UNITE | 1 |  | UNITE | 1 | 1 | 1 |  | UNITE | 1 |  | UNITE | 1 |  | UNITE | 1 | N | * | *ND | 20241001 | R01E04061 | CLIPS GRILLE | 19.59 | 1 | 1 | 1 | 0 | 0 |  |  | 0 |  |  | 0 | 0 | 0 | 0 | 0 | 0 | 0 | 0 | 0 | 0 | 0 | 0 | 0 | 0 | 0 | 1.35 | 33.45 | 0 | 0 | 1.5 | 34.65 | 0 | 0
O | CPR | F200150 | MITSUBISHI ELECTRIC | MITR01E06311 | CARTE M-NET PUMY-P125-140-200 | 3661767011066 | FF | GENIE CLIMATIQUE | F1 | CLIMATISATION ACCESSOIRES | F199 | ACCESSOIRES CLIMATISATION | S | STOCK |  | 0 | EXONERE | 00,00% | 8537109100 | 00303 | MITSUBISHI ELECTRIC |  | ACTIF | N |  | UNITE |  | UNITE | 1 |  | UNITE | 1 | 1 | 1 |  | UNITE | 1 |  | UNITE | 1 |  | UNITE | 1 | N | * | *ND | 20241001 | R01E06311 | CARTE M-NET PUMY-P140 | 70.3875 | 1 | 1 | 1 | 0 | 0 |  |  | 0 |  |  | 0 | 0 | 0 | 0 | 0 | 0 | 0 | 0 | 0 | 0 | 0 | 0 | 0 | 0 | 0 | 1.35 | 109.95 | 0 | 0 | 1.5 | 114 | 0 | 0
O | CPR | F200150 | MITSUBISHI ELECTRIC | MITR01E09233 | CARTE ELECTRONIQUE PUHZ-RPVHA | 3661767229546 | FF | GENIE CLIMATIQUE | F1 | CLIMATISATION ACCESSOIRES | F199 | ACCESSOIRES CLIMATISATION | S | STOCK |  | 0 | EXONERE | 00,00% | 8537109100 | 00303 | MITSUBISHI ELECTRIC |  | ACTIF | N |  | UNITE |  | UNITE | 1 |  | UNITE | 1 | 1 | 1 |  | UNITE | 1 |  | UNITE | 1 |  | UNITE | 1 | N | * | *ND | 20241001 | R01E09233 | ACT MODULE | 122.8875 | 1 | 1 | 1 | 0 | 0 |  |  | 0 |  |  | 0 | 0 | 0 | 0 | 0 | 0 | 0 | 0 | 0 | 0 | 0 | 0 | 0 | 0 | 0 | 1.35 | 204.7531 | 0 | 0 | 1.5 | 212.35 | 0 | 0
O | CPR | F200150 | MITSUBISHI ELECTRIC | MITR01E11054 | CADRE GRILLE | 3661767011059 | FF | GENIE CLIMATIQUE | F1 | CLIMATISATION ACCESSOIRES | F199 | ACCESSOIRES CLIMATISATION | S | STOCK |  | 0 | EXONERE | 00,00% | 8415900000 | 00303 | MITSUBISHI ELECTRIC |  | ACTIF | N |  | UNITE |  | UNITE | 1 |  | UNITE | 1 | 1 | 1 |  | UNITE | 1 |  | UNITE | 1 |  | UNITE | 1 | N | * | *ND | 20241001 | R01E11054 | CADRE GRILLE | 19.59 | 1 | 1 | 1 | 0 | 0 |  |  | 0 |  |  | 0 | 0 | 0 | 0 | 0 | 0 | 0 | 0 | 0 | 0 | 0 | 0 | 0 | 0 | 0 | 1.35 | 33.45 | 0 | 0 | 1.5 | 34.65 | 0 | 0
O | CPR | F200150 | MITSUBISHI ELECTRIC | MITR01E25500 | FILTRES | 3661767229461 | FF | GENIE CLIMATIQUE | F1 | CLIMATISATION ACCESSOIRES | F199 | ACCESSOIRES CLIMATISATION | S | STOCK |  | 0 | EXONERE | 00,00% | 8421392000 | 00303 | MITSUBISHI ELECTRIC |  | ACTIF | N |  | UNITE |  | UNITE | 1 |  | UNITE | 1 | 1 | 1 |  | UNITE | 1 |  | UNITE | 1 |  | UNITE | 1 | N | * | *ND | 20241001 | R01E25500 | AIR FILTER | 32.1675 | 1 | 1 | 1 | 0 | 0 |  |  | 0 |  |  | 0 | 0 | 0 | 0 | 0 | 0 | 0 | 0 | 0 | 0 | 0 | 0 | 0 | 0 | 0 | 1.35 | 54.45 | 0 | 0 | 1.5 | 56.5 | 0 | 0
O | CPR | F200150 | MITSUBISHI ELECTRIC | MITR01E26662 | PANEL GAUCHE | 3661767011042 | FF | GENIE CLIMATIQUE | F1 | CLIMATISATION ACCESSOIRES | F199 | ACCESSOIRES CLIMATISATION | S | STOCK |  | 0 | EXONERE | 00,00% | 8415900000 | 00303 | MITSUBISHI ELECTRIC |  | ACTIF | N |  | UNITE |  | UNITE | 1 |  | UNITE | 1 | 1 | 1 |  | UNITE | 1 |  | UNITE | 1 |  | UNITE | 1 | N | * | *ND | 20241001 | R01E26662 | PANEL GAUCHE | 39.3225 | 1 | 1 | 1 | 0 | 0 |  |  | 0 |  |  | 0 | 0 | 0 | 0 | 0 | 0 | 0 | 0 | 0 | 0 | 0 | 0 | 0 | 0 | 0 | 1.35 | 68.8 | 0 | 0 | 1.5 | 71.35 | 0 | 0
O | CPR | F200150 | MITSUBISHI ELECTRIC | MITR01E42114 | TURBINE LINE FLOW FAN | 3661767214986 | FF | GENIE CLIMATIQUE | F1 | CLIMATISATION ACCESSOIRES | F199 | ACCESSOIRES CLIMATISATION | S | STOCK |  | 0 | EXONERE | 00,00% | 8414598000 | 00303 | MITSUBISHI ELECTRIC | X | EN CDE SPECIALE | N |  | UNITE |  | UNITE | 1 |  | UNITE | 1 | 1 | 1 |  | UNITE | 1 |  | UNITE | 1 |  | UNITE | 1 | N | C | ROT.FAIB | 20241001 | R01E42114 | LINE FLOW FAN | 47.2575 | 1 | 1 | 1 | 0 | 0 |  |  | 0 |  |  | 0 | 0 | 0 | 0 | 0 | 0 | 0 | 0 | 0 | 0 | 0 | 0 | 0 | 0 | 0 | 1.35 | 148.9 | 0 | 0 | 1.5 | 154.45 | 0 | 0
O | CPR | F200150 | MITSUBISHI ELECTRIC | MITR01E45661 | PANEL DROITE | 3661767011035 | FF | GENIE CLIMATIQUE | F1 | CLIMATISATION ACCESSOIRES | F199 | ACCESSOIRES CLIMATISATION | S | STOCK |  | 0 | EXONERE | 00,00% | 8415900000 | 00303 | MITSUBISHI ELECTRIC |  | ACTIF | N |  | UNITE |  | UNITE | 1 |  | UNITE | 1 | 1 | 1 |  | UNITE | 1 |  | UNITE | 1 |  | UNITE | 1 | N | * | *ND | 20241001 | R01E45661 | PANEL DROITE | 39.3225 | 1 | 1 | 1 | 0 | 0 |  |  | 0 |  |  | 0 | 0 | 0 | 0 | 0 | 0 | 0 | 0 | 0 | 0 | 0 | 0 | 0 | 0 | 0 | 1.35 | 68.8 | 0 | 0 | 1.5 | 71.35 | 0 | 0
O | CPR | F200150 | MITSUBISHI ELECTRIC | MITR01E51220 | MOTEUR | 3661767248059 | FF | GENIE CLIMATIQUE | F0 | CLIMATISATION | F098 | PIECES DETACHEES CLIM | S | STOCK |  | 0 | EXONERE | 00,00% | 8501510000 | 00303 | MITSUBISHI ELECTRIC | X | EN CDE SPECIALE | N |  | UNITE |  | UNITE | 1 |  | UNITE | 1 | 1 | 1 |  | UNITE | 1 |  | UNITE | 1 |  | UNITE | 1 | N | C | ROT.FAIB | 20241001 | R01E51220 | FAN MOTOR | 73.3425 | 1 | 1 | 1 | 0 | 0 |  |  | 0 |  |  | 0 | 0 | 0 | 0 | 0 | 0 | 0 | 0 | 0 | 0 | 0 | 0 | 0 | 0 | 0 | 1.35 | 197.748 | 0 | 0 | 1.5 | 205.05 | 0 | 0
O | CPR | F200150 | MITSUBISHI ELECTRIC | MITR01E55691 | PORTE FILTRE | 3661767011028 | FF | GENIE CLIMATIQUE | F1 | CLIMATISATION ACCESSOIRES | F199 | ACCESSOIRES CLIMATISATION | S | STOCK |  | 0 | EXONERE | 00,00% | 8415900000 | 00303 | MITSUBISHI ELECTRIC |  | ACTIF | N |  | UNITE |  | UNITE | 1 |  | UNITE | 1 | 1 | 1 |  | UNITE | 1 |  | UNITE | 1 |  | UNITE | 1 | N | * | *ND | 20241001 | R01E55691 | GRILLE PCFY-P125VKM | 40.65 | 1 | 1 | 1 | 0 | 0 |  |  | 0 |  |  | 0 | 0 | 0 | 0 | 0 | 0 | 0 | 0 | 0 | 0 | 0 | 0 | 0 | 0 | 0 | 1.35 | 70.1 | 0 | 0 | 1.5 | 72.7 | 0 | 0
O | CPR | F200150 | MITSUBISHI ELECTRIC | MITR01E98221 | MOTEUR GROUPE PUHZ6ZRP125YKA | 3661767010687 | FF | GENIE CLIMATIQUE | F1 | CLIMATISATION ACCESSOIRES | F199 | ACCESSOIRES CLIMATISATION | S | STOCK |  | 0 | EXONERE | 00,00% | 8415900000 | 00303 | MITSUBISHI ELECTRIC |  | ACTIF | N |  | UNITE |  | UNITE | 1 |  | UNITE | 1 | 1 | 1 |  | UNITE | 1 |  | UNITE | 1 |  | UNITE | 1 | N | * | *ND | 20241001 | R01E98221 | MOTEUR GROUPE PUHZ6ZRP125YKA | 129.6975 | 1 | 1 | 1 | 0 | 0 |  |  | 0 |  |  | 0 | 0 | 0 | 0 | 0 | 0 | 0 | 0 | 0 | 0 | 0 | 0 | 0 | 0 | 0 | 1.35 | 224.4 | 0 | 0 | 1.5 | 232.701 | 0 | 0
O | CPR | F200150 | MITSUBISHI ELECTRIC | MITR01HR2202 | SONDE AMBIANCE PKFY | 3661767010984 | FF | GENIE CLIMATIQUE | F1 | CLIMATISATION ACCESSOIRES | F199 | ACCESSOIRES CLIMATISATION | S | STOCK |  | 0 | EXONERE | 00,00% | 8419508000 | 00303 | MITSUBISHI ELECTRIC |  | ACTIF | N |  | UNITE |  | UNITE | 1 |  | UNITE | 1 | 1 | 1 |  | UNITE | 1 |  | UNITE | 1 |  | UNITE | 1 | N | * | *ND | 20241001 | R01HR2202 | SONDE BATTERIE PKFYPVAME | 24.6825 | 1 | 1 | 1 | 0 | 0 |  |  | 0 |  |  | 0 | 0 | 0 | 0 | 0 | 0 | 0 | 0 | 0 | 0 | 0 | 0 | 0 | 0 | 0 | 1.35 | 47.9 | 0 | 0 | 1.5 | 49.7 | 0 | 0
O | CPR | F200150 | MITSUBISHI ELECTRIC | MITR01H05202 | SONDE BATTERIE LIQUIDE PKFY | 3661767011011 | FF | GENIE CLIMATIQUE | F1 | CLIMATISATION ACCESSOIRES | F199 | ACCESSOIRES CLIMATISATION | S | STOCK |  | 0 | EXONERE | 00,00% | 8415900000 | 00303 | MITSUBISHI ELECTRIC |  | ACTIF | N |  | UNITE |  | UNITE | 1 |  | UNITE | 1 | 1 | 1 |  | UNITE | 1 |  | UNITE | 1 |  | UNITE | 1 | N | C | ROT.FAIB | 20241001 | R01H05202 | SONDE BATTERIE LIQUIDE PKFY | 23.9175 | 1 | 1 | 1 | 0 | 0 |  |  | 0 |  |  | 0 | 0 | 0 | 0 | 0 | 0 | 0 | 0 | 0 | 0 | 0 | 0 | 0 | 0 | 0 | 1.35 | 48.48 | 0 | 0 | 1.5 | 53.87 | 0 | 0
O | CPR | F200150 | MITSUBISHI ELECTRIC | MITR01H07202 | SONDE | 3661767011004 | FF | GENIE CLIMATIQUE | F1 | CLIMATISATION ACCESSOIRES | F199 | ACCESSOIRES CLIMATISATION | S | STOCK |  | 0 | EXONERE | 00,00% | 8415900000 | 00303 | MITSUBISHI ELECTRIC |  | ACTIF | N |  | UNITE |  | UNITE | 1 |  | UNITE | 1 | 1 | 1 |  | UNITE | 1 |  | UNITE | 1 |  | UNITE | 1 | N | * | *ND | 20241001 | R01H07202 | SONDE | 24.6825 | 1 | 1 | 1 | 0 | 0 |  |  | 0 |  |  | 0 | 0 | 0 | 0 | 0 | 0 | 0 | 0 | 0 | 0 | 0 | 0 | 0 | 0 | 0 | 1.35 | 0 | 0 | 0 | 1.5 | 0 | 0 | 0
O | CPR | F200150 | MITSUBISHI ELECTRIC | MITR01H10408 | CONDENSSEUR GROUPE PUHZ-ZRP125 | 3661767010670 | FF | GENIE CLIMATIQUE | F1 | CLIMATISATION ACCESSOIRES | F199 | ACCESSOIRES CLIMATISATION | S | STOCK |  | 0 | EXONERE | 00,00% | 8419508000 | 00303 | MITSUBISHI ELECTRIC |  | ACTIF | N |  | UNITE |  | UNITE | 1 |  | UNITE | 1 | 1 | 1 |  | UNITE | 1 |  | UNITE | 1 |  | UNITE | 1 | N | * | *ND | 20241001 | R01H10408 | CONDENSEUR GROUPE PUHZ ZRP125 | 406.4475 | 1 | 1 | 1 | 0 | 0 |  |  | 0 |  |  | 0 | 0 | 0 | 0 | 0 | 0 | 0 | 0 | 0 | 0 | 0 | 0 | 0 | 0 | 0 | 1.35 | 703.2 | 0 | 0 | 1.5 | 729.2523 | 0 | 0
O | CPR | F200150 | MITSUBISHI ELECTRIC | MITR01H14202 | SONDE BATTERIE GAZ PKFY | 3661767010991 | FF | GENIE CLIMATIQUE | F1 | CLIMATISATION ACCESSOIRES | F199 | ACCESSOIRES CLIMATISATION | S | STOCK |  | 0 | EXONERE | 00,00% | 8415900000 | 00303 | MITSUBISHI ELECTRIC |  | ACTIF | N |  | UNITE |  | UNITE | 1 |  | UNITE | 1 | 1 | 1 |  | UNITE | 1 |  | UNITE | 1 |  | UNITE | 1 | N | * | *ND | 20241001 | R01H14202 | SONDE BATTERIE GAZ PKFY | 27.6075 | 1 | 1 | 1 | 0 | 0 |  |  | 0 |  |  | 0 | 0 | 0 | 0 | 0 | 0 | 0 | 0 | 0 | 0 | 0 | 0 | 0 | 0 | 0 | 1.35 | 142.1 | 0 | 0 | 1.5 | 143.65 | 0 | 0
O | CPR | F200150 | MITSUBISHI ELECTRIC | MITR01N17202 | SONDE | 3661767010977 | FF | GENIE CLIMATIQUE | F1 | CLIMATISATION ACCESSOIRES | F199 | ACCESSOIRES CLIMATISATION | S | STOCK |  | 0 | EXONERE | 00,00% | 8415900000 | 00303 | MITSUBISHI ELECTRIC |  | ACTIF | N |  | UNITE |  | UNITE | 1 |  | UNITE | 1 | 1 | 1 |  | UNITE | 1 |  | UNITE | 1 |  | UNITE | 1 | N | * | *ND | 20241001 | R01N17202 | SONDE | 28.26 | 1 | 1 | 1 | 0 | 0 |  |  | 0 |  |  | 0 | 0 | 0 | 0 | 0 | 0 | 0 | 0 | 0 | 0 | 0 | 0 | 0 | 0 | 0 | 1.35 | 38.75 | 0 | 0 | 1.5 | 40.2 | 0 | 0
O | CPR | F200150 | MITSUBISHI ELECTRIC | MITR01N23310 | CONTROLER BOARD MXZ-8A140 | 3661767230511 | FF | GENIE CLIMATIQUE | F1 | CLIMATISATION ACCESSOIRES | F199 | ACCESSOIRES CLIMATISATION | S | STOCK |  | 0 | EXONERE | 00,00% | 8537109100 | 00303 | MITSUBISHI ELECTRIC |  | ACTIF | N |  | UNITE |  | UNITE | 1 |  | UNITE | 1 | 1 | 1 |  | UNITE | 1 |  | UNITE | 1 |  | UNITE | 1 | N | * | *ND | 20241001 | R01N23310 | CONTROL BOARD | 226.77 | 1 | 1 | 1 | 0 | 0 |  |  | 0 |  |  | 0 | 0 | 0 | 0 | 0 | 0 | 0 | 0 | 0 | 0 | 0 | 0 | 0 | 0 | 0 | 1.35 | 356.75 | 0 | 0 | 1.5 | 369.95 | 0 | 0
O | CPR | F200150 | MITSUBISHI ELECTRIC | MITR01N81310 | CARTE CONTROL BOARD PKFYP20/25 | 3661767230689 | FF | GENIE CLIMATIQUE | F1 | CLIMATISATION ACCESSOIRES | F199 | ACCESSOIRES CLIMATISATION | S | STOCK |  | 0 | EXONERE | 00,00% | 8537109100 | 00303 | MITSUBISHI ELECTRIC |  | ACTIF | N |  | UNITE |  | UNITE | 1 |  | UNITE | 1 | 1 | 1 |  | UNITE | 1 |  | UNITE | 1 |  | UNITE | 1 | N | * | *ND | 20241001 | R01N81310 | CONTROLLER BOARD | 216.885 | 1 | 1 | 1 | 0 | 0 |  |  | 0 |  |  | 0 | 0 | 0 | 0 | 0 | 0 | 0 | 0 | 0 | 0 | 0 | 0 | 0 | 0 | 0 | 1.35 | 415.2991 | 0 | 0 | 1.5 | 430.7 | 0 | 0
O | CPR | F200150 | MITSUBISHI ELECTRIC | MITR01R65408 | CONDENSEUR PUMY | 3661767010663 | FF | GENIE CLIMATIQUE | F1 | CLIMATISATION ACCESSOIRES | F199 | ACCESSOIRES CLIMATISATION | S | STOCK |  | 0 | EXONERE | 00,00% | 8419508000 | 00303 | MITSUBISHI ELECTRIC | X | EN CDE SPECIALE | N |  | UNITE |  | UNITE | 1 |  | UNITE | 1 | 1 | 1 |  | UNITE | 1 |  | UNITE | 1 |  | UNITE | 1 | N | C | ROT.FAIB | 20241001 | R01R65408 | CONDENSEUR PUMY | 508.665 | 1 | 1 | 1 | 0 | 0 |  |  | 0 |  |  | 0 | 0 | 0 | 0 | 0 | 0 | 0 | 0 | 0 | 0 | 0 | 0 | 0 | 0 | 0 | 1.35 | 1903.4 | 0 | 0 | 1.5 | 1973.9 | 0 | 0
O | CPR | F200150 | MITSUBISHI ELECTRIC | MITR61M11281 | CARTE ELEC/CDE P400/500 YMFC | 3661767214207 | FF | GENIE CLIMATIQUE | F1 | CLIMATISATION ACCESSOIRES | F199 | ACCESSOIRES CLIMATISATION | S | STOCK |  | 0 | EXONERE | 00,00% | 8537109100 | 00303 | MITSUBISHI ELECTRIC |  | ACTIF | N |  | UNITE |  | UNITE | 1 |  | UNITE | 1 | 1 | 1 |  | UNITE | 1 |  | UNITE | 1 |  | UNITE | 1 | N | * | *ND | 20241001 | R61M11281 | FAN CONTROLLER BOARD | 68.895 | 1 | 1 | 1 | 0 | 0 |  |  | 0 |  |  | 0 | 0 | 0 | 0 | 0 | 0 | 0 | 0 | 0 | 0 | 0 | 0 | 0 | 0 | 0 | 1.35 | 132.65 | 0 | 0 | 1.5 | 137.6 | 0 | 0
O | CPR | F200150 | MITSUBISHI ELECTRIC | MITR61011281 | CARTE CONTROLE PUHY-P200 | 3661767010656 | FF | GENIE CLIMATIQUE | F1 | CLIMATISATION ACCESSOIRES | F199 | ACCESSOIRES CLIMATISATION | S | STOCK |  | 0 | EXONERE | 00,00% | 8537109100 | 00303 | MITSUBISHI ELECTRIC |  | ACTIF | N |  | UNITE |  | UNITE | 1 |  | UNITE | 1 | 1 | 1 |  | UNITE | 1 |  | UNITE | 1 |  | UNITE | 1 | N | * | *ND | 20241001 | R61011281 | CARTE CONTROL PUHY-P200 | 286.065 | 1 | 1 | 1 | 0 | 0 |  |  | 0 |  |  | 0 | 0 | 0 | 0 | 0 | 0 | 0 | 0 | 0 | 0 | 0 | 0 | 0 | 0 | 0 | 1.35 | 0 | 0 | 0 | 1.5 | 0 | 0 | 0
O | CPR | F200150 | MITSUBISHI ELECTRIC | MITR61012281 | CARTE M-NET PUHY | 3661767242446 | FF | GENIE CLIMATIQUE | F1 | CLIMATISATION ACCESSOIRES | F199 | ACCESSOIRES CLIMATISATION | S | STOCK |  | 0 | EXONERE | 00,00% | 8537109100 | 00303 | MITSUBISHI ELECTRIC |  | ACTIF | N |  | UNITE |  | UNITE | 1 |  | UNITE | 1 | 1 | 1 |  | UNITE | 1 |  | UNITE | 1 |  | UNITE | 1 | N | * | *ND | 20241001 | R61012281 | M-NET BOARD | 126.285 | 1 | 1 | 1 | 0 | 0 |  |  | 0 |  |  | 0 | 0 | 0 | 0 | 0 | 0 | 0 | 0 | 0 | 0 | 0 | 0 | 0 | 0 | 0 | 1.35 | 178.7 | 0 | 0 | 1.5 | 178.7 | 0 | 0
O | CPR | F200150 | MITSUBISHI ELECTRIC | MITR61037280 | CARTE MOTEUR VENTILO | 3661767228082 | FF | GENIE CLIMATIQUE | F1 | CLIMATISATION ACCESSOIRES | F199 | ACCESSOIRES CLIMATISATION | S | STOCK |  | 0 | EXONERE | 00,00% | 8537109100 | 00303 | MITSUBISHI ELECTRIC |  | ACTIF | N |  | UNITE |  | UNITE | 1 |  | UNITE | 1 | 1 | 1 |  | UNITE | 1 |  | UNITE | 1 |  | UNITE | 1 | N | * | *ND | 20241001 | R61037280 | FAN BOARD | 242.58 | 1 | 1 | 1 | 0 | 0 |  |  | 0 |  |  | 0 | 0 | 0 | 0 | 0 | 0 | 0 | 0 | 0 | 0 | 0 | 0 | 0 | 0 | 0 | 1.35 | 417.15 | 0 | 0 | 1.5 | 432.6 | 0 | 0
O | CPR | F200150 | MITSUBISHI ELECTRIC | MITR61053281 | CONTROL BOARD PUHY-RP250/350 | 3661767010649 | FF | GENIE CLIMATIQUE | F1 | CLIMATISATION ACCESSOIRES | F199 | ACCESSOIRES CLIMATISATION | S | STOCK |  | 0 | EXONERE | 00,00% | 8537109100 | 00303 | MITSUBISHI ELECTRIC |  | ACTIF | N |  | UNITE |  | UNITE | 1 |  | UNITE | 1 | 1 | 1 |  | UNITE | 1 |  | UNITE | 1 |  | UNITE | 1 | N | * | *ND | 20241001 | R61053281 | CARTE CONTROL PUHY250YJM-B | 304.2225 | 1 | 1 | 1 | 0 | 0 |  |  | 0 |  |  | 0 | 0 | 0 | 0 | 0 | 0 | 0 | 0 | 0 | 0 | 0 | 0 | 0 | 0 | 0 | 1.35 | 539.65 | 0 | 0 | 1.5 | 559.65 | 0 | 0
O | CPR | F200150 | MITSUBISHI ELECTRIC | MITR61058281 | CARTE GROUPE PUHY-P400 | 3661767010960 | FF | GENIE CLIMATIQUE | F1 | CLIMATISATION ACCESSOIRES | F199 | ACCESSOIRES CLIMATISATION | S | STOCK |  | 0 | EXONERE | 00,00% | 8537109100 | 00303 | MITSUBISHI ELECTRIC |  | ACTIF | N |  | UNITE |  | UNITE | 1 |  | UNITE | 1 | 1 | 1 |  | UNITE | 1 |  | UNITE | 1 |  | UNITE | 1 | N | C | ROT.FAIB | 20241001 | R61058281 | CARTE GROUPE PUHY-P400 | 264.3075 | 1 | 1 | 1 | 0 | 0 |  |  | 0 |  |  | 0 | 0 | 0 | 0 | 0 | 0 | 0 | 0 | 0 | 0 | 0 | 0 | 0 | 0 | 0 | 1.35 | 562.45 | 0 | 0 | 1.5 | 479.55 | 0 | 0
O | CPR | F200150 | MITSUBISHI ELECTRIC | MITR61060200 | SONDE DE TEMPÉRATURE TH2 POUR PUHY - P400YJM-A | 3661767011363 | FF | GENIE CLIMATIQUE | F1 | CLIMATISATION ACCESSOIRES | F199 | ACCESSOIRES CLIMATISATION | S | STOCK |  | 0 | EXONERE | 00,00% | 8415900000 | 00303 | MITSUBISHI ELECTRIC | X | EN CDE SPECIALE | N |  | UNITE |  | UNITE | 1 |  | UNITE | 1 | 1 | 1 |  | UNITE | 1 |  | UNITE | 1 |  | UNITE | 1 | N | * | *ND | 20241001 | R61060200 | THERMISTOR | 20.1075 | 1 | 1 | 1 | 0 | 0 |  |  | 0 |  |  | 0 | 0 | 0 | 0 | 0 | 0 | 0 | 0 | 0 | 0 | 0 | 0 | 0 | 0 | 0 | 1.35 | 43.9992 | 0 | 0 | 1.5 | 45.65 | 0 | 0
O | CPR | F200150 | MITSUBISHI ELECTRIC | MITR61097480 | CONDENSEUR PUHY-P250 YHMA | 3661767010632 | FF | GENIE CLIMATIQUE | F1 | CLIMATISATION ACCESSOIRES | F199 | ACCESSOIRES CLIMATISATION | S | STOCK |  | 0 | EXONERE | 00,00% | 8419508000 | 00303 | MITSUBISHI ELECTRIC |  | ACTIF | N |  | UNITE |  | UNITE | 1 |  | UNITE | 1 | 1 | 1 |  | UNITE | 1 |  | UNITE | 1 |  | UNITE | 1 | N | * | *ND | 20241001 | R61097480 | CONDENSEUR PUHY-P250YHMA | 1307.6475 | 1 | 1 | 1 | 0 | 0 |  |  | 0 |  |  | 0 | 0 | 0 | 0 | 0 | 0 | 0 | 0 | 0 | 0 | 0 | 0 | 0 | 0 | 0 | 1.35 | 0 | 0 | 0 | 1.5 | 0 | 0 | 0
O | CPR | F200150 | MITSUBISHI ELECTRIC | MITR61119220 | MOTEUR VENTILO GROUPE PUHY-RP | 3661767233529 | FF | GENIE CLIMATIQUE | F1 | CLIMATISATION ACCESSOIRES | F199 | ACCESSOIRES CLIMATISATION | S | STOCK |  | 0 | EXONERE | 00,00% | 8501510000 | 00303 | MITSUBISHI ELECTRIC |  | ACTIF | N |  | UNITE |  | UNITE | 1 |  | UNITE | 1 | 1 | 1 |  | UNITE | 1 |  | UNITE | 1 |  | UNITE | 1 | N | * | *ND | 20241001 | R61119220 | MOTOR | 290.595 | 1 | 1 | 1 | 0 | 0 |  |  | 0 |  |  | 0 | 0 | 0 | 0 | 0 | 0 | 0 | 0 | 0 | 0 | 0 | 0 | 0 | 0 | 0 | 1.35 | 617.1 | 0 | 0 | 1.5 | 639.95 | 0 | 0
O | CPR | F200150 | MITSUBISHI ELECTRIC | MITR61123200 | SONDE GAINABLE PEFYP250 | 3661767227160 | FF | GENIE CLIMATIQUE | F1 | CLIMATISATION ACCESSOIRES | F199 | ACCESSOIRES CLIMATISATION | S | STOCK |  | 0 | EXONERE | 00,00% | 8415900000 | 00303 | MITSUBISHI ELECTRIC |  | ACTIF | N |  | UNITE |  | UNITE | 1 |  | UNITE | 1 | 1 | 1 |  | UNITE | 1 |  | UNITE | 1 |  | UNITE | 1 | N | * | *ND | 20241001 | R61123200 | THERMISTOR | 22.275 | 1 | 1 | 1 | 0 | 0 |  |  | 0 |  |  | 0 | 0 | 0 | 0 | 0 | 0 | 0 | 0 | 0 | 0 | 0 | 0 | 0 | 0 | 0 | 1.35 | 37.7 | 0 | 0 | 1.5 | 39.102 | 0 | 0
O | CPR | F200150 | MITSUBISHI ELECTRIC | MITR61155280 | CARTE INV PUHY-P200-450YJM-A | 3661767213842 | FF | GENIE CLIMATIQUE | F1 | CLIMATISATION ACCESSOIRES | F199 | ACCESSOIRES CLIMATISATION | S | STOCK |  | 0 | EXONERE | 00,00% | 8537109100 | 00303 | MITSUBISHI ELECTRIC |  | ACTIF | N |  | UNITE |  | UNITE | 1 |  | UNITE | 1 | 1 | 1 |  | UNITE | 1 |  | UNITE | 1 |  | UNITE | 1 | N | C | ROT.FAIB | 20241001 | R61155280 | INVERTER PC BOARD | 433.71 | 1 | 1 | 1 | 0 | 0 |  |  | 0 |  |  | 0 | 0 | 0 | 0 | 0 | 0 | 0 | 0 | 0 | 0 | 0 | 0 | 0 | 0 | 0 | 1.35 | 872.85 | 0 | 0 | 1.5 | 905.1525 | 0 | 0
O | CPR | F200150 | MITSUBISHI ELECTRIC | MITR61232280 | CONTROL PCB | 3661767241579 | FF | GENIE CLIMATIQUE | F1 | CLIMATISATION ACCESSOIRES | F199 | ACCESSOIRES CLIMATISATION | S | STOCK |  | 0 | EXONERE | 00,00% | 8537109100 | 00303 | MITSUBISHI ELECTRIC |  | ACTIF | N |  | UNITE |  | UNITE | 1 |  | UNITE | 1 | 1 | 1 |  | UNITE | 1 |  | UNITE | 1 |  | UNITE | 1 | N |  | *ND | 20241001 | R61232280 | CONTROL PCB | 109.26 | 1 | 1 | 1 | 0 | 0 |  |  | 0 |  |  | 0 | 0 | 0 | 0 | 0 | 0 | 0 | 0 | 0 | 0 | 0 | 0 | 0 | 0 | 0 | 1.35 | 495.8955 | 0 | 0 | 1.5 | 514.25 | 0 | 0
O | CPR | F200150 | MITSUBISHI ELECTRIC | MITR61234280 | CARTE EVAPORATEUR PLFYP32VLM | 3661767227450 | FF | GENIE CLIMATIQUE | F1 | CLIMATISATION ACCESSOIRES | F199 | ACCESSOIRES CLIMATISATION | S | STOCK |  | 0 | EXONERE | 00,00% | 8537109100 | 00303 | MITSUBISHI ELECTRIC |  | ACTIF | N |  | UNITE |  | UNITE | 1 |  | UNITE | 1 | 1 | 1 |  | UNITE | 1 |  | UNITE | 1 |  | UNITE | 1 | N | * | *ND | 20241001 | R61234280 | CONTROLLER BOARD | 141.6225 | 1 | 1 | 1 | 0 | 0 |  |  | 0 |  |  | 0 | 0 | 0 | 0 | 0 | 0 | 0 | 0 | 0 | 0 | 0 | 0 | 0 | 0 | 0 | 1.35 | 238.5 | 0 | 0 | 1.5 | 247.35 | 0 | 0
O | CPR | F200150 | MITSUBISHI ELECTRIC | MITR61331220 | MOTEUR VENTILO CONDENSSEUR | 3661767231778 | FF | GENIE CLIMATIQUE | F1 | CLIMATISATION ACCESSOIRES | F199 | ACCESSOIRES CLIMATISATION | S | STOCK |  | 0 | EXONERE | 00,00% | 8415900000 | 00303 | MITSUBISHI ELECTRIC |  | ACTIF | N |  | UNITE |  | UNITE | 1 |  | UNITE | 1 | 1 | 1 |  | UNITE | 1 |  | UNITE | 1 |  | UNITE | 1 | N | * | *ND | 20241001 | R61331220 | MOTOR | 299.13 | 1 | 1 | 1 | 0 | 0 |  |  | 0 |  |  | 0 | 0 | 0 | 0 | 0 | 0 | 0 | 0 | 0 | 0 | 0 | 0 | 0 | 0 | 0 | 1.35 | 478.55 | 0 | 0 | 1.5 | 496.25 | 0 | 0
O | CPR | F200150 | MITSUBISHI ELECTRIC | MITR61407480 | HEAT EXCHANGER ASSEMBLY | 3661767250427 | FF | GENIE CLIMATIQUE | F0 | CLIMATISATION | F006 | MATERIELS DRV | S | STOCK |  | 0 | EXONERE | 00,00% | 8419508000 | 00303 | MITSUBISHI ELECTRIC |  | ACTIF | N |  | UNITE |  | UNITE | 1 |  | UNITE | 1 | 1 | 1 |  | UNITE | 1 |  | UNITE | 1 |  | UNITE | 1 | N |  | *ND | 20241001 | R61407480 | HEAT EXCHANGER ASSEMBLY | 857.8875 | 1 | 1 | 1 | 0 | 0 |  |  | 0 |  |  | 0 | 0 | 0 | 0 | 0 | 0 | 0 | 0 | 0 | 0 | 0 | 0 | 0 | 0 | 0 | 0 | 0 | 0 | 0 | 0 | 0 | 0 | 0
O | CPR | F200150 | MITSUBISHI ELECTRIC | MITR61409480 | HEAT EXCHANGER ASSEMBLY | 3661767250434 | FF | GENIE CLIMATIQUE | F0 | CLIMATISATION | F006 | MATERIELS DRV | S | STOCK |  | 0 | EXONERE | 00,00% | 8419508000 | 00303 | MITSUBISHI ELECTRIC |  | ACTIF | N |  | UNITE |  | UNITE | 1 |  | UNITE | 1 | 1 | 1 |  | UNITE | 1 |  | UNITE | 1 |  | UNITE | 1 | N |  | *ND | 20241001 | R61409480 | HEAT EXCHANGER ASSEMBLY | 977.82 | 1 | 1 | 1 | 0 | 0 |  |  | 0 |  |  | 0 | 0 | 0 | 0 | 0 | 0 | 0 | 0 | 0 | 0 | 0 | 0 | 0 | 0 | 0 | 0 | 0 | 0 | 0 | 0 | 0 | 0 | 0
O | CPR | F200150 | MITSUBISHI ELECTRIC | MITR61441480 | CONDENSSEUR GROUPE PUHY-RP250Y | 3661767010625 | FF | GENIE CLIMATIQUE | F1 | CLIMATISATION ACCESSOIRES | F199 | ACCESSOIRES CLIMATISATION | S | STOCK |  | 0 | EXONERE | 00,00% | 8419508000 | 00303 | MITSUBISHI ELECTRIC |  | ACTIF | N |  | UNITE |  | UNITE | 1 |  | UNITE | 1 | 1 | 1 |  | UNITE | 1 |  | UNITE | 1 |  | UNITE | 1 | N | * | *ND | 20241001 | R61441480 | CONDENSEUR GROUPE PUHY-RP250Y | 1110.435 | 1 | 1 | 1 | 0 | 0 |  |  | 0 |  |  | 0 | 0 | 0 | 0 | 0 | 0 | 0 | 0 | 0 | 0 | 0 | 0 | 0 | 0 | 0 | 1.35 | 1991.05 | 0 | 0 | 1.5 | 2064.8 | 0 | 0
O | CPR | F200150 | MITSUBISHI ELECTRIC | MITR61456480 | CONDENSSEUR GROUPE PUHY-P300YJ | 3661767011356 | FF | GENIE CLIMATIQUE | F1 | CLIMATISATION ACCESSOIRES | F199 | ACCESSOIRES CLIMATISATION | S | STOCK |  | 0 | EXONERE | 00,00% | 8419508000 | 00303 | MITSUBISHI ELECTRIC |  | ACTIF | N |  | UNITE |  | UNITE | 1 |  | UNITE | 1 | 1 | 1 |  | UNITE | 1 |  | UNITE | 1 |  | UNITE | 1 | N | * | *ND | 20241001 | R61456480 | HEAT EXCHANGER | 1127.7375 | 1 | 1 | 1 | 0 | 0 |  |  | 0 |  |  | 0 | 0 | 0 | 0 | 0 | 0 | 0 | 0 | 0 | 0 | 0 | 0 | 0 | 0 | 0 | 1.35 | 1807.2 | 0 | 0 | 1.5 | 1874.1 | 0 | 0
O | CPR | F200150 | MITSUBISHI ELECTRIC | MITR61651280 | PC BOARD | 3661767247823 | FF | GENIE CLIMATIQUE | F1 | CLIMATISATION ACCESSOIRES | F199 | ACCESSOIRES CLIMATISATION | S | STOCK |  | 0 | EXONERE | 00,00% | 8415900000 | 00303 | MITSUBISHI ELECTRIC |  | ACTIF | N |  | UNITE |  | UNITE | 1 |  | UNITE | 1 | 1 | 1 |  | UNITE | 1 |  | UNITE | 1 |  | UNITE | 1 | N | * | *ND | 20241001 | R61651280 | PCA BOARD ASSY | 226.77 | 1 | 1 | 1 | 0 | 0 |  |  | 0 |  |  | 0 | 0 | 0 | 0 | 0 | 0 | 0 | 0 | 0 | 0 | 0 | 0 | 0 | 0 | 0 | 1.35 | 0 | 0 | 0 | 1.5 | 0 | 0 | 0
O | CPR | F200150 | MITSUBISHI ELECTRIC | MITR63Y01251 | CARTE ELEC/FAN PUH-400/500 | 3661767214214 | FF | GENIE CLIMATIQUE | F1 | CLIMATISATION ACCESSOIRES | F199 | ACCESSOIRES CLIMATISATION | S | STOCK |  | 0 | EXONERE | 00,00% | 8537109100 | 00303 | MITSUBISHI ELECTRIC |  | ACTIF | N |  | UNITE |  | UNITE | 1 |  | UNITE | 1 | 1 | 1 |  | UNITE | 1 |  | UNITE | 1 |  | UNITE | 1 | N | * | *ND | 20241001 | R63Y01251 | FAN CONTROLLER BOARD | 97.3275 | 1 | 1 | 1 | 0 | 0 |  |  | 0 |  |  | 0 | 0 | 0 | 0 | 0 | 0 | 0 | 0 | 0 | 0 | 0 | 0 | 0 | 0 | 0 | 1.35 | 194.9 | 0 | 0 | 1.5 | 202.15 | 0 | 0
O | CPR | F200150 | MITSUBISHI ELECTRIC | MITR63Y25321 | INV BOARD PUHY-P350/450/500 | 2000000253022 | FF | GENIE CLIMATIQUE | F1 | CLIMATISATION ACCESSOIRES | F199 | ACCESSOIRES CLIMATISATION | S | STOCK |  | 0 | EXONERE | 00,00% | 8537109100 | 00303 | MITSUBISHI ELECTRIC |  | ACTIF | N |  | UNITE |  | UNITE | 1 |  | UNITE | 1 | 1 | 1 |  | UNITE | 1 |  | UNITE | 1 |  | UNITE | 1 | N | * | *ND | 20241001 | R63Y25321 | INVERTER BOARD | 208.965 | 1 | 1 | 1 | 0 | 0 |  |  | 0 |  |  | 0 | 0 | 0 | 0 | 0 | 0 | 0 | 0 | 0 | 0 | 0 | 0 | 0 | 0 | 0 | 1.35 | 339.151 | 0 | 0 | 1.5 | 351.7 | 0 | 0
O | CPR | F200150 | MITSUBISHI ELECTRIC | MITR63Y37281 | BOARD ASSEMBLY | 3661767241555 | FF | GENIE CLIMATIQUE | F1 | CLIMATISATION ACCESSOIRES | F199 | ACCESSOIRES CLIMATISATION | S | STOCK |  | 0 | EXONERE | 00,00% | 8537109100 | 00303 | MITSUBISHI ELECTRIC |  | ACTIF | N |  | UNITE |  | UNITE | 1 |  | UNITE | 1 | 1 | 1 |  | UNITE | 1 |  | UNITE | 1 |  | UNITE | 1 | N |  | *ND | 20241001 | R63Y37281 | BOARD ASSEMBLY | 49.905 | 1 | 1 | 1 | 0 | 0 |  |  | 0 |  |  | 0 | 0 | 0 | 0 | 0 | 0 | 0 | 0 | 0 | 0 | 0 | 0 | 0 | 0 | 0 | 1.35 | 233.35 | 0 | 0 | 1.5 | 242.004 | 0 | 0
O | CPR | F200150 | MITSUBISHI ELECTRIC | MITR63Y46281 | CARTE PUHY P200 | 3661767248066 | FF | GENIE CLIMATIQUE | F0 | CLIMATISATION | F098 | PIECES DETACHEES CLIM | S | STOCK |  | 0 | EXONERE | 00,00% | 8537109100 | 00303 | MITSUBISHI ELECTRIC | X | EN CDE SPECIALE | N |  | UNITE |  | UNITE | 1 |  | UNITE | 1 | 1 | 1 |  | UNITE | 1 |  | UNITE | 1 |  | UNITE | 1 | N | C | ROT.FAIB | 20241001 | R63Y46281 | MAIN BOARD | 338.3025 | 1 | 1 | 1 | 0 | 0 |  |  | 0 |  |  | 0 | 0 | 0 | 0 | 0 | 0 | 0 | 0 | 0 | 0 | 0 | 0 | 0 | 0 | 0 | 1.35 | 557.847 | 0 | 0 | 1.5 | 578.5 | 0 | 0
O | CPR | F200150 | MITSUBISHI ELECTRIC | MITR63Y47281 | CARTE ELEC/CDE PUHY-P450 YGMA | 3661767229638 | FF | GENIE CLIMATIQUE | F1 | CLIMATISATION ACCESSOIRES | F199 | ACCESSOIRES CLIMATISATION | S | STOCK |  | 0 | EXONERE | 00,00% | 8537109100 | 00303 | MITSUBISHI ELECTRIC |  | ACTIF | N |  | UNITE |  | UNITE | 1 |  | UNITE | 1 | 1 | 1 |  | UNITE | 1 |  | UNITE | 1 |  | UNITE | 1 | N | * | *ND | 20241001 | R63Y47281 | MAIN BOARD | 334.89 | 1 | 1 | 1 | 0 | 0 |  |  | 0 |  |  | 0 | 0 | 0 | 0 | 0 | 0 | 0 | 0 | 0 | 0 | 0 | 0 | 0 | 0 | 0 | 1.35 | 543.55 | 0 | 0 | 1.5 | 563.65 | 0 | 0
O | CPR | F200150 | MITSUBISHI ELECTRIC | MITR63Y48221 | MOTOR | 3661767241562 | FF | GENIE CLIMATIQUE | F1 | CLIMATISATION ACCESSOIRES | F199 | ACCESSOIRES CLIMATISATION | S | STOCK |  | 0 | EXONERE | 00,00% | 8501510000 | 00303 | MITSUBISHI ELECTRIC |  | ACTIF | N |  | UNITE |  | UNITE | 1 |  | UNITE | 1 | 1 | 1 |  | UNITE | 1 |  | UNITE | 1 |  | UNITE | 1 | N |  | *ND | 20241001 | R63Y48221 | MOTOR | 283.785 | 1 | 1 | 1 | 0 | 0 |  |  | 0 |  |  | 0 | 0 | 0 | 0 | 0 | 0 | 0 | 0 | 0 | 0 | 0 | 0 | 0 | 0 | 0 | 1.35 | 1325.6 | 0 | 0 | 1.5 | 1374.7 | 0 | 0
O | CPR | F200150 | MITSUBISHI ELECTRIC | MITR63Y74281 | CARTE VENTILO PUHY P200 | 3661767248073 | FF | GENIE CLIMATIQUE | F0 | CLIMATISATION | F098 | PIECES DETACHEES CLIM | S | STOCK |  | 0 | EXONERE | 00,00% | 8537109100 | 00303 | MITSUBISHI ELECTRIC | X | EN CDE SPECIALE | N |  | UNITE |  | UNITE | 1 |  | UNITE | 1 | 1 | 1 |  | UNITE | 1 |  | UNITE | 1 |  | UNITE | 1 | N | C | ROT.FAIB | 20241001 | R63Y74281 | FAN INVENTER BOARD | 316.155 | 1 | 1 | 1 | 0 | 0 |  |  | 0 |  |  | 0 | 0 | 0 | 0 | 0 | 0 | 0 | 0 | 0 | 0 | 0 | 0 | 0 | 0 | 0 | 1.35 | 521.2 | 0 | 0 | 1.5 | 540.5 | 0 | 0
O | CPR | F200150 | MITSUBISHI ELECTRIC | MITR63014087 | VIS FIXATION MOTEUR VENTIL | 3661767231785 | FF | GENIE CLIMATIQUE | F1 | CLIMATISATION ACCESSOIRES | F199 | ACCESSOIRES CLIMATISATION | S | STOCK |  | 0 | EXONERE | 00,00% | 8415900000 | 00303 | MITSUBISHI ELECTRIC |  | ACTIF | N |  | UNITE |  | UNITE | 1 |  | UNITE | 1 | 1 | 1 |  | UNITE | 1 |  | UNITE | 1 |  | UNITE | 1 | N | * | *ND | 20241001 | R63014087 | PT SCREW | 19.59 | 1 | 1 | 1 | 0 | 0 |  |  | 0 |  |  | 0 | 0 | 0 | 0 | 0 | 0 | 0 | 0 | 0 | 0 | 0 | 0 | 0 | 0 | 0 | 1.35 | 31.3976 | 0 | 0 | 1.5 | 32.55 | 0 | 0
O | CPR | F200150 | MITSUBISHI ELECTRIC | MITR63350280 | PC BOARD | 3661767241548 | FF | GENIE CLIMATIQUE | F1 | CLIMATISATION ACCESSOIRES | F199 | ACCESSOIRES CLIMATISATION | S | STOCK |  | 0 | EXONERE | 00,00% | 8537109100 | 00303 | MITSUBISHI ELECTRIC |  | ACTIF | N |  | UNITE |  | UNITE | 1 |  | UNITE | 1 | 1 | 1 |  | UNITE | 1 |  | UNITE | 1 |  | UNITE | 1 | N |  | *ND | 20241001 | R63350280 | PC BOARD | 41.97 | 1 | 1 | 1 | 0 | 0 |  |  | 0 |  |  | 0 | 0 | 0 | 0 | 0 | 0 | 0 | 0 | 0 | 0 | 0 | 0 | 0 | 0 | 0 | 1.35 | 191.25 | 0 | 0 | 1.5 | 198.3 | 0 | 0
O | CPR | F200150 | MITSUBISHI ELECTRIC | MITR63373202 | SONDE GAINABLE PEFYP200VMH | 3661767010946 | FF | GENIE CLIMATIQUE | F1 | CLIMATISATION ACCESSOIRES | F199 | ACCESSOIRES CLIMATISATION | S | STOCK |  | 0 | EXONERE | 00,00% | 8415900000 | 00303 | MITSUBISHI ELECTRIC |  | ACTIF | N |  | UNITE |  | UNITE | 1 |  | UNITE | 1 | 1 | 1 |  | UNITE | 1 |  | UNITE | 1 |  | UNITE | 1 | N | * | *ND | 20241001 | R63373202 | SONDE GANABLE PEFYP200VMH | 23.9175 | 1 | 1 | 1 | 0 | 0 |  |  | 0 |  |  | 0 | 0 | 0 | 0 | 0 | 0 | 0 | 0 | 0 | 0 | 0 | 0 | 0 | 0 | 0 | 1.35 | 49.55 | 0 | 0 | 1.5 | 51.4 | 0 | 0
O | CPR | F200150 | MITSUBISHI ELECTRIC | MITR634H6122 | ÉCROU SERRAGE HÉLICE | 3661767231754 | FF | GENIE CLIMATIQUE | F1 | CLIMATISATION ACCESSOIRES | F199 | ACCESSOIRES CLIMATISATION | S | STOCK |  | 0 | EXONERE | 00,00% | 8415900000 | 00303 | MITSUBISHI ELECTRIC |  | ACTIF | N |  | UNITE |  | UNITE | 1 |  | UNITE | 1 | 1 | 1 |  | UNITE | 1 |  | UNITE | 1 |  | UNITE | 1 | N | * | *ND | 20241001 | R634H6122 | BOX NUT | 19.08 | 1 | 1 | 1 | 0 | 0 |  |  | 0 |  |  | 0 | 0 | 0 | 0 | 0 | 0 | 0 | 0 | 0 | 0 | 0 | 0 | 0 | 0 | 0 | 1.35 | 30.6 | 0 | 0 | 1.5 | 31.7 | 0 | 0
O | CPR | F200150 | MITSUBISHI ELECTRIC | MITR636H4539 | POMPE RELAVAGE PLFY-P VLMD-E | 3661767242286 | FF | GENIE CLIMATIQUE | F1 | CLIMATISATION ACCESSOIRES | F199 | ACCESSOIRES CLIMATISATION | S | STOCK |  | 0 | EXONERE | 00,00% | 8415900000 | 00303 | MITSUBISHI ELECTRIC |  | ACTIF | N |  | UNITE |  | UNITE | 1 |  | UNITE | 1 | 1 | 1 |  | UNITE | 1 |  | UNITE | 1 |  | UNITE | 1 | N | C | ROT.FAIB | 20241001 | R636H4539 | DRAIN PUMP | 47.2575 | 1 | 1 | 1 | 0 | 0 |  |  | 0 |  |  | 0 | 0 | 0 | 0 | 0 | 0 | 0 | 0 | 0 | 0 | 0 | 0 | 0 | 0 | 0 | 1.35 | 83.9 | 0 | 0 | 1.5 | 87 | 0 | 0
O | CPR | F200150 | MITSUBISHI ELECTRIC | MITR63911202 | SONDE MITSU R63911202 | 3661767011349 | FF | GENIE CLIMATIQUE | F1 | CLIMATISATION ACCESSOIRES | F199 | ACCESSOIRES CLIMATISATION | S | STOCK |  | 0 | EXONERE | 00,00% | 8415900000 | 00303 | MITSUBISHI ELECTRIC |  | ACTIF | N |  | UNITE |  | UNITE | 1 |  | UNITE | 1 | 1 | 1 |  | UNITE | 1 |  | UNITE | 1 |  | UNITE | 1 | N | * | *ND | 20241001 | R63911202 | THERMISTOR | 29.565 | 1 | 1 | 1 | 0 | 0 |  |  | 0 |  |  | 0 | 0 | 0 | 0 | 0 | 0 | 0 | 0 | 0 | 0 | 0 | 0 | 0 | 0 | 0 | 1.35 | 58.2 | 0 | 0 | 1.5 | 60.35 | 0 | 0
O | CPR | F200150 | MITSUBISHI ELECTRIC | MITS70B45310 | INDOOR CONTROLLER BOARD | 3661767250762 | FF | GENIE CLIMATIQUE | F1 | CLIMATISATION ACCESSOIRES | F199 | ACCESSOIRES CLIMATISATION | S | STOCK |  | 0 | EXONERE | 00,00% | 8415900000 | 00303 | MITSUBISHI ELECTRIC |  | ACTIF | N |  | UNITE |  | UNITE | 1 |  | UNITE | 1 | 1 | 1 |  | UNITE | 1 |  | UNITE | 1 |  | UNITE | 1 | N |  | *ND | 20241001 | S70B45310 | INDOOR CONTROLLER BOARD | 199.815 | 1 | 1 | 1 | 0 | 0 |  |  | 0 |  |  | 0 | 0 | 0 | 0 | 0 | 0 | 0 | 0 | 0 | 0 | 0 | 0 | 0 | 0 | 0 | 0 | 0 | 0 | 0 | 0 | 0 | 0 | 0
O | CPR | F200150 | MITSUBISHI ELECTRIC | MITS70E28401 | DETENDEUR | 3661767248332 | FF | GENIE CLIMATIQUE | F1 | CLIMATISATION ACCESSOIRES | F199 | ACCESSOIRES CLIMATISATION | S | STOCK |  | 0 | EXONERE | 00,00% | 8481805900 | 00303 | MITSUBISHI ELECTRIC |  | ACTIF | N |  | UNITE |  | UNITE | 1 |  | UNITE | 1 | 1 | 1 |  | UNITE | 1 |  | UNITE | 1 |  | UNITE | 1 | N | C | ROT.FAIB | 20241001 | S70E28401 | LINEAR EXPANSION VALVE | 50.565 | 1 | 1 | 1 | 0 | 0 |  |  | 0 |  |  | 0 | 0 | 0 | 0 | 0 | 0 | 0 | 0 | 0 | 0 | 0 | 0 | 0 | 0 | 0 | 1.35 | 0 | 0 | 0 | 1.5 | 0 | 0 | 0
O | CPR | F200150 | MITSUBISHI ELECTRIC | MITS70E50266 | FLOAT SWITCH | 3661767215648 | FF | GENIE CLIMATIQUE | F1 | CLIMATISATION ACCESSOIRES | F199 | ACCESSOIRES CLIMATISATION | S | STOCK |  | 0 | EXONERE | 00,00% | 8415900000 | 00303 | MITSUBISHI ELECTRIC |  | ACTIF | N |  | UNITE |  | UNITE | 1 |  | UNITE | 1 | 1 | 1 |  | UNITE | 1 |  | UNITE | 1 |  | UNITE | 1 | N | C | ROT.FAIB | 20241001 | S70E50266 | FLOAT SWITCH | 29.895 | 1 | 1 | 1 | 0 | 0 |  |  | 0 |  |  | 0 | 0 | 0 | 0 | 0 | 0 | 0 | 0 | 0 | 0 | 0 | 0 | 0 | 0 | 0 | 1.35 | 0 | 0 | 0 | 1.5 | 0 | 0 | 0
O | CPR | F200150 | MITSUBISHI ELECTRIC | MITS70E50355 | POMPE DE RELEVAGE PEFY-P125 | 3661767010939 | FF | GENIE CLIMATIQUE | F1 | CLIMATISATION ACCESSOIRES | F199 | ACCESSOIRES CLIMATISATION | S | STOCK |  | 0 | EXONERE | 00,00% | 8415900000 | 00303 | MITSUBISHI ELECTRIC |  | ACTIF | N |  | UNITE |  | UNITE | 1 |  | UNITE | 1 | 1 | 1 |  | UNITE | 1 |  | UNITE | 1 |  | UNITE | 1 | N | * | *ND | 20241001 | S70E50355 | POMPE DE RELEVAGE PEFY-P125 | 76.3425 | 1 | 1 | 1 | 0 | 0 |  |  | 0 |  |  | 0 | 0 | 0 | 0 | 0 | 0 | 0 | 0 | 0 | 0 | 0 | 0 | 0 | 0 | 0 | 1.35 | 174.0974 | 0 | 0 | 1.5 | 182.22 | 0 | 0
O | CPR | F200150 | MITSUBISHI ELECTRIC | MITS70E69202 | THERMISTOR COMP | 3661767242002 | FF | GENIE CLIMATIQUE | F1 | CLIMATISATION ACCESSOIRES | F199 | ACCESSOIRES CLIMATISATION | S | STOCK |  | 0 | EXONERE | 00,00% | 8415900000 | 00303 | MITSUBISHI ELECTRIC |  | ACTIF | N |  | UNITE |  | UNITE | 1 |  | UNITE | 1 | 1 | 1 |  | UNITE | 1 |  | UNITE | 1 |  | UNITE | 1 | N | C | ROT.FAIB | 20241001 | S70E69202 | THERMISTOR COMP | 22.785 | 1 | 1 | 1 | 0 | 0 |  |  | 0 |  |  | 0 | 0 | 0 | 0 | 0 | 0 | 0 | 0 | 0 | 0 | 0 | 0 | 0 | 0 | 0 | 1.35 | 67.203 | 0 | 0 | 1.5 | 69.7 | 0 | 0
O | CPR | F200150 | MITSUBISHI ELECTRIC | MITS70E75220 | MOTEUR GAINABLE PEAD SM71 | 3661767249667 | FF | GENIE CLIMATIQUE | F1 | CLIMATISATION ACCESSOIRES | F199 | ACCESSOIRES CLIMATISATION | S | STOCK |  | 0 | EXONERE | 00,00% | 8501510000 | 00303 | MITSUBISHI ELECTRIC |  | ACTIF | N |  | UNITE |  | UNITE | 1 |  | UNITE | 1 | 1 | 1 |  | UNITE | 1 |  | UNITE | 1 |  | UNITE | 1 | N | C | ROT.FAIB | 20241001 | S70E75220 | MOTOR | 207.1875 | 1 | 1 | 1 | 0 | 0 |  |  | 0 |  |  | 0 | 0 | 0 | 0 | 0 | 0 | 0 | 0 | 0 | 0 | 0 | 0 | 0 | 0 | 0 | 0 | 0 | 0 | 0 | 0 | 0 | 0 | 0
O | CPR | F200150 | MITSUBISHI ELECTRIC | MITS70E77242 | BOBINE DETENDEUR | 3661767215044 | FF | GENIE CLIMATIQUE | F1 | CLIMATISATION ACCESSOIRES | F199 | ACCESSOIRES CLIMATISATION | S | STOCK |  | 0 | EXONERE | 00,00% | 8415900000 | 00303 | MITSUBISHI ELECTRIC | X | EN CDE SPECIALE | N |  | UNITE |  | UNITE | 1 |  | UNITE | 1 | 1 | 1 |  | UNITE | 1 |  | UNITE | 1 |  | UNITE | 1 | N | C | ROT.FAIB | 20241001 | S70E77242 | SOLENOID COIL | 28.9575 | 1 | 1 | 1 | 0 | 0 |  |  | 0 |  |  | 0 | 0 | 0 | 0 | 0 | 0 | 0 | 0 | 0 | 0 | 0 | 0 | 0 | 0 | 0 | 1.35 | 0 | 0 | 0 | 1.5 | 0 | 0 | 0
O | CPR | F200150 | MITSUBISHI ELECTRIC | MITS70E90315 | CARTE COMMANDE PUHZ-P250YKA | 3661767010595 | FF | GENIE CLIMATIQUE | F1 | CLIMATISATION ACCESSOIRES | F199 | ACCESSOIRES CLIMATISATION | S | STOCK |  | 0 | EXONERE | 00,00% | 8537109100 | 00303 | MITSUBISHI ELECTRIC |  | ACTIF | N |  | UNITE |  | UNITE | 1 |  | UNITE | 1 | 1 | 1 |  | UNITE | 1 |  | UNITE | 1 |  | UNITE | 1 | N | * | *ND | 20241001 | S70E90315 | CARTE COMMANDE PUHZ-P250YKA | 157.98 | 1 | 1 | 1 | 0 | 0 |  |  | 0 |  |  | 0 | 0 | 0 | 0 | 0 | 0 | 0 | 0 | 0 | 0 | 0 | 0 | 0 | 0 | 0 | 1.35 | 302.296 | 0 | 0 | 1.5 | 313.5 | 0 | 0
O | CPR | F200150 | MITSUBISHI ELECTRIC | MITS70K20310 | CARTE PUISSANCE PEAD-RP60 | 3661767214238 | FF | GENIE CLIMATIQUE | F1 | CLIMATISATION ACCESSOIRES | F199 | ACCESSOIRES CLIMATISATION | S | STOCK |  | 0 | EXONERE | 00,00% | 8537109100 | 00303 | MITSUBISHI ELECTRIC |  | ACTIF | N |  | UNITE |  | UNITE | 1 |  | UNITE | 1 | 1 | 1 |  | UNITE | 1 |  | UNITE | 1 |  | UNITE | 1 | N | * | *ND | 20241001 | S70K20310 | CONTROLLER BOARD | 142.3725 | 1 | 1 | 1 | 0 | 0 |  |  | 0 |  |  | 0 | 0 | 0 | 0 | 0 | 0 | 0 | 0 | 0 | 0 | 0 | 0 | 0 | 0 | 0 | 1.35 | 315.35 | 0 | 0 | 1.5 | 327.0456 | 0 | 0
O | CPR | F200150 | MITSUBISHI ELECTRIC | MITS70K30313H | CARTE PUISSANCE | 3661767010922 | FF | GENIE CLIMATIQUE | F1 | CLIMATISATION ACCESSOIRES | F199 | ACCESSOIRES CLIMATISATION | S | STOCK |  | 0 | EXONERE | 00,00% | 8415900000 | 00303 | MITSUBISHI ELECTRIC |  | ACTIF | N |  | UNITE |  | UNITE | 1 |  | UNITE | 1 | 1 | 1 |  | UNITE | 1 |  | UNITE | 1 |  | UNITE | 1 | N | * | *ND | 20241001 | S70K30313H | CARTE PUISSANCE | 122.3025 | 1 | 1 | 1 | 0 | 0 |  |  | 0 |  |  | 0 | 0 | 0 | 0 | 0 | 0 | 0 | 0 | 0 | 0 | 0 | 0 | 0 | 0 | 0 | 1.35 | 211.85 | 0 | 0 | 1.5 | 219.7 | 0 | 0
O | CPR | F200150 | MITSUBISHI ELECTRIC | MITS70M10310 | CARTE COMMANDE | 3661767010915 | FF | GENIE CLIMATIQUE | F1 | CLIMATISATION ACCESSOIRES | F199 | ACCESSOIRES CLIMATISATION | S | STOCK |  | 0 | EXONERE | 00,00% | 8537109100 | 00303 | MITSUBISHI ELECTRIC |  | ACTIF | N |  | UNITE |  | UNITE | 1 |  | UNITE | 1 | 1 | 1 |  | UNITE | 1 |  | UNITE | 1 |  | UNITE | 1 | N | * | *ND | 20241001 | S70M10310 | CARTE COMMANDE | 78.105 | 1 | 1 | 1 | 0 | 0 |  |  | 0 |  |  | 0 | 0 | 0 | 0 | 0 | 0 | 0 | 0 | 0 | 0 | 0 | 0 | 0 | 0 | 0 | 1.35 | 135.3 | 0 | 0 | 1.5 | 140.35 | 0 | 0
O | CPR | F200150 | MITSUBISHI ELECTRIC | MITS700B1266 | FLOTTEUR POU PLFY | 3661767010618 | FF | GENIE CLIMATIQUE | F1 | CLIMATISATION ACCESSOIRES | F199 | ACCESSOIRES CLIMATISATION | S | STOCK |  | 0 | EXONERE | 00,00% | 8415900000 | 00303 | MITSUBISHI ELECTRIC |  | ACTIF | N |  | UNITE |  | UNITE | 1 |  | UNITE | 1 | 1 | 1 |  | UNITE | 1 |  | UNITE | 1 |  | UNITE | 1 | N | * | *ND | 20241001 | S700B1266 | FLOTTEUR POU PLFY | 24.525 | 1 | 1 | 1 | 0 | 0 |  |  | 0 |  |  | 0 | 0 | 0 | 0 | 0 | 0 | 0 | 0 | 0 | 0 | 0 | 0 | 0 | 0 | 0 | 1.35 | 53.946 | 0 | 0 | 1.5 | 57.39 | 0 | 0
O | CPR | F200150 | MITSUBISHI ELECTRIC | MITS700B1355 | POMPE DE RELEVAGE PLFY | 3661767010601 | FF | GENIE CLIMATIQUE | F1 | CLIMATISATION ACCESSOIRES | F199 | ACCESSOIRES CLIMATISATION | S | STOCK |  | 0 | EXONERE | 00,00% | 8415900000 | 00303 | MITSUBISHI ELECTRIC |  | ACTIF | N |  | UNITE |  | UNITE | 1 |  | UNITE | 1 | 1 | 1 |  | UNITE | 1 |  | UNITE | 1 |  | UNITE | 1 | N | C | ROT.FAIB | 20241001 | S700B1355 | POMPE DE RELEVAGE PLFY | 62.475 | 1 | 1 | 1 | 0 | 0 |  |  | 0 |  |  | 0 | 0 | 0 | 0 | 0 | 0 | 0 | 0 | 0 | 0 | 0 | 0 | 0 | 0 | 0 | 1.35 | 128.61 | 0 | 0 | 1.5 | 142.9 | 0 | 0
O | CPR | F200150 | MITSUBISHI ELECTRIC | MITS700B2202 | SONDE MITSU S700B2202 | 3661767212258 | FF | GENIE CLIMATIQUE | F1 | CLIMATISATION ACCESSOIRES | F199 | ACCESSOIRES CLIMATISATION | S | STOCK |  | 0 | EXONERE | 00,00% | 8415900000 | 00303 | MITSUBISHI ELECTRIC |  | ACTIF | N |  | UNITE |  | UNITE | 1 |  | UNITE | 1 | 1 | 1 |  | UNITE | 1 |  | UNITE | 1 |  | UNITE | 1 | N | C | ROT.FAIB | 20241001 | S700B2202 | THERMISTOR (TH2/5) | 22.0575 | 1 | 1 | 1 | 0 | 0 |  |  | 0 |  |  | 0 | 0 | 0 | 0 | 0 | 0 | 0 | 0 | 0 | 0 | 0 | 0 | 0 | 0 | 0 | 1.35 | 34.7 | 0 | 0 | 1.5 | 35.95 | 0 | 0
O | CPR | F200150 | MITSUBISHI ELECTRIC | MITS700B2266 | FLOAT SWITCH | 3661767417929 | FF | GENIE CLIMATIQUE | F1 | CLIMATISATION ACCESSOIRES | F199 | ACCESSOIRES CLIMATISATION | S | STOCK |  | 0 | EXONERE | 00,00% | 8415900000 | 00303 | MITSUBISHI ELECTRIC |  | ACTIF | N |  | UNITE |  | UNITE | 1 |  | UNITE | 1 | 1 | 1 |  | UNITE | 1 |  | UNITE | 1 |  | UNITE | 1 | N |  | *ND | 20241001 | S700B2266 | FLOAT SWITCH | 23.6475 | 1 | 1 | 1 | 0 | 0 |  |  | 0 |  |  | 0 | 0 | 0 | 0 | 0 | 0 | 0 | 0 | 0 | 0 | 0 | 0 | 0 | 0 | 0 | 0 | 0 | 0 | 0 | 0 | 0 | 0 | 0
O | CPR | F200150 | MITSUBISHI ELECTRIC | MITS700B2355 | DRAIN PUMP | 3661767417912 | FF | GENIE CLIMATIQUE | F1 | CLIMATISATION ACCESSOIRES | F199 | ACCESSOIRES CLIMATISATION | S | STOCK |  | 0 | EXONERE | 00,00% | 8415900000 | 00303 | MITSUBISHI ELECTRIC |  | ACTIF | N |  | UNITE |  | UNITE | 1 |  | UNITE | 1 | 1 | 1 |  | UNITE | 1 |  | UNITE | 1 |  | UNITE | 1 | N |  | *ND | 20241001 | S700B2355 | DRAIN PUMP | 49.8675 | 1 | 1 | 1 | 0 | 0 |  |  | 0 |  |  | 0 | 0 | 0 | 0 | 0 | 0 | 0 | 0 | 0 | 0 | 0 | 0 | 0 | 0 | 0 | 0 | 0 | 0 | 0 | 0 | 0 | 0 | 0
O | CPR | F200150 | MITSUBISHI ELECTRIC | MITS700B2533 | FLOAT SWITCH - BASE | 3661767417936 | FF | GENIE CLIMATIQUE | F1 | CLIMATISATION ACCESSOIRES | F199 | ACCESSOIRES CLIMATISATION | S | STOCK |  | 0 | EXONERE | 00,00% | 8415900000 | 00303 | MITSUBISHI ELECTRIC |  | ACTIF | N |  | UNITE |  | UNITE | 1 |  | UNITE | 1 | 1 | 1 |  | UNITE | 1 |  | UNITE | 1 |  | UNITE | 1 | N |  | *ND | 20241001 | S700B2533 | FLOAT SWITCH - BASE | 19.335 | 1 | 1 | 1 | 0 | 0 |  |  | 0 |  |  | 0 | 0 | 0 | 0 | 0 | 0 | 0 | 0 | 0 | 0 | 0 | 0 | 0 | 0 | 0 | 0 | 0 | 0 | 0 | 0 | 0 | 0 | 0
O | CPR | F200150 | MITSUBISHI ELECTRIC | MITS700B2762 | FAN MOTOR | 3661767241777 | FF | GENIE CLIMATIQUE | F0 | CLIMATISATION | F001 | SPLIT MURAUX < 25KBTU | S | STOCK |  | 0 | EXONERE | 00,00% | 8501510000 | 00303 | MITSUBISHI ELECTRIC | X | EN CDE SPECIALE | N |  | UNITE |  | UNITE | 1 |  | UNITE | 1 | 1 | 1 |  | UNITE | 1 |  | UNITE | 1 |  | UNITE | 1 | N | C | ROT.FAIB | 20241001 | S700B2762 | FAN MOTOR | 130.05 | 1 | 1 | 1 | 0 | 0 |  |  | 0 |  |  | 0 | 0 | 0 | 0 | 0 | 0 | 0 | 0 | 0 | 0 | 0 | 0 | 0 | 0 | 0 | 1.35 | 342.8 | 0 | 0 | 1.5 | 355.5 | 0 | 0
O | CPR | F200150 | MITSUBISHI ELECTRIC | MITS700B3533 | DRAIN PUMP BASE | 3661767417899 | FF | GENIE CLIMATIQUE | F1 | CLIMATISATION ACCESSOIRES | F199 | ACCESSOIRES CLIMATISATION | S | STOCK |  | 0 | EXONERE | 00,00% | 8415900000 | 00303 | MITSUBISHI ELECTRIC |  | ACTIF | N |  | UNITE |  | UNITE | 1 |  | UNITE | 1 | 1 | 1 |  | UNITE | 1 |  | UNITE | 1 |  | UNITE | 1 | N |  | *ND | 20241001 | S700B3533 | DRAIN PUMP BASE | 23.04 | 1 | 1 | 1 | 0 | 0 |  |  | 0 |  |  | 0 | 0 | 0 | 0 | 0 | 0 | 0 | 0 | 0 | 0 | 0 | 0 | 0 | 0 | 0 | 0 | 0 | 0 | 0 | 0 | 0 | 0 | 0
O | CPR | F200150 | MITSUBISHI ELECTRIC | MITS700B3762 | MOTEUR MITSU S700B3762 | 3661767212265 | FF | GENIE CLIMATIQUE | F1 | CLIMATISATION ACCESSOIRES | F199 | ACCESSOIRES CLIMATISATION | S | STOCK |  | 0 | EXONERE | 00,00% | 8501510000 | 00303 | MITSUBISHI ELECTRIC |  | ACTIF | N |  | UNITE |  | UNITE | 1 |  | UNITE | 1 | 1 | 1 |  | UNITE | 1 |  | UNITE | 1 |  | UNITE | 1 | N | * | *ND | 20241001 | S700B3762 | FAN MOTOR | 125.6175 | 1 | 1 | 1 | 0 | 0 |  |  | 0 |  |  | 0 | 0 | 0 | 0 | 0 | 0 | 0 | 0 | 0 | 0 | 0 | 0 | 0 | 0 | 0 | 1.35 | 269.8 | 0 | 0 | 1.5 | 279.8 | 0 | 0
O | CPR | F200150 | MITSUBISHI ELECTRIC | MITS70100202 | SONDE | 3661767248356 | FF | GENIE CLIMATIQUE | F1 | CLIMATISATION ACCESSOIRES | F199 | ACCESSOIRES CLIMATISATION | S | STOCK |  | 0 | EXONERE | 00,00% | 8415900000 | 00303 | MITSUBISHI ELECTRIC |  | ACTIF | N |  | UNITE |  | UNITE | 1 |  | UNITE | 1 | 1 | 1 |  | UNITE | 1 |  | UNITE | 1 |  | UNITE | 1 | N | C | ROT.FAIB | 20241001 | S70100202 | THERMISTOR | 22.5675 | 1 | 1 | 1 | 0 | 0 |  |  | 0 |  |  | 0 | 0 | 0 | 0 | 0 | 0 | 0 | 0 | 0 | 0 | 0 | 0 | 0 | 0 | 0 | 1.35 | 0 | 0 | 0 | 1.5 | 0 | 0 | 0
O | CPR | F200150 | MITSUBISHI ELECTRIC | MITT2WEMZ451 | CONTROL BOARD MXZ-4A80VAE2 | 3661767010588 | FF | GENIE CLIMATIQUE | F1 | CLIMATISATION ACCESSOIRES | F199 | ACCESSOIRES CLIMATISATION | S | STOCK |  | 0 | EXONERE | 00,00% | 8537109100 | 00303 | MITSUBISHI ELECTRIC |  | ACTIF | N |  | UNITE |  | UNITE | 1 |  | UNITE | 1 | 1 | 1 |  | UNITE | 1 |  | UNITE | 1 |  | UNITE | 1 | N | * | *ND | 20241001 | T2WEMZ451 | CONTROL BOARD MXZ-4A80VAE | 70.3875 | 1 | 1 | 1 | 0 | 0 |  |  | 0 |  |  | 0 | 0 | 0 | 0 | 0 | 0 | 0 | 0 | 0 | 0 | 0 | 0 | 0 | 0 | 0 | 1.35 | 0 | 0 | 0 | 1.5 | 0 | 0 | 0
O | CPR | F200150 | MITSUBISHI ELECTRIC | MITT7WAF0323 | CARTE PUISSANCE PUMY-P200 | 3661767010564 | FF | GENIE CLIMATIQUE | F1 | CLIMATISATION ACCESSOIRES | F199 | ACCESSOIRES CLIMATISATION | S | STOCK |  | 0 | EXONERE | 00,00% | 8537109100 | 00303 | MITSUBISHI ELECTRIC |  | ACTIF | N |  | UNITE |  | UNITE | 1 |  | UNITE | 1 | 1 | 1 |  | UNITE | 1 |  | UNITE | 1 |  | UNITE | 1 | N | * | *ND | 20241001 | T7WAF0323 | CARTE PUISSANCE PUMY-P200 | 355.3425 | 1 | 1 | 1 | 0 | 0 |  |  | 0 |  |  | 0 | 0 | 0 | 0 | 0 | 0 | 0 | 0 | 0 | 0 | 0 | 0 | 0 | 0 | 0 | 1.35 | 570.9 | 0 | 0 | 1.5 | 592.05 | 0 | 0
O | CPR | F200150 | MITSUBISHI ELECTRIC | MITT7WA60323 | CARTE PUISSANCE PUMY-P125-140 | 3661767010571 | FF | GENIE CLIMATIQUE | F1 | CLIMATISATION ACCESSOIRES | F199 | ACCESSOIRES CLIMATISATION | S | STOCK |  | 0 | EXONERE | 00,00% | 8537109100 | 00303 | MITSUBISHI ELECTRIC |  | ACTIF | N |  | UNITE |  | UNITE | 1 |  | UNITE | 1 | 1 | 1 |  | UNITE | 1 |  | UNITE | 1 |  | UNITE | 1 | N | * | *ND | 20241001 | T7WA60323 | CARTE PUISSANCE PUMY-P140 | 338.3025 | 1 | 1 | 1 | 0 | 0 |  |  | 0 |  |  | 0 | 0 | 0 | 0 | 0 | 0 | 0 | 0 | 0 | 0 | 0 | 0 | 0 | 0 | 0 | 1.35 | 543.5 | 0 | 0 | 1.5 | 563.65 | 0 | 0
O | CPR | F200150 | MITSUBISHI ELECTRIC | MITT7WC03220 | FAN MOTOR | 3661767241531 | FF | GENIE CLIMATIQUE | F1 | CLIMATISATION ACCESSOIRES | F199 | ACCESSOIRES CLIMATISATION | S | STOCK |  | 0 | EXONERE | 00,00% | 8415900000 | 00303 | MITSUBISHI ELECTRIC |  | ACTIF | N |  | UNITE |  | UNITE | 1 |  | UNITE | 1 | 1 | 1 |  | UNITE | 1 |  | UNITE | 1 |  | UNITE | 1 | N |  | *ND | 20241001 | T7WC03220 | FAN MOTOR | 226.77 | 1 | 1 | 1 | 0 | 0 |  |  | 0 |  |  | 0 | 0 | 0 | 0 | 0 | 0 | 0 | 0 | 0 | 0 | 0 | 0 | 0 | 0 | 0 | 1.35 | 1027.45 | 0 | 0 | 1.5 | 1065.5 | 0 | 0
O | CPR | F200150 | MITSUBISHI ELECTRIC | MITT7WC11310 | CARTE PKFY-P15/20/25 | 3661767226224 | FF | GENIE CLIMATIQUE | F1 | CLIMATISATION ACCESSOIRES | F199 | ACCESSOIRES CLIMATISATION | S | STOCK |  | 0 | EXONERE | 00,00% | 8537109100 | 00303 | MITSUBISHI ELECTRIC |  | ACTIF | N |  | UNITE |  | UNITE | 1 |  | UNITE | 1 | 1 | 1 |  | UNITE | 1 |  | UNITE | 1 |  | UNITE | 1 | N | * | *ND | 20241001 | T7WC11310 | CONTROLLER BOARD | 207.015 | 1 | 1 | 1 | 0 | 0 |  |  | 0 |  |  | 0 | 0 | 0 | 0 | 0 | 0 | 0 | 0 | 0 | 0 | 0 | 0 | 0 | 0 | 0 | 1.35 | 335.1 | 0 | 0 | 1.5 | 347.5 | 0 | 0
O | CPR | F200150 | MITSUBISHI ELECTRIC | MITT7WC12310 | CARTE ELECTRONIQUE | 3661767247922 | FF | GENIE CLIMATIQUE | F1 | CLIMATISATION ACCESSOIRES | F199 | ACCESSOIRES CLIMATISATION | S | STOCK |  | 0 | EXONERE | 00,00% | 8537109100 | 00303 | MITSUBISHI ELECTRIC |  | ACTIF | N |  | UNITE |  | UNITE | 1 |  | UNITE | 1 | 1 | 1 |  | UNITE | 1 |  | UNITE | 1 |  | UNITE | 1 | N | * | *ND | 20241001 | T7WC12310 | CONTROLLER BOARD | 207.015 | 1 | 1 | 1 | 0 | 0 |  |  | 0 |  |  | 0 | 0 | 0 | 0 | 0 | 0 | 0 | 0 | 0 | 0 | 0 | 0 | 0 | 0 | 0 | 1.35 | 412.101 | 0 | 0 | 1.5 | 427.35 | 0 | 0
O | CPR | F200150 | MITSUBISHI ELECTRIC | MITT7WE12313 | CARTE ELECTRONIQUE MXZ-8A140VA | 3661767229539 | FF | GENIE CLIMATIQUE | F1 | CLIMATISATION ACCESSOIRES | F199 | ACCESSOIRES CLIMATISATION | S | STOCK |  | 0 | EXONERE | 00,00% | 8537109100 | 00303 | MITSUBISHI ELECTRIC |  | ACTIF | N |  | UNITE |  | UNITE | 1 |  | UNITE | 1 | 1 | 1 |  | UNITE | 1 |  | UNITE | 1 |  | UNITE | 1 | N | * | *ND | 20241001 | T7WE12313 | POWER BOARD | 146.745 | 1 | 1 | 1 | 0 | 0 |  |  | 0 |  |  | 0 | 0 | 0 | 0 | 0 | 0 | 0 | 0 | 0 | 0 | 0 | 0 | 0 | 0 | 0 | 1.35 | 239.9 | 0 | 0 | 1.5 | 248.8024 | 0 | 0
O | CPR | F200150 | MITSUBISHI ELECTRIC | MITT7WE28313 | CARTE ELECT POWER BOARD PKFY P20/25 | 3661767230672 | FF | GENIE CLIMATIQUE | F1 | CLIMATISATION ACCESSOIRES | F199 | ACCESSOIRES CLIMATISATION | S | STOCK |  | 0 | EXONERE | 00,00% | 8537109100 | 00303 | MITSUBISHI ELECTRIC |  | ACTIF | N |  | UNITE |  | UNITE | 1 |  | UNITE | 1 | 1 | 1 |  | UNITE | 1 |  | UNITE | 1 |  | UNITE | 1 | N | * | *ND | 20241001 | T7WE28313 | POWER BOARD | 117.765 | 1 | 1 | 1 | 0 | 0 |  |  | 0 |  |  | 0 | 0 | 0 | 0 | 0 | 0 | 0 | 0 | 0 | 0 | 0 | 0 | 0 | 0 | 0 | 1.35 | 225.5 | 0 | 0 | 1.5 | 233.85 | 0 | 0
O | CPR | F200150 | MITSUBISHI ELECTRIC | MITT7WE31346 | CARTE FILTRE PUMY-P125-140 | 3661767010557 | FF | GENIE CLIMATIQUE | F1 | CLIMATISATION ACCESSOIRES | F199 | ACCESSOIRES CLIMATISATION | S | STOCK |  | 0 | EXONERE | 00,00% | 8537109100 | 00303 | MITSUBISHI ELECTRIC |  | ACTIF | N |  | UNITE |  | UNITE | 1 |  | UNITE | 1 | 1 | 1 |  | UNITE | 1 |  | UNITE | 1 |  | UNITE | 1 | N | * | *ND | 20241001 | T7WE31346 | CARTE FILTRE PUMY-P140 | 112.6725 | 1 | 1 | 1 | 0 | 0 |  |  | 0 |  |  | 0 | 0 | 0 | 0 | 0 | 0 | 0 | 0 | 0 | 0 | 0 | 0 | 0 | 0 | 0 | 1.35 | 208.0485 | 0 | 0 | 1.5 | 215.754 | 0 | 0
O | CPR | F200150 | MITSUBISHI ELECTRIC | MITT7WE32346 | CARTE FILTRE PUMY-P200 | 3661767240138 | FF | GENIE CLIMATIQUE | F1 | CLIMATISATION ACCESSOIRES | F199 | ACCESSOIRES CLIMATISATION | S | STOCK |  | 0 | EXONERE | 00,00% | 8537109100 | 00303 | MITSUBISHI ELECTRIC |  | ACTIF | N |  | UNITE |  | UNITE | 1 |  | UNITE | 1 | 1 | 1 |  | UNITE | 1 |  | UNITE | 1 |  | UNITE | 1 | N | * | *ND | 20241001 | T7WE32346 | NOISE FILTER <G> | 163.77 | 1 | 1 | 1 | 0 | 0 |  |  | 0 |  |  | 0 | 0 | 0 | 0 | 0 | 0 | 0 | 0 | 0 | 0 | 0 | 0 | 0 | 0 | 0 | 1.35 | 263.1 | 0 | 0 | 1.5 | 272.85 | 0 | 0
O | CPR | F200150 | MITSUBISHI ELECTRIC | MITT7WS05310 | CARTE EVAPO PLAF 71 | 3661767241326 | FF | GENIE CLIMATIQUE | F1 | CLIMATISATION ACCESSOIRES | F199 | ACCESSOIRES CLIMATISATION | S | STOCK |  | 0 | EXONERE | 00,00% | 8415900000 | 00303 | MITSUBISHI ELECTRIC | X | EN CDE SPECIALE | N |  | UNITE |  | UNITE | 1 |  | UNITE | 1 | 1 | 1 |  | UNITE | 1 |  | UNITE | 1 |  | UNITE | 1 | N | C | ROT.FAIB | 20241001 | T7WS05310 | CONTROLLER BOARD | 226.77 | 1 | 1 | 1 | 0 | 0 |  |  | 0 |  |  | 0 | 0 | 0 | 0 | 0 | 0 | 0 | 0 | 0 | 0 | 0 | 0 | 0 | 0 | 0 | 1.35 | 400.05 | 0 | 0 | 1.5 | 414.9 | 0 | 0
O | CPR | F200150 | MITSUBISHI ELECTRIC | MITT9220G607 | COMPRESSEUR SNB17FSHM1 | 3661767245386 | FF | GENIE CLIMATIQUE | F0 | CLIMATISATION | F001 | SPLIT MURAUX < 25KBTU | S | STOCK |  | 0 | EXONERE | 00,00% | 8414808000 | 00303 | MITSUBISHI ELECTRIC | X | EN CDE SPECIALE | N |  | UNITE |  | UNITE | 1 |  | UNITE | 1 | 1 | 1 |  | UNITE | 1 |  | UNITE | 1 |  | UNITE | 1 | N | C | ROT.FAIB | 20241001 | T9220G607 | COMPRESSOR SNB172FSHM1 <H> | 394.515 | 1 | 1 | 1 | 0 | 0 |  |  | 0 |  |  | 0 | 0 | 0 | 0 | 0 | 0 | 0 | 0 | 0 | 0 | 0 | 0 | 0 | 0 | 0 | 1.35 | 1392.6 | 0 | 0 | 1.5 | 1444.198 | 0 | 0
O | CPR | F200150 | MITSUBISHI ELECTRIC | MIT104630 | MITPAC-SE55RA-E CONNECTEUR 3 FIL | 4902901875441 | FF | GENIE CLIMATIQUE | F1 | CLIMATISATION ACCESSOIRES | F199 | ACCESSOIRES CLIMATISATION | S | STOCK |  | 0 | EXONERE | 00,00% | 8415900000 | 00303 | MITSUBISHI ELECTRIC |  | ACTIF | N |  | UNITE |  | UNITE | 1 |  | UNITE | 1 | 1 | 1 |  | UNITE | 1 |  | UNITE | 1 |  | UNITE | 1 | N | * | *ND | 20241001 | 104630 | PAC-SE55RA-E | 14.3576 | 1 | 400 | 1 | 0.0004 | 1 |  |  | 0 |  |  | 0 | 0 | 0 | 0 | 0 | 0 | 0 | 0 | 0 | 0 | 0 | 0 | 0 | 0 | 0 | 1.35 | 33.35 | 0 | 0 | 1.5 | 34.55 | 0 | 0
O | CPR | F200150 | MITSUBISHI ELECTRIC | MIT128659 | PAC-SA88HA-EP | 4902901857195 | FF | GENIE CLIMATIQUE | F1 | CLIMATISATION ACCESSOIRES | F199 | ACCESSOIRES CLIMATISATION | S | STOCK |  | 0 | EXONERE | 00,00% | 8415900000 | 00303 | MITSUBISHI ELECTRIC | X | EN CDE SPECIALE | N |  | UNITE |  | UNITE | 1 |  | UNITE | 1 | 1 | 1 |  | UNITE | 1 |  | UNITE | 1 |  | UNITE | 1 | N |  | *ND | 20241001 | 128659 | PAC-SA88HA-EP | 3.6706 | 1 | 180 | 1 | 0.0038 | 1 |  |  | 0 |  |  | 0 | 0 | 0 | 0 | 0 | 0 | 0 | 0 | 0 | 0 | 0 | 0 | 0 | 0 | 0 | 0 | 0 | 0 | 0 | 0 | 0 | 0 | 0
O | CPR | F200150 | MITSUBISHI ELECTRIC | MIT130812 | PAC-KE85LAF | 4902901907579 | FF | GENIE CLIMATIQUE | F0 | CLIMATISATION | F006 | MATERIELS DRV | S | STOCK |  | 0 | EXONERE | 00,00% | 8421392500 | 00303 | MITSUBISHI ELECTRIC |  | ACTIF | N |  | UNITE |  | UNITE | 1 |  | UNITE | 1 | 1 | 1 |  | UNITE | 1 |  | UNITE | 1 |  | UNITE | 1 | N |  | *ND | 20241001 | 130812 | PAC-KE85LAF | 37.1429 | 1 | 10 | 1 | 0.0582 | 4 |  |  | 0 |  |  | 0 | 0 | 0 | 0 | 0 | 0 | 0 | 0 | 0 | 0 | 0 | 0 | 0 | 0 | 0 | 0 | 0 | 0 | 0 | 0 | 0 | 0 | 0
O | CPR | F200150 | MITSUBISHI ELECTRIC | MIT130815 | MITPAC-KE140TB-F CADRE PORTE FILTRE POUR PEFY-P | 4902901875229 | FF | GENIE CLIMATIQUE | F1 | CLIMATISATION ACCESSOIRES | F199 | ACCESSOIRES CLIMATISATION | S | STOCK |  | 0 | EXONERE | 00,00% | 8421392500 | 00303 | MITSUBISHI ELECTRIC |  | ACTIF | N |  | UNITE |  | UNITE | 1 |  | UNITE | 1 | 1 | 1 |  | UNITE | 1 |  | UNITE | 1 |  | UNITE | 1 | N | * | *ND | 20241001 | 130815 | PAC-KE140TB-F | 160.4571 | 1 | 14 | 1 | 0.072 | 5 |  |  | 0 |  |  | 0 | 0 | 0 | 0 | 0 | 0 | 0 | 0 | 0 | 0 | 0 | 0 | 0 | 0 | 0 | 1.35 | 283.05 | 0 | 0 | 1.5 | 293.55 | 0 | 0
O | CPR | F200150 | MITSUBISHI ELECTRIC | MIT130816 | PAC-KE250TB-F | 4902901875236 | FF | GENIE CLIMATIQUE | F0 | CLIMATISATION | F006 | MATERIELS DRV | S | STOCK |  | 0 | EXONERE | 00,00% | 8421392500 | 00303 | MITSUBISHI ELECTRIC |  | ACTIF | N |  | UNITE |  | UNITE | 1 |  | UNITE | 1 | 1 | 1 |  | UNITE | 1 |  | UNITE | 1 |  | UNITE | 1 | N |  | *ND | 20241001 | 130816 | PAC-KE250TB-F | 184.2286 | 1 | 7 | 1 | 0.1188 | 6 |  |  | 0 |  |  | 0 | 0 | 0 | 0 | 0 | 0 | 0 | 0 | 0 | 0 | 0 | 0 | 0 | 0 | 0 | 0 | 0 | 0 | 0 | 0 | 0 | 0 | 0
O | CPR | F200150 | MITSUBISHI ELECTRIC | MIT140893 | MITPAR-SL97A-E TELECDE INFRA ROUGE PLP6AAL | 4902901699054 | FF | GENIE CLIMATIQUE | F1 | CLIMATISATION ACCESSOIRES | F199 | ACCESSOIRES CLIMATISATION | S | STOCK |  | 0 | EXONERE | 00,00% | 8537109100 | 00303 | MITSUBISHI ELECTRIC |  | ACTIF | N |  | UNITE |  | UNITE | 1 |  | UNITE | 1 | 1 | 1 |  | UNITE | 1 |  | UNITE | 1 |  | UNITE | 1 | N | * | *ND | 20241001 | 140893 | PAR-SL97A-E | 20.8 | 1 | 192 | 1 | 0.0012 | 0.1 |  |  | 0.02 |  |  | 0 | 0 | 0 | 0 | 0 | 0 | 0 | 0 | 0 | 0 | 0 | 0 | 0 | 0 | 0 | 1.35 | 45.24 | 0 | 0 | 1.5 | 50.27 | 0 | 0
O | CPR | F200150 | MITSUBISHI ELECTRIC | MIT155779 | PLFY-P32VLMD-E UNIT K7 2 VOIES 3.6KW 600X800 | 4902901651946 | FF | GENIE CLIMATIQUE | F0 | CLIMATISATION | F006 | MATERIELS DRV | S | STOCK |  | 0 | EXONERE | 00,00% | 8415810000 | 00303 | MITSUBISHI ELECTRIC |  | ACTIF | N |  | UNITE |  | UNITE | 1 |  | UNITE | 1 | 1 | 1 |  | UNITE | 1 |  | UNITE | 1 |  | UNITE | 1 | N | * | *ND | 20241001 | 155779 | PLFY-P32VLMD-E | 736.9143 | 1 | 4 | 1 | 0.2295 | 27 |  |  | 0 |  |  | 0 | 0 | 0 | 0 | 0 | 0 | 0 | 0 | 0 | 0 | 0 | 0 | 0 | 0 | 0 | 1.35 | 1010.45 | 0 | 0 | 1.5 | 1047.85 | 0 | 0
O | CPR | F200150 | MITSUBISHI ELECTRIC | MIT155781 | PLFY-P50VLMD-E UNIT K7 2 VOIES 5.6KW 600X800 | 4902901651878 | FF | GENIE CLIMATIQUE | F0 | CLIMATISATION | F006 | MATERIELS DRV | S | STOCK |  | 0 | EXONERE | 00,00% | 8415810000 | 00303 | MITSUBISHI ELECTRIC |  | ACTIF | N |  | UNITE |  | UNITE | 1 |  | UNITE | 1 | 1 | 1 |  | UNITE | 1 |  | UNITE | 1 |  | UNITE | 1 | N | * | *ND | 20241001 | 155781 | PLFY-P50VLMD-E | 791.8071 | 1 | 4 | 1 | 0.2681 | 30 |  |  | 0 |  |  | 0 | 0 | 0 | 0 | 0 | 0 | 0 | 0 | 0 | 0 | 0 | 0 | 0 | 0 | 0 | 1.35 | 0 | 0 | 0 | 1.5 | 0 | 0 | 0
O | CPR | F200150 | MITSUBISHI ELECTRIC | MIT165132 | CMY-Y62-G-E | 4902901534782 | FF | GENIE CLIMATIQUE | F1 | CLIMATISATION ACCESSOIRES | F199 | ACCESSOIRES CLIMATISATION | S | STOCK |  | 0 | EXONERE | 00,00% | 7412200000 | 00303 | MITSUBISHI ELECTRIC |  | ACTIF | N |  | UNITE |  | UNITE | 1 |  | UNITE | 1 | 1 | 1 |  | UNITE | 1 |  | UNITE | 1 |  | UNITE | 1 | N |  | *ND | 20241001 | 165132 | CMY-Y62-G-E | 59.4286 | 1 | 280 | 1 | 0.0017 | 2 |  |  | 0 |  |  | 0 | 0 | 0 | 0 | 0 | 0 | 0 | 0 | 0 | 0 | 0 | 0 | 0 | 0 | 0 | 1.35 | 0 | 0 | 0 | 1.5 | 0 | 0 | 0
O | CPR | F200150 | MITSUBISHI ELECTRIC | MIT167904 | MITPAR-FL32MA-E TELECDE INFRA ROUGE | 4902901653841 | FF | GENIE CLIMATIQUE | F1 | CLIMATISATION ACCESSOIRES | F199 | ACCESSOIRES CLIMATISATION | S | STOCK |  | 0 | EXONERE | 00,00% | 8537109100 | 00303 | MITSUBISHI ELECTRIC |  | ACTIF | N |  | UNITE |  | UNITE | 1 |  | UNITE | 1 | 1 | 1 |  | UNITE | 1 |  | UNITE | 1 |  | UNITE | 1 | N | * | *ND | 20241001 | 167904 | PAR-FL32MA-E | 40.1143 | 1 | 135 | 1 | 0.005 | 0.89 |  |  | 0 |  |  | 0 | 0 | 0 | 0 | 0 | 0 | 0 | 0 | 0 | 0 | 0 | 0 | 0 | 0 | 0 | 1.35 | 66.4 | 0 | 0 | 1.5 | 58.5 | 0 | 0
O | CPR | F200150 | MITSUBISHI ELECTRIC | MIT201011 | MITPAR-SA9CA-E RECEPETEUR POUR CDE INFRA ROUG | 4902901657436 | FF | GENIE CLIMATIQUE | F1 | CLIMATISATION ACCESSOIRES | F199 | ACCESSOIRES CLIMATISATION | S | STOCK |  | 0 | EXONERE | 00,00% | 8415900000 | 00303 | MITSUBISHI ELECTRIC |  | ACTIF | N |  | UNITE |  | UNITE | 1 |  | UNITE | 1 | 1 | 1 |  | UNITE | 1 |  | UNITE | 1 |  | UNITE | 1 | N | * | *ND | 20241001 | 201011 | PAR-SA9CA-E | 47.7176 | 1 | 1 | 1 | 0.0002 | 0.21 |  |  | 0 |  |  | 0 | 0 | 0 | 0 | 0 | 0 | 0 | 0 | 0 | 0 | 0 | 0 | 0 | 0 | 0 | 1.35 | 72.9 | 0 | 0 | 1.5 | 75.6 | 0 | 0
O | CPR | F200150 | MITSUBISHI ELECTRIC | MIT209483 | CMY-Y100VBK2 | 4902901653629 | FF | GENIE CLIMATIQUE | F1 | CLIMATISATION ACCESSOIRES | F199 | ACCESSOIRES CLIMATISATION | S | STOCK |  | 0 | EXONERE | 00,00% | 7412200000 | 00303 | MITSUBISHI ELECTRIC |  | ACTIF | N |  | UNITE |  | UNITE | 1 |  | UNITE | 1 | 1 | 1 |  | UNITE | 1 |  | UNITE | 1 |  | UNITE | 1 | N |  | *ND | 20241001 | 209483 | CMY-Y100VBK2 | 95.8886 | 1 | 32 | 1 | 0.0161 | 2 |  |  | 0 |  |  | 0 | 0 | 0 | 0 | 0 | 0 | 0 | 0 | 0 | 0 | 0 | 0 | 0 | 0 | 0 | 1.35 | 126.3 | 0 | 0 | 1.5 | 130.95 | 0 | 0
O | CPR | F200150 | MITSUBISHI ELECTRIC | MIT209494 | CMY-Y200VBK2 | 4902901653636 | FF | GENIE CLIMATIQUE | F1 | CLIMATISATION ACCESSOIRES | F199 | ACCESSOIRES CLIMATISATION | S | STOCK |  | 0 | EXONERE | 00,00% | 7412200000 | 00303 | MITSUBISHI ELECTRIC |  | ACTIF | N |  | UNITE |  | UNITE | 1 |  | UNITE | 1 | 1 | 1 |  | UNITE | 1 |  | UNITE | 1 |  | UNITE | 1 | N |  | *ND | 20241001 | 209494 | CMY-Y200VBK2 | 114.4 | 1 | 32 | 1 | 0.0161 | 2 |  |  | 0 |  |  | 0 | 0 | 0 | 0 | 0 | 0 | 0 | 0 | 0 | 0 | 0 | 0 | 0 | 0 | 0 | 1.35 | 148.75 | 0 | 0 | 1.5 | 154.25 | 0 | 0
O | CPR | F200150 | MITSUBISHI ELECTRIC | MIT215227 | ME-AC-MBS-50 | 3661767250519 | FF | GENIE CLIMATIQUE | F1 | CLIMATISATION ACCESSOIRES | F199 | ACCESSOIRES CLIMATISATION | S | STOCK |  | 0 | EXONERE | 00,00% | 8415900000 | 00303 | MITSUBISHI ELECTRIC |  | ACTIF | N |  | UNITE |  | UNITE | 1 |  | UNITE | 1 | 1 | 1 |  | UNITE | 1 |  | UNITE | 1 |  | UNITE | 1 | N | C | ROT.FAIB | 20241001 | 215227 | ME-AC-MBS-50 | 1453.4743 | 1 | 1 | 1 | 0.0039 | 1 |  |  | 0 |  |  | 0 | 0 | 0 | 0 | 0 | 0 | 0 | 0 | 0 | 0 | 0 | 0 | 0 | 0 | 0 | 0 | 0 | 0 | 0 | 0 | 0 | 0 | 0
O | CPR | F200150 | MITSUBISHI ELECTRIC | MIT218191 | PAC-SC51KUA-J BOITIER ALIMENTATION AT-50 | 4902901653797 | FF | GENIE CLIMATIQUE | F1 | CLIMATISATION ACCESSOIRES | F199 | ACCESSOIRES CLIMATISATION | S | STOCK |  | 0 | EXONERE | 00,00% | 8415900000 | 00303 | MITSUBISHI ELECTRIC |  | ACTIF | N |  | UNITE |  | UNITE | 1 |  | UNITE | 1 | 1 | 1 |  | UNITE | 1 |  | UNITE | 1 |  | UNITE | 1 | N | * | *ND | 20241001 | 218191 | PAC-SC51KUA-J | 169.3714 | 1 | 28 | 1 | 0.021 | 2 |  |  | 0 |  |  | 0 | 0 | 0 | 0 | 0 | 0 | 0 | 0 | 0 | 0 | 0 | 0 | 0 | 0 | 0 | 1.35 | 272.45 | 0 | 0 | 1.5 | 282.5 | 0 | 0
O | CPR | F200150 | MITSUBISHI ELECTRIC | MIT220539 | MITPAR-SL94B-E TELECDE INFRA ROUGE + RECEPTEU | 4902901701580 | FF | GENIE CLIMATIQUE | F1 | CLIMATISATION ACCESSOIRES | F199 | ACCESSOIRES CLIMATISATION | S | STOCK |  | 0 | EXONERE | 00,00% | 8537109100 | 00303 | MITSUBISHI ELECTRIC |  | ACTIF | N |  | UNITE |  | UNITE | 1 |  | UNITE | 1 | 1 | 1 |  | UNITE | 1 |  | UNITE | 1 |  | UNITE | 1 | N | * | *ND | 20241001 | 220539 | PAR-SL94B-E | 80.7529 | 1 | 120 | 1 | 0.0025 | 0.4 |  |  | 0 |  |  | 0 | 0 | 0 | 0 | 0 | 0 | 0 | 0 | 0 | 0 | 0 | 0 | 0 | 0 | 0 | 1.35 | 124.499 | 0 | 0 | 1.5 | 129.1 | 0 | 0
O | CPR | F200150 | MITSUBISHI ELECTRIC | MIT221892 | CMP-63VLW-C FACADE K7 2 VOIES T50 À T63 | 4902901653742 | FF | GENIE CLIMATIQUE | F0 | CLIMATISATION | F006 | MATERIELS DRV | S | STOCK |  | 0 | EXONERE | 00,00% | 8415900000 | 00303 | MITSUBISHI ELECTRIC |  | ACTIF | N |  | UNITE |  | UNITE | 1 |  | UNITE | 1 | 1 | 1 |  | UNITE | 1 |  | UNITE | 1 |  | UNITE | 1 | N | * | *ND | 20241001 | 221892 | CMP-63VLW-C | 155.4557 | 1 | 15 | 1 | 0.0993 | 10 |  |  | 0 |  |  | 0 | 0 | 0 | 0 | 0 | 0 | 0 | 0 | 0 | 0 | 0 | 0 | 0 | 0 | 0 | 1.35 | 0 | 0 | 0 | 1.5 | 0 | 0 | 0
O | CPR | F200150 | MITSUBISHI ELECTRIC | MIT222042 | ACCESSOIRE SERIE M PASSERELLE ME-AC/KNX-1-V2 | 3661767249872 | FF | GENIE CLIMATIQUE | F1 | CLIMATISATION ACCESSOIRES | F199 | ACCESSOIRES CLIMATISATION | S | STOCK |  | 0 | EXONERE | 00,00% | 8415900000 | 00303 | MITSUBISHI ELECTRIC |  | ACTIF | N |  | UNITE |  | UNITE | 1 |  | UNITE | 1 | 1 | 1 |  | UNITE | 1 |  | UNITE | 1 |  | UNITE | 1 | N | * | *ND | 20241001 | 222042 | ME-AC/KNX-1-V2 | 138.312 | 1 | 1 | 1 | 0.0001 | 0.042 |  |  | 0 |  |  | 0 | 0 | 0 | 0 | 0 | 0 | 0 | 0 | 0 | 0 | 0 | 0 | 0 | 0 | 0 | 0 | 0 | 0 | 0 | 0 | 0 | 0 | 0
O | CPR | F200150 | MITSUBISHI ELECTRIC | MIT224875 | PASSERELLE COMMUNICATION ME-AC-MBS-100 | 3661767240237 | FF | GENIE CLIMATIQUE | F1 | CLIMATISATION ACCESSOIRES | F199 | ACCESSOIRES CLIMATISATION | S | STOCK |  | 0 | EXONERE | 00,00% | 8415900000 | 00303 | MITSUBISHI ELECTRIC |  | ACTIF | N |  | UNITE |  | UNITE | 1 |  | UNITE | 1 | 1 | 1 |  | UNITE | 1 |  | UNITE | 1 |  | UNITE | 1 | N | * | *ND | 20241001 | 224875 | ME-AC-MBS-100 | 1754.325 | 1 | 1 | 1 | 0.001 | 0.01 |  |  | 0 |  |  | 0 | 0 | 0 | 0 | 0 | 0 | 0 | 0 | 0 | 0 | 0 | 0 | 0 | 0 | 0 | 1.35 | 1818.7 | 0 | 0 | 1.5 | 1886.05 | 0 | 0
O | CPR | F200150 | MITSUBISHI ELECTRIC | MIT225190 | CMP-40VLW-C FACADE K7 2 VOIES T20 À T40 | 4902901653735 | FF | GENIE CLIMATIQUE | F0 | CLIMATISATION | F006 | MATERIELS DRV | S | STOCK |  | 0 | EXONERE | 00,00% | 8415900000 | 00303 | MITSUBISHI ELECTRIC |  | ACTIF | N |  | UNITE |  | UNITE | 1 |  | UNITE | 1 | 1 | 1 |  | UNITE | 1 |  | UNITE | 1 |  | UNITE | 1 | N | * | *ND | 20241001 | 225190 | CMP-40VLW-C | 133.6629 | 1 | 15 | 1 | 0.0862 | 9 |  |  | 0 |  |  | 0 | 0 | 0 | 0 | 0 | 0 | 0 | 0 | 0 | 0 | 0 | 0 | 0 | 0 | 0 | 1.35 | 189.7972 | 0 | 0 | 1.5 | 196.85 | 0 | 0
O | CPR | F200150 | MITSUBISHI ELECTRIC | MIT225992 | BAC-HD150-E | 4902901654008 | FF | GENIE CLIMATIQUE | F1 | CLIMATISATION ACCESSOIRES | F199 | ACCESSOIRES CLIMATISATION | S | STOCK |  | 0 | EXONERE | 00,00% | 8415900000 | 00303 | MITSUBISHI ELECTRIC |  | ACTIF | N |  | UNITE |  | UNITE | 1 |  | UNITE | 1 | 1 | 1 |  | UNITE | 1 |  | UNITE | 1 |  | UNITE | 1 | N |  | *ND | 20241001 | 225992 | BAC-HD150-E | 1380.2286 | 1 | 1 | 1 | 0.014 | 4 |  |  | 0 |  |  | 0 | 0 | 0 | 0 | 0 | 0 | 0 | 0 | 0 | 0 | 0 | 0 | 0 | 0 | 0 | 1.35 | 1479.849 | 0 | 0 | 1.5 | 1479.849 | 0 | 0
O | CPR | F200150 | MITSUBISHI ELECTRIC | MIT229130 | ME-AC-MBS1 | 3661767249964 | FF | GENIE CLIMATIQUE | F1 | CLIMATISATION ACCESSOIRES | F199 | ACCESSOIRES CLIMATISATION | S | STOCK |  | 0 | EXONERE | 00,00% | 8537109100 | 00303 | MITSUBISHI ELECTRIC |  | ACTIF | N |  | UNITE |  | UNITE | 1 |  | UNITE | 1 | 1 | 1 |  | UNITE | 1 |  | UNITE | 1 |  | UNITE | 1 | N |  | *ND | 20241001 | 229130 | ME-AC-MBS1 | 177.2894 | 1 | 1 | 1 | 0.0013 | 0.2 |  |  | 0 |  |  | 0 | 0 | 0 | 0 | 0 | 0 | 0 | 0 | 0 | 0 | 0 | 0 | 0 | 0 | 0 | 0 | 0 | 0 | 0 | 0 | 0 | 0 | 0
O | CPR | F200150 | MITSUBISHI ELECTRIC | MIT234420 | PAC-AH500M-J | 4902901875038 | FF | GENIE CLIMATIQUE | F1 | CLIMATISATION ACCESSOIRES | F199 | ACCESSOIRES CLIMATISATION | S | STOCK |  | 0 | EXONERE | 00,00% | 8415900000 | 00303 | MITSUBISHI ELECTRIC |  | ACTIF | N |  | UNITE |  | UNITE | 1 |  | UNITE | 1 | 1 | 1 |  | UNITE | 1 |  | UNITE | 1 |  | UNITE | 1 | N | C | ROT.FAIB | 20241001 | 234420 | PAC-AH500M-J | 1228.6857 | 1 | 28 | 1 | 0.0415 | 9 |  |  | 0 |  |  | 0 | 0 | 0 | 0 | 0 | 0 | 0 | 0 | 0 | 0 | 0 | 0 | 0 | 0 | 0 | 1.35 | 0 | 0 | 0 | 1.5 | 0 | 0 | 0
O | CPR | F200150 | MITSUBISHI ELECTRIC | MIT241010 | PEFY-P200VMHS-E | 4902901719615 | FF | GENIE CLIMATIQUE | F0 | CLIMATISATION | F006 | MATERIELS DRV | S | STOCK |  | 0 | EXONERE | 00,00% | 8415810000 | 00303 | MITSUBISHI ELECTRIC |  | ACTIF | N |  | UNITE |  | UNITE | 1 |  | UNITE | 1 | 1 | 1 |  | UNITE | 1 |  | UNITE | 1 |  | UNITE | 1 | N |  | *ND | 20241001 | 241010 | PEFY-P200VMHS-E | 1940.3429 | 1 | 1 | 1 | 1.1658 | 105 |  |  | 0 |  |  | 0 | 0 | 0 | 0 | 0 | 0 | 0 | 0 | 0 | 0 | 0 | 0 | 0 | 0 | 0 | 1.35 | 3170.05 | 0 | 0 | 1.5 | 3287.5 | 0 | 0
O | CPR | F200150 | MITSUBISHI ELECTRIC | MIT241013 | PEFY-P250VMHS-E | 4902901719622 | FF | GENIE CLIMATIQUE | F0 | CLIMATISATION | F006 | MATERIELS DRV | S | STOCK |  | 0 | EXONERE | 00,00% | 8415810000 | 00303 | MITSUBISHI ELECTRIC |  | ACTIF | N |  | UNITE |  | UNITE | 1 |  | UNITE | 1 | 1 | 1 |  | UNITE | 1 |  | UNITE | 1 |  | UNITE | 1 | N | C | ROT.FAIB | 20241001 | 241013 | PEFY-P250VMHS-E | 2210.7429 | 1 | 1 | 1 | 1.1658 | 105 |  |  | 0 |  |  | 0 | 0 | 0 | 0 | 0 | 0 | 0 | 0 | 0 | 0 | 0 | 0 | 0 | 0 | 0 | 1.35 | 3936.897 | 0 | 0 | 1.5 | 4082.7 | 0 | 0
O | CPR | F200150 | MITSUBISHI ELECTRIC | MIT241517 | CMY-Y102SS-G2 | 4902901875250 | FF | GENIE CLIMATIQUE | F1 | CLIMATISATION ACCESSOIRES | F199 | ACCESSOIRES CLIMATISATION | S | STOCK |  | 0 | EXONERE | 00,00% | 7412200000 | 00303 | MITSUBISHI ELECTRIC |  | ACTIF | N |  | UNITE |  | UNITE | 1 |  | UNITE | 1 | 1 | 1 |  | UNITE | 1 |  | UNITE | 1 |  | UNITE | 1 | N |  | *ND | 20241001 | 241517 | CMY-Y102SS-G2 | 59.4286 | 1 | 200 | 1 | 0.0048 | 1 |  |  | 0 |  |  | 0 | 0 | 0 | 0 | 0 | 0 | 0 | 0 | 0 | 0 | 0 | 0 | 0 | 0 | 0 | 1.35 | 98.12 | 0 | 0 | 1.5 | 109.02 | 0 | 0
O | CPR | F200150 | MITSUBISHI ELECTRIC | MIT241518 | CMY-Y102LS-G2 | 4902901875267 | FF | GENIE CLIMATIQUE | F1 | CLIMATISATION ACCESSOIRES | F199 | ACCESSOIRES CLIMATISATION | S | STOCK |  | 0 | EXONERE | 00,00% | 7412200000 | 00303 | MITSUBISHI ELECTRIC |  | ACTIF | N |  | UNITE |  | UNITE | 1 |  | UNITE | 1 | 1 | 1 |  | UNITE | 1 |  | UNITE | 1 |  | UNITE | 1 | N |  | *ND | 20241001 | 241518 | CMY-Y102LS-G2 | 77.0014 | 1 | 150 | 1 | 0.0048 | 1 |  |  | 0 |  |  | 0 | 0 | 0 | 0 | 0 | 0 | 0 | 0 | 0 | 0 | 0 | 0 | 0 | 0 | 0 | 1.35 | 127.37 | 0 | 0 | 1.5 | 141.52 | 0 | 0
O | CPR | F200150 | MITSUBISHI ELECTRIC | MIT241776 | CMY-Y202S-G2 | 4902901875274 | FF | GENIE CLIMATIQUE | F1 | CLIMATISATION ACCESSOIRES | F199 | ACCESSOIRES CLIMATISATION | S | STOCK |  | 0 | EXONERE | 00,00% | 7412200000 | 00303 | MITSUBISHI ELECTRIC |  | ACTIF | N |  | UNITE |  | UNITE | 1 |  | UNITE | 1 | 1 | 1 |  | UNITE | 1 |  | UNITE | 1 |  | UNITE | 1 | N |  | *ND | 20241001 | 241776 | CMY-Y202S-G2 | 90.6286 | 1 | 150 | 1 | 0.0048 | 1 |  |  | 0 |  |  | 0 | 0 | 0 | 0 | 0 | 0 | 0 | 0 | 0 | 0 | 0 | 0 | 0 | 0 | 0 | 1.35 | 0 | 0 | 0 | 1.5 | 0 | 0 | 0
O | CPR | F200150 | MITSUBISHI ELECTRIC | MIT241816 | CMY-Y302S-G2 | 4902901875281 | FF | GENIE CLIMATIQUE | F1 | CLIMATISATION ACCESSOIRES | F199 | ACCESSOIRES CLIMATISATION | S | STOCK |  | 0 | EXONERE | 00,00% | 7412200000 | 00303 | MITSUBISHI ELECTRIC |  | ACTIF | N |  | UNITE |  | UNITE | 1 |  | UNITE | 1 | 1 | 1 |  | UNITE | 1 |  | UNITE | 1 |  | UNITE | 1 | N |  | *ND | 20241001 | 241816 | CMY-Y302S-G2 | 104 | 1 | 150 | 1 | 0.0048 | 1.4 |  |  | 0 |  |  | 0 | 0 | 0 | 0 | 0 | 0 | 0 | 0 | 0 | 0 | 0 | 0 | 0 | 0 | 0 | 1.35 | 0 | 0 | 0 | 1.5 | 0 | 0 | 0
O | CPR | F200150 | MITSUBISHI ELECTRIC | MIT255487 | PAC-ISOCH | 3661767242033 | FF | GENIE CLIMATIQUE | F0 | CLIMATISATION | F001 | SPLIT MURAUX < 25KBTU | S | STOCK |  | 0 | EXONERE | 00,00% | 8415900000 | 00303 | MITSUBISHI ELECTRIC |  | ACTIF | N |  | UNITE |  | UNITE | 1 |  | UNITE | 1 | 1 | 1 |  | UNITE | 1 |  | UNITE | 1 |  | UNITE | 1 | N |  | *ND | 20241001 | 255487 | PAC-ISOCH | 70.7317 | 1 | 200 | 1 | 0.0026 | 1.4 |  |  | 0 |  |  | 0 | 0 | 0 | 0 | 0 | 0 | 0 | 0 | 0 | 0 | 0 | 0 | 0 | 0 | 0 | 1.35 | 38.097 | 0 | 0 | 1.5 | 39.5 | 0 | 0
O | CPR | F200150 | MITSUBISHI ELECTRIC | MIT257196 | MITPAC-LV11M-J KIT DETENTE | 4902901875380 | FF | GENIE CLIMATIQUE | F1 | CLIMATISATION ACCESSOIRES | F199 | ACCESSOIRES CLIMATISATION | S | STOCK |  | 0 | EXONERE | 00,00% | 8415810000 | 00303 | MITSUBISHI ELECTRIC |  | ACTIF | N |  | UNITE |  | UNITE | 1 |  | UNITE | 1 | 1 | 1 |  | UNITE | 1 |  | UNITE | 1 |  | UNITE | 1 | N | * | *ND | 20241001 | 257196 | PAC-LV11M-J | 268.9143 | 1 | 35 | 1 | 0.03 | 4.5 |  |  | 0 |  |  | 0 | 0 | 0 | 0 | 0 | 0 | 0 | 0 | 0 | 0 | 0 | 0 | 0 | 0 | 0 | 1.4 | 667.69 | 0 | 0 | 2 | 953.84 | 0 | 0
O | CPR | F200150 | MITSUBISHI ELECTRIC | MIT257610 | MITPFFY-P32VKM-E2 UNIT INT CONSOLE 3.6KW NON CAR | 4902901704987 | FF | GENIE CLIMATIQUE | F0 | CLIMATISATION | F006 | MATERIELS DRV | S | STOCK |  | 0 | EXONERE | 00,00% | 8415810000 | 00303 | MITSUBISHI ELECTRIC |  | ACTIF | N |  | UNITE |  | UNITE | 1 |  | UNITE | 1 | 1 | 1 |  | UNITE | 1 |  | UNITE | 1 |  | UNITE | 1 | N | * | *ND | 20241001 | 257610 | PFFY-P32VKM-E2 | 710.1714 | 1 | 8 | 1 | 0.1729 | 18 |  |  | 2.08 |  |  | 0 | 0 | 0 | 0 | 0 | 0 | 0 | 0 | 0 | 0 | 0 | 0 | 0 | 0 | 0 | 1.35 | 865.85 | 0 | 0 | 1.5 | 897.95 | 0 | 0
O | CPR | F200150 | MITSUBISHI ELECTRIC | MIT260760 | CMY-Y100VBK3 | 4902901875298 | FF | GENIE CLIMATIQUE | F1 | CLIMATISATION ACCESSOIRES | F199 | ACCESSOIRES CLIMATISATION | S | STOCK |  | 0 | EXONERE | 00,00% | 7412200000 | 00303 | MITSUBISHI ELECTRIC |  | ACTIF | N |  | UNITE |  | UNITE | 1 |  | UNITE | 1 | 1 | 1 |  | UNITE | 1 |  | UNITE | 1 |  | UNITE | 1 | N |  | *ND | 20241001 | 260760 | CMY-Y100VBK3 | 99.5429 | 1 | 32 | 1 | 0.0166 | 2 |  |  | 0 |  |  | 0 | 0 | 0 | 0 | 0 | 0 | 0 | 0 | 0 | 0 | 0 | 0 | 0 | 0 | 0 | 0 | 0 | 0 | 0 | 0 | 0 | 0 | 0
O | CPR | F200150 | MITSUBISHI ELECTRIC | MIT260778 | CMY-Y300VBK3 | 4902901875304 | FF | GENIE CLIMATIQUE | F1 | CLIMATISATION ACCESSOIRES | F199 | ACCESSOIRES CLIMATISATION | S | STOCK |  | 0 | EXONERE | 00,00% | 7412200000 | 00303 | MITSUBISHI ELECTRIC |  | ACTIF | N |  | UNITE |  | UNITE | 1 |  | UNITE | 1 | 1 | 1 |  | UNITE | 1 |  | UNITE | 1 |  | UNITE | 1 | N |  | *ND | 20241001 | 260778 | CMY-Y300VBK3 | 219.8857 | 1 | 32 | 1 | 0.0161 | 4 |  |  | 0 |  |  | 0 | 0 | 0 | 0 | 0 | 0 | 0 | 0 | 0 | 0 | 0 | 0 | 0 | 0 | 0 | 1.35 | 0 | 0 | 0 | 1.5 | 0 | 0 | 0
O | CPR | F200150 | MITSUBISHI ELECTRIC | MIT261145 | MAC-1702RA-E INTERFACE CONTACTSEC-CABLE DE 2M | 8851492039984 | FF | GENIE CLIMATIQUE | F1 | CLIMATISATION ACCESSOIRES | F199 | ACCESSOIRES CLIMATISATION | S | STOCK |  | 0 | EXONERE | 00,00% | 8415810000 | 00303 | MITSUBISHI ELECTRIC |  | ACTIF | N |  | UNITE |  | UNITE | 1 |  | UNITE | 1 | 1 | 1 |  | UNITE | 1 |  | UNITE | 1 |  | UNITE | 1 | N | C | ROT.FAIB | 20241001 | 261145 | MAC-1702RA-E | 7.3412 | 1 | 400 | 1 | 0.0021 | 0.15 |  |  | 0 |  |  | 0 | 0 | 0 | 0 | 0 | 0 | 0 | 0 | 0 | 0 | 0 | 0 | 0 | 0 | 0 | 1.35 | 10.098 | 0 | 0 | 1.5 | 10.45 | 0 | 0
O | CPR | F200150 | MITSUBISHI ELECTRIC | MIT265187 | AT-50-B-J COMMANDE CENTRALISEE | 4902901875403 | FF | GENIE CLIMATIQUE | F1 | CLIMATISATION ACCESSOIRES | F199 | ACCESSOIRES CLIMATISATION | S | STOCK |  | 0 | EXONERE | 00,00% | 8537109100 | 00303 | MITSUBISHI ELECTRIC |  | ACTIF | N |  | UNITE |  | UNITE | 1 |  | UNITE | 1 | 1 | 1 |  | UNITE | 1 |  | UNITE | 1 |  | UNITE | 1 | N | C | ROT.FAIB | 20241001 | 265187 | AT-50B-J | 683.4286 | 1 | 40 | 1 | 0.004 | 0.76 |  |  | 0 |  |  | 0 | 0 | 0 | 0 | 0 | 0 | 0 | 0 | 0 | 0 | 0 | 0 | 0 | 0 | 0 | 1.35 | 972.45 | 0 | 0 | 1.5 | 1008.4531 | 0 | 0
O | CPR | F200150 | MITSUBISHI ELECTRIC | MIT277195 | AE-200E COMMANDE CENTRALISÉE | 4902901813658 | FF | GENIE CLIMATIQUE | F1 | CLIMATISATION ACCESSOIRES | F199 | ACCESSOIRES CLIMATISATION | S | STOCK |  | 0 | EXONERE | 00,00% | 8537109100 | 00303 | MITSUBISHI ELECTRIC |  | ACTIF | N |  | UNITE |  | UNITE | 1 |  | UNITE | 1 | 1 | 1 |  | UNITE | 1 |  | UNITE | 1 |  | UNITE | 1 | N |  | *ND | 20241001 | 277195 | AE-200E | 1790.2857 | 1 | 40 | 1 | 0.0154 | 3.28 |  |  | 0 |  |  | 0 | 0 | 0 | 0 | 0 | 0 | 0 | 0 | 0 | 0 | 0 | 0 | 0 | 0 | 0 | 1.35 | 2447.2 | 0 | 0 | 1.5 | 2537.85 | 0 | 0
O | CPR | F200150 | MITSUBISHI ELECTRIC | MIT278850 | LGH-35RVX-E DOUBLE FLUX | 4902901857256 | FF | GENIE CLIMATIQUE | F0 | CLIMATISATION | F006 | MATERIELS DRV | S | STOCK |  | 0 | EXONERE | 00,00% | 8415810000 | 00303 | MITSUBISHI ELECTRIC |  | ACTIF | N |  | UNITE |  | UNITE | 1 |  | UNITE | 1 | 1 | 1 |  | UNITE | 1 |  | UNITE | 1 |  | UNITE | 1 | N | * | *ND | 20241001 | 278850 | LGH-35RVX-E | 1925.1 | 1 | 4 | 1 | 0.4347 | 35 |  |  | 0 |  |  | 0 | 0 | 0 | 0 | 0 | 0 | 0 | 0 | 0 | 0 | 0 | 0 | 0 | 0 | 0 | 1.35 | 3039.25 | 0 | 0 | 1.5 | 3151.7976 | 0 | 0
O | CPR | F200150 | MITSUBISHI ELECTRIC | MIT278851 | LGH-50RVX-E | 4902901857263 | FF | GENIE CLIMATIQUE | F0 | CLIMATISATION | F006 | MATERIELS DRV | S | STOCK |  | 0 | EXONERE | 00,00% | 8415810000 | 00303 | MITSUBISHI ELECTRIC |  | ACTIF | N |  | UNITE |  | UNITE | 1 |  | UNITE | 1 | 1 | 1 |  | UNITE | 1 |  | UNITE | 1 |  | UNITE | 1 | N |  | *ND | 20241001 | 278851 | LGH-50RVX-E | 2307.42 | 1 | 4 | 1 | 0.4871 | 38 |  |  | 0 |  |  | 0 | 0 | 0 | 0 | 0 | 0 | 0 | 0 | 0 | 0 | 0 | 0 | 0 | 0 | 0 | 1.35 | 0 | 0 | 0 | 1.5 | 0 | 0 | 0
O | CPR | F200150 | MITSUBISHI ELECTRIC | MIT278852 | LGH-65RVX-E DOUBLE FLUX | 4902901857270 | FF | GENIE CLIMATIQUE | F0 | CLIMATISATION | F006 | MATERIELS DRV | S | STOCK |  | 0 | EXONERE | 00,00% | 8415810000 | 00303 | MITSUBISHI ELECTRIC |  | ACTIF | N |  | UNITE |  | UNITE | 1 |  | UNITE | 1 | 1 | 1 |  | UNITE | 1 |  | UNITE | 1 |  | UNITE | 1 | N | C | ROT.FAIB | 20241001 | 278852 | LGH-65RVX-E | 2562.84 | 1 | 3 | 1 | 0.5598 | 44 |  |  | 0 |  |  | 0 | 0 | 0 | 0 | 0 | 0 | 0 | 0 | 0 | 0 | 0 | 0 | 0 | 0 | 0 | 1.35 | 0 | 0 | 0 | 1.5 | 0 | 0 | 0
O | CPR | F200150 | MITSUBISHI ELECTRIC | MIT278853 | LGH-80RVX-E DOUBLE FLUX | 4902901857287 | FF | GENIE CLIMATIQUE | F0 | CLIMATISATION | F006 | MATERIELS DRV | S | STOCK |  | 0 | EXONERE | 00,00% | 8415810000 | 00303 | MITSUBISHI ELECTRIC |  | ACTIF | N |  | UNITE |  | UNITE | 1 |  | UNITE | 1 | 1 | 1 |  | UNITE | 1 |  | UNITE | 1 |  | UNITE | 1 | N | * | *ND | 20241001 | 278853 | LGH-80RVX-E | 2767.5 | 1 | 3 | 1 | 0.696 | 56 |  |  | 0 |  |  | 0 | 0 | 0 | 0 | 0 | 0 | 0 | 0 | 0 | 0 | 0 | 0 | 0 | 0 | 0 | 1.35 | 4464.7501 | 0 | 0 | 1.5 | 4630.1 | 0 | 0
O | CPR | F200150 | MITSUBISHI ELECTRIC | MIT278854 | LGH-100RVX-E | 4902901857294 | FF | GENIE CLIMATIQUE | F0 | CLIMATISATION | F001 | SPLIT MURAUX < 25KBTU | S | STOCK |  | 0 | EXONERE | 00,00% | 8415810000 | 00303 | MITSUBISHI ELECTRIC |  | ACTIF | N |  | UNITE |  | UNITE | 1 |  | UNITE | 1 | 1 | 1 |  | UNITE | 1 |  | UNITE | 1 |  | UNITE | 1 | N | * | *ND | 20241001 | 278854 | LGH-100RVX-E | 3024.54 | 1 | 3 | 1 | 0.847 | 63.5 |  |  | 0 |  |  | 0 | 0 | 0 | 0 | 0 | 0 | 0 | 0 | 0 | 0 | 0 | 0 | 0 | 0 | 0 | 1.35 | 0 | 0 | 0 | 1.5 | 0 | 0 | 0
O | CPR | F200150 | MITSUBISHI ELECTRIC | MIT279329 | PZ-61DR-E | 4902901741852 | FF | GENIE CLIMATIQUE | F0 | CLIMATISATION | F006 | MATERIELS DRV | S | STOCK |  | 0 | EXONERE | 00,00% | 8537109100 | 00303 | MITSUBISHI ELECTRIC |  | ACTIF | N |  | UNITE |  | UNITE | 1 |  | UNITE | 1 | 1 | 1 |  | UNITE | 1 |  | UNITE | 1 |  | UNITE | 1 | N |  | *ND | 20241001 | 279329 | PZ-61DR-E | 217.62 | 1 | 1 | 1 | 0.0025 | 0.64 |  |  | 0 |  |  | 0 | 0 | 0 | 0 | 0 | 0 | 0 | 0 | 0 | 0 | 0 | 0 | 0 | 0 | 0 | 1.35 | 457.75 | 0 | 0 | 1.5 | 474.7 | 0 | 0
O | CPR | F200150 | MITSUBISHI ELECTRIC | MIT282532 | KIT DE DÉTENTE PAC-IF013B-E | 4902901761126 | FF | GENIE CLIMATIQUE | F0 | CLIMATISATION | F006 | MATERIELS DRV | S | STOCK |  | 0 | EXONERE | 00,00% | 8415810000 | 00303 | MITSUBISHI ELECTRIC |  | ACTIF | N |  | UNITE |  | UNITE | 1 |  | UNITE | 1 | 1 | 1 |  | UNITE | 1 |  | UNITE | 1 |  | UNITE | 1 | N | C | ROT.FAIB | 20241001 | 282532 | PAC-IF013B-E | 407.4353 | 1 | 40 | 1 | 0.0167 | 3.9 |  |  | 0 |  |  | 0 | 0 | 0 | 0 | 0 | 0 | 0 | 0 | 0 | 0 | 0 | 0 | 0 | 0 | 0 | 1.35 | 0 | 0 | 0 | 1.5 | 0 | 0 | 0
O | CPR | F200150 | MITSUBISHI ELECTRIC | MIT283399 | PAC-YT52CRA-K MR SLIM | 3661767242576 | FF | GENIE CLIMATIQUE | F0 | CLIMATISATION | F001 | SPLIT MURAUX < 25KBTU | S | STOCK |  | 0 | EXONERE | 00,00% | 8537109100 | 00303 | MITSUBISHI ELECTRIC |  | ACTIF | N |  | UNITE |  | UNITE | 1 |  | UNITE | 1 | 1 | 1 |  | UNITE | 1 |  | UNITE | 1 |  | UNITE | 1 | N | C | ROT.FAIB | 20241001 | 283399 | PAC-YT52CRA-K MR SLIM | 40.3765 | 1 | 320 | 1 | 0.001 | 0.75 | 95020_003 | EQM_EQUIPEMENT PASSIF (*3) | 0.12 |  |  | 0 | 0 | 0 | 0 | 0 | 0 | 0 | 0 | 0 | 0 | 0 | 0 | 0 | 0 | 0 | 1.35 | 0 | 0 | 0 | 1.5 | 0 | 0 | 0
O | CPR | F200150 | MITSUBISHI ELECTRIC | MIT283399 | PAC-YT52CRA-K MR SLIM | 3661767242576 | FF | GENIE CLIMATIQUE | F0 | CLIMATISATION | F001 | SPLIT MURAUX < 25KBTU | S | STOCK |  | 0 | EXONERE | 00,00% | 8537109100 | 00303 | MITSUBISHI ELECTRIC |  | ACTIF | N |  | UNITE |  | UNITE | 1 |  | UNITE | 1 | 1 | 1 |  | UNITE | 1 |  | UNITE | 1 |  | UNITE | 1 | N | C | ROT.FAIB | 20241001 | 283399 | PAC-YT52CRA-K MR SLIM | 40.3765 | 1 | 320 | 1 | 0.001 | 0.75 | 95020_003 | EQM_EQUIPEMENT PASSIF (*3) | 0.12 |  |  | 0 | 0 | 0 | 0 | 0 | 0 | 0 | 0 | 0 | 0 | 0 | 0 | 0 | 0 | 0 | 1.35 | 0 | 0 | 0 | 1.5 | 0 | 0 | 0
O | CPR | F200150 | MITSUBISHI ELECTRIC | MIT283399 | PAC-YT52CRA-K MR SLIM | 3661767242576 | FF | GENIE CLIMATIQUE | F0 | CLIMATISATION | F001 | SPLIT MURAUX < 25KBTU | S | STOCK |  | 0 | EXONERE | 00,00% | 8537109100 | 00303 | MITSUBISHI ELECTRIC |  | ACTIF | N |  | UNITE |  | UNITE | 1 |  | UNITE | 1 | 1 | 1 |  | UNITE | 1 |  | UNITE | 1 |  | UNITE | 1 | N | C | ROT.FAIB | 20241001 | 283399 | PAC-YT52CRA-K MR SLIM | 40.3765 | 1 | 320 | 1 | 0.001 | 0.75 | 95020_003 | EQM_EQUIPEMENT PASSIF (*3) | 0.12 |  |  | 0 | 0 | 0 | 0 | 0 | 0 | 0 | 0 | 0 | 0 | 0 | 0 | 0 | 0 | 0 | 1.35 | 0 | 0 | 0 | 1.5 | 0 | 0 | 0
O | CPR | F200150 | MITSUBISHI ELECTRIC | MIT283399 | PAC-YT52CRA-K MR SLIM | 3661767242576 | FF | GENIE CLIMATIQUE | F0 | CLIMATISATION | F001 | SPLIT MURAUX < 25KBTU | S | STOCK |  | 0 | EXONERE | 00,00% | 8537109100 | 00303 | MITSUBISHI ELECTRIC |  | ACTIF | N |  | UNITE |  | UNITE | 1 |  | UNITE | 1 | 1 | 1 |  | UNITE | 1 |  | UNITE | 1 |  | UNITE | 1 | N | C | ROT.FAIB | 20241001 | 283399 | PAC-YT52CRA-K MR SLIM | 40.3765 | 1 | 320 | 1 | 0.001 | 0.75 | 95020_003 | EQM_EQUIPEMENT PASSIF (*3) | 0.12 |  |  | 0 | 0 | 0 | 0 | 0 | 0 | 0 | 0 | 0 | 0 | 0 | 0 | 0 | 0 | 0 | 1.35 | 0 | 0 | 0 | 1.5 | 0 | 0 | 0
O | CPR | F200150 | MITSUBISHI ELECTRIC | MIT283399 | PAC-YT52CRA-K MR SLIM | 3661767242576 | FF | GENIE CLIMATIQUE | F0 | CLIMATISATION | F001 | SPLIT MURAUX < 25KBTU | S | STOCK |  | 0 | EXONERE | 00,00% | 8537109100 | 00303 | MITSUBISHI ELECTRIC |  | ACTIF | N |  | UNITE |  | UNITE | 1 |  | UNITE | 1 | 1 | 1 |  | UNITE | 1 |  | UNITE | 1 |  | UNITE | 1 | N | C | ROT.FAIB | 20241001 | 283399 | PAC-YT52CRA-K MR SLIM | 40.3765 | 1 | 320 | 1 | 0.001 | 0.75 |  |  | 0.06 |  |  | 0 | 0 | 0 | 0 | 0 | 0 | 0 | 0 | 0 | 0 | 0 | 0 | 0 | 0 | 0 | 1.35 | 0 | 0 | 0 | 1.5 | 0 | 0 | 0
O | CPR | F200150 | MITSUBISHI ELECTRIC | MIT283399 | PAC-YT52CRA-K MR SLIM | 3661767242576 | FF | GENIE CLIMATIQUE | F0 | CLIMATISATION | F001 | SPLIT MURAUX < 25KBTU | S | STOCK |  | 0 | EXONERE | 00,00% | 8537109100 | 00303 | MITSUBISHI ELECTRIC |  | ACTIF | N |  | UNITE |  | UNITE | 1 |  | UNITE | 1 | 1 | 1 |  | UNITE | 1 |  | UNITE | 1 |  | UNITE | 1 | N | C | ROT.FAIB | 20241001 | 283399 | PAC-YT52CRA-K MR SLIM | 40.3765 | 1 | 320 | 1 | 0.001 | 0.75 |  |  | 0.06 |  |  | 0 | 0 | 0 | 0 | 0 | 0 | 0 | 0 | 0 | 0 | 0 | 0 | 0 | 0 | 0 | 1.35 | 0 | 0 | 0 | 1.5 | 0 | 0 | 0
O | CPR | F200150 | MITSUBISHI ELECTRIC | MIT283399 | PAC-YT52CRA-K MR SLIM | 3661767242576 | FF | GENIE CLIMATIQUE | F0 | CLIMATISATION | F001 | SPLIT MURAUX < 25KBTU | S | STOCK |  | 0 | EXONERE | 00,00% | 8537109100 | 00303 | MITSUBISHI ELECTRIC |  | ACTIF | N |  | UNITE |  | UNITE | 1 |  | UNITE | 1 | 1 | 1 |  | UNITE | 1 |  | UNITE | 1 |  | UNITE | 1 | N | C | ROT.FAIB | 20241001 | 283399 | PAC-YT52CRA-K MR SLIM | 40.3765 | 1 | 320 | 1 | 0.001 | 0.75 |  |  | 0.06 |  |  | 0 | 0 | 0 | 0 | 0 | 0 | 0 | 0 | 0 | 0 | 0 | 0 | 0 | 0 | 0 | 1.35 | 0 | 0 | 0 | 1.5 | 0 | 0 | 0
O | CPR | F200150 | MITSUBISHI ELECTRIC | MIT283399 | PAC-YT52CRA-K MR SLIM | 3661767242576 | FF | GENIE CLIMATIQUE | F0 | CLIMATISATION | F001 | SPLIT MURAUX < 25KBTU | S | STOCK |  | 0 | EXONERE | 00,00% | 8537109100 | 00303 | MITSUBISHI ELECTRIC |  | ACTIF | N |  | UNITE |  | UNITE | 1 |  | UNITE | 1 | 1 | 1 |  | UNITE | 1 |  | UNITE | 1 |  | UNITE | 1 | N | C | ROT.FAIB | 20241001 | 283399 | PAC-YT52CRA-K MR SLIM | 40.3765 | 1 | 320 | 1 | 0.001 | 0.75 |  |  | 0.06 |  |  | 0 | 0 | 0 | 0 | 0 | 0 | 0 | 0 | 0 | 0 | 0 | 0 | 0 | 0 | 0 | 1.35 | 0 | 0 | 0 | 1.5 | 0 | 0 | 0
O | CPR | F200150 | MITSUBISHI ELECTRIC | MIT283400 | PAC-YT52CRA-K TELECDE FILAIRE SIMPLIFIE | 4902901793912 | FF | GENIE CLIMATIQUE | F1 | CLIMATISATION ACCESSOIRES | F199 | ACCESSOIRES CLIMATISATION | S | STOCK |  | 0 | EXONERE | 00,00% | 8537109100 | 00303 | MITSUBISHI ELECTRIC |  | ACTIF | N |  | UNITE |  | UNITE | 1 |  | UNITE | 1 | 1 | 1 |  | UNITE | 1 |  | UNITE | 1 |  | UNITE | 1 | N | * | *ND | 20241001 | 283400 | PAC-YT52CRA-K | 49.0286 | 1 | 400 | 1 | 0.001 | 0.75 |  |  | 0.06 |  |  | 0 | 0 | 0 | 0 | 0 | 0 | 0 | 0 | 0 | 0 | 0 | 0 | 0 | 0 | 0 | 1.35 | 74.449 | 0 | 0 | 1.5 | 77.2 | 0 | 0
O | CPR | F200150 | MITSUBISHI ELECTRIC | MIT283551 | EW-50E | 4902901813672 | FF | GENIE CLIMATIQUE | F1 | CLIMATISATION ACCESSOIRES | F199 | ACCESSOIRES CLIMATISATION | S | STOCK |  | 0 | EXONERE | 00,00% | 8537109100 | 00303 | MITSUBISHI ELECTRIC |  | ACTIF | N |  | UNITE |  | UNITE | 1 |  | UNITE | 1 | 1 | 1 |  | UNITE | 1 |  | UNITE | 1 |  | UNITE | 1 | N |  | *ND | 20241001 | 283551 | EW-50E | 1136.5714 | 1 | 1 | 1 | 0.0142 | 2.56 |  |  | 0 |  |  | 0 | 0 | 0 | 0 | 0 | 0 | 0 | 0 | 0 | 0 | 0 | 0 | 0 | 0 | 0 | 1.35 | 1596 | 0 | 0 | 1.5 | 1655.1 | 0 | 0
O | CPR | F200150 | MITSUBISHI ELECTRIC | MIT287198 | PUCY-P300YKA BASE SALINE GROUPE DRV FROID SEUL 33,5KW | 8851492802076 | FF | GENIE CLIMATIQUE | F0 | CLIMATISATION | F006 | MATERIELS DRV | S | STOCK |  | 0 | EXONERE | 00,00% | 8415810000 | 00303 | MITSUBISHI ELECTRIC |  | ACTIF | N |  | UNITE |  | UNITE | 1 |  | UNITE | 1 | 1 | 1 |  | UNITE | 1 |  | UNITE | 1 |  | UNITE | 1 | N |  | *ND | 20241001 | 287198 | PUCY-P300YKA.TH-R1-BS | 3583.2727 | 1 | 1 | 1 | 1.2707 | 220 |  |  | 0 |  |  | 0 | 0 | 0 | 0 | 0 | 0 | 0 | 0 | 0 | 0 | 0 | 0 | 0 | 0 | 0 | 1.35 | 5552.2 | 0 | 0 | 1.5 | 5757.8 | 0 | 0
O | CPR | F200150 | MITSUBISHI ELECTRIC | MIT287199 | PUCY-P350YKA BASE SALINE GROUPE DRV FROID SEUL 40KW | 8851492803073 | FF | GENIE CLIMATIQUE | F0 | CLIMATISATION | F006 | MATERIELS DRV | S | STOCK |  | 0 | EXONERE | 00,00% | 8415810000 | 00303 | MITSUBISHI ELECTRIC |  | ACTIF | N |  | UNITE |  | UNITE | 1 |  | UNITE | 1 | 1 | 1 |  | UNITE | 1 |  | UNITE | 1 |  | UNITE | 1 | N |  | *ND | 20241001 | 287199 | PUCY-P350YKA.TH-R1-BS | 3916.8831 | 1 | 1 | 1 | 1.672 | 262 |  |  | 0 |  |  | 0 | 0 | 0 | 0 | 0 | 0 | 0 | 0 | 0 | 0 | 0 | 0 | 0 | 0 | 0 | 1.35 | 6090.92 | 0 | 0 | 1.5 | 6767.69 | 0 | 0
O | CPR | F200150 | MITSUBISHI ELECTRIC | MIT287200 | PUCY-P400YKA BASE SALINE GROUPE DRV FROID SEUL 45KW | 8851492804070 | FF | GENIE CLIMATIQUE | F0 | CLIMATISATION | F001 | SPLIT MURAUX < 25KBTU | S | STOCK |  | 0 | EXONERE | 00,00% | 8415810000 | 00303 | MITSUBISHI ELECTRIC |  | ACTIF | N |  | UNITE |  | UNITE | 1 |  | UNITE | 1 | 1 | 1 |  | UNITE | 1 |  | UNITE | 1 |  | UNITE | 1 | N |  | *ND | 20241001 | 287200 | PUCY-P400YKA.TH-R1-BS | 4839.3766 | 1 | 1 | 1 | 1.672 | 262 |  |  | 0 |  |  | 0 | 0 | 0 | 0 | 0 | 0 | 0 | 0 | 0 | 0 | 0 | 0 | 0 | 0 | 0 | 1.35 | 7940.15 | 0 | 0 | 1.5 | 8234.2 | 0 | 0
O | CPR | F200150 | MITSUBISHI ELECTRIC | MIT287201 | PUCY-P450YKA BASE SALINE GROUPE DRV FROID SEUL 50KW | 8851492805077 | FF | GENIE CLIMATIQUE | F0 | CLIMATISATION | F006 | MATERIELS DRV | S | STOCK |  | 0 | EXONERE | 00,00% | 8415810000 | 00303 | MITSUBISHI ELECTRIC |  | ACTIF | N |  | UNITE |  | UNITE | 1 |  | UNITE | 1 | 1 | 1 |  | UNITE | 1 |  | UNITE | 1 |  | UNITE | 1 | N |  | *ND | 20241001 | 287201 | PUCY-P450YKA.TH-R1-BS | 5309.4026 | 1 | 1 | 1 | 1.672 | 262 |  |  | 0 |  |  | 0 | 0 | 0 | 0 | 0 | 0 | 0 | 0 | 0 | 0 | 0 | 0 | 0 | 0 | 0 | 1.35 | 8639.97 | 0 | 0 | 1.5 | 9599.97 | 0 | 0
O | CPR | F200150 | MITSUBISHI ELECTRIC | MIT287202 | PUCY-P500YKA BASE SALINE GROUPE DRV FROID SEUL 56KW | 8851492806074 | FF | GENIE CLIMATIQUE | F0 | CLIMATISATION | F006 | MATERIELS DRV | S | STOCK |  | 0 | EXONERE | 00,00% | 8415810000 | 00303 | MITSUBISHI ELECTRIC |  | ACTIF | N |  | UNITE |  | UNITE | 1 |  | UNITE | 1 | 1 | 1 |  | UNITE | 1 |  | UNITE | 1 |  | UNITE | 1 | N |  | *ND | 20241001 | 287202 | PUCY-P500YKA.TH-R1-BS | 5417.4545 | 1 | 1 | 1 | 2.4215 | 337 |  |  | 0 |  |  | 0 | 0 | 0 | 0 | 0 | 0 | 0 | 0 | 0 | 0 | 0 | 0 | 0 | 0 | 0 | 1.35 | 8181.8505 | 0 | 0 | 1.5 | 8484.9 | 0 | 0
O | CPR | F200150 | MITSUBISHI ELECTRIC | MIT289297 | SLP-2FAL FACADE 600X600 | 8851492057988 | FF | GENIE CLIMATIQUE | F1 | CLIMATISATION ACCESSOIRES | F199 | ACCESSOIRES CLIMATISATION | S | STOCK |  | 0 | EXONERE | 00,00% | 8415900000 | 00303 | MITSUBISHI ELECTRIC |  | ACTIF | N |  | UNITE |  | UNITE | 1 |  | UNITE | 1 | 1 | 1 |  | UNITE | 1 |  | UNITE | 1 |  | UNITE | 1 | N |  | *ND | 20241001 | 289297 | SLP-2FAL | 58.7294 | 1 | 30 | 1 | 0.0462 | 4 |  |  | 0 |  |  | 0 | 0 | 0 | 0 | 0 | 0 | 0 | 0 | 0 | 0 | 0 | 0 | 0 | 0 | 0 | 1.35 | 116.6454 | 0 | 0 | 1.5 | 120.95 | 0 | 0
O | CPR | F200150 | MITSUBISHI ELECTRIC | MIT290797 | MITPAR-U02MEDA-K TELECOMMANDE | 4902901813696 | FF | GENIE CLIMATIQUE | F1 | CLIMATISATION ACCESSOIRES | F199 | ACCESSOIRES CLIMATISATION | S | STOCK |  | 0 | EXONERE | 00,00% | 8537109100 | 00303 | MITSUBISHI ELECTRIC |  | ACTIF | N |  | UNITE |  | UNITE | 1 |  | UNITE | 1 | 1 | 1 |  | UNITE | 1 |  | UNITE | 1 |  | UNITE | 1 | N | * | *ND | 20241001 | 290797 | PAR-U02MEDA-K | 144.1143 | 1 | 224 | 1 | 0.0026 | 0.58 |  |  | 0.06 |  |  | 0 | 0 | 0 | 0 | 0 | 0 | 0 | 0 | 0 | 0 | 0 | 0 | 0 | 0 | 0 | 1.35 | 170.05 | 0 | 0 | 1.5 | 176.35 | 0 | 0
O | CPR | F200150 | MITSUBISHI ELECTRIC | MIT291267 | MITMFZ-KJ35VE UNIT INT CONSOLE 12000BTU | 4902901768125 | FF | GENIE CLIMATIQUE | F0 | CLIMATISATION | F001 | SPLIT MURAUX < 25KBTU | S | STOCK |  | 0 | EXONERE | 00,00% | 8415810000 | 00303 | MITSUBISHI ELECTRIC |  | ACTIF | N |  | UNITE |  | UNITE | 1 |  | UNITE | 1 | 1 | 1 |  | UNITE | 1 |  | UNITE | 1 |  | UNITE | 1 | N | * | *ND | 20241001 | 291267 | MFZ-KJ35VE2-E1 | 1284.75 | 1 | 8 | 1 | 0.1743 | 18.5 |  |  | 2.08 |  |  | 0 | 0 | 0 | 0 | 0 | 0 | 0 | 0 | 0 | 0 | 0 | 0 | 0 | 0 | 0 | 1.35 | 634.25 | 0 | 0 | 1.5 | 657.7 | 0 | 0
O | CPR | F200150 | MITSUBISHI ELECTRIC | MIT291302 | SLP-2FAL CITY MULTI | 3661767215822 | FF | GENIE CLIMATIQUE | F1 | CLIMATISATION ACCESSOIRES | F199 | ACCESSOIRES CLIMATISATION | S | STOCK |  | 0 | EXONERE | 00,00% | 8415900000 | 00303 | MITSUBISHI ELECTRIC |  | ACTIF | N |  | UNITE |  | UNITE | 1 |  | UNITE | 1 | 1 | 1 |  | UNITE | 1 |  | UNITE | 1 |  | UNITE | 1 | N |  | *ND | 20241001 | 291302 | SLP-2FAL CITY MULTI | 71.3143 | 1 | 30 | 1 | 0.0462 | 4 |  |  | 0 |  |  | 0 | 0 | 0 | 0 | 0 | 0 | 0 | 0 | 0 | 0 | 0 | 0 | 0 | 0 | 0 | 0 | 0 | 0 | 0 | 0 | 0 | 0 | 0
O | CPR | F200150 | MITSUBISHI ELECTRIC | MIT293020 | MSZ-GF60VE2-E1 | 8851492988015 | FF | GENIE CLIMATIQUE | F0 | CLIMATISATION | F001 | SPLIT MURAUX < 25KBTU | S | STOCK |  | 0 | EXONERE | 00,00% | 8415810000 | 00303 | MITSUBISHI ELECTRIC |  | ACTIF | N |  | UNITE |  | UNITE | 1 |  | UNITE | 1 | 1 | 1 |  | UNITE | 1 |  | UNITE | 1 |  | UNITE | 1 | N | B | ROT.NORM | 20241001 | 293020 | MSZ-GF60VE2-E1 | 277.7412 | 1 | 10 | 1 | 0.1448 | 18 |  |  | 4.17 |  |  | 0 | 0 | 0 | 0 | 0 | 0 | 0 | 0 | 0 | 0 | 0 | 0 | 0 | 0 | 0 | 1.35 | 408.25 | 0 | 0 | 1.5 | 423.4 | 0 | 0
O | CPR | F200150 | MITSUBISHI ELECTRIC | MIT293021 | MSZ-GF71VE2-E1 | 8851492990018 | FF | GENIE CLIMATIQUE | F0 | CLIMATISATION | F001 | SPLIT MURAUX < 25KBTU | S | STOCK |  | 0 | EXONERE | 00,00% | 8415810000 | 00303 | MITSUBISHI ELECTRIC |  | ACTIF | N |  | UNITE |  | UNITE | 1 |  | UNITE | 1 | 1 | 1 |  | UNITE | 1 |  | UNITE | 1 |  | UNITE | 1 | N | A | ROT.FORT | 20241001 | 293021 | MSZ-GF71VE2-E1 | 297.3176 | 1 | 10 | 1 | 0.1448 | 18 |  |  | 4.17 |  |  | 0 | 0 | 0 | 0 | 0 | 0 | 0 | 0 | 0 | 0 | 0 | 0 | 0 | 0 | 0 | 1.35 | 480.47 | 0 | 0 | 1.5 | 533.85 | 0 | 0
O | CPR | F200150 | MITSUBISHI ELECTRIC | MIT293039 | MUZ-GF60VE-E2 | 8851492852002 | FF | GENIE CLIMATIQUE | F0 | CLIMATISATION | F001 | SPLIT MURAUX < 25KBTU | S | STOCK |  | 0 | EXONERE | 00,00% | 8415810000 | 00303 | MITSUBISHI ELECTRIC |  | ACTIF | N |  | UNITE |  | UNITE | 1 |  | UNITE | 1 | 1 | 1 |  | UNITE | 1 |  | UNITE | 1 |  | UNITE | 1 | N | B | ROT.NORM | 20241001 | 293039 | MUZ-GF60VE-E2 | 513.8824 | 1 | 2 | 1 | 0.4239 | 59 |  |  | 6.67 |  |  | 0 | 0 | 0 | 0 | 0 | 0 | 0 | 0 | 0 | 0 | 0 | 0 | 0 | 0 | 0 | 1.35 | 777.2 | 0 | 0 | 1.5 | 806.0041 | 0 | 0
O | CPR | F200150 | MITSUBISHI ELECTRIC | MIT293040 | MUZ-GF71VE-E2 | 8851492853009 | FF | GENIE CLIMATIQUE | F0 | CLIMATISATION | F001 | SPLIT MURAUX < 25KBTU | S | STOCK |  | 0 | EXONERE | 00,00% | 8415810000 | 00303 | MITSUBISHI ELECTRIC |  | ACTIF | N |  | UNITE |  | UNITE | 1 |  | UNITE | 1 | 1 | 1 |  | UNITE | 1 |  | UNITE | 1 |  | UNITE | 1 | N | A | ROT.FORT | 20241001 | 293040 | MUZ-GF71VE-E2 | 638.6824 | 1 | 2 | 1 | 0.434 | 62 |  |  | 6.67 |  |  | 0 | 0 | 0 | 0 | 0 | 0 | 0 | 0 | 0 | 0 | 0 | 0 | 0 | 0 | 0 | 1.35 | 1030.31 | 0 | 0 | 1.5 | 1144.79 | 0 | 0
O | CPR | F200150 | MITSUBISHI ELECTRIC | MIT293250 | MITMUFZ-KJ35VEHZ-E2 GPE CONSOLE 12000BT A++ | 8851492841006 | FF | GENIE CLIMATIQUE | F0 | CLIMATISATION | F004 | SPLIT PLAFONNIER | S | STOCK |  | 0 | EXONERE | 00,00% | 8415810000 | 00303 | MITSUBISHI ELECTRIC |  | ACTIF | N |  | UNITE |  | UNITE | 1 |  | UNITE | 1 | 1 | 1 |  | UNITE | 1 |  | UNITE | 1 |  | UNITE | 1 | N | * | *ND | 20241001 | 293250 | MUFZ-KJ35VEHZ-E2 | 475.9529 | 1 | 6 | 1 | 0.225 | 39.5 |  |  | 6.67 |  |  | 0 | 0 | 0 | 0 | 0 | 0 | 0 | 0 | 0 | 0 | 0 | 0 | 0 | 0 | 0 | 1.35 | 892.95 | 0 | 0 | 1.5 | 926 | 0 | 0
O | CPR | F200150 | MITSUBISHI ELECTRIC | MIT298128 | PUHZ-ZRP50VKA2 GROUPE EXTÉRIEUR MR SLIM | 4902901793592 | FF | GENIE CLIMATIQUE | F0 | CLIMATISATION | F001 | SPLIT MURAUX < 25KBTU | S | STOCK |  | 0 | EXONERE | 00,00% | 8415810000 | 00303 | MITSUBISHI ELECTRIC |  | ACTIF | N |  | UNITE |  | UNITE | 1 |  | UNITE | 1 | 1 | 1 |  | UNITE | 1 |  | UNITE | 1 |  | UNITE | 1 | N | C | ROT.FAIB | 20241001 | 298128 | PUHZ-ZRP50VKA2 | 817.3176 | 1 | 4 | 1 | 0.2696 | 50 |  |  | 6.67 |  |  | 0 | 0 | 0 | 0 | 0 | 0 | 0 | 0 | 0 | 0 | 0 | 0 | 0 | 0 | 0 | 1.35 | 0 | 0 | 0 | 1.5 | 0 | 0 | 0
O | CPR | F200150 | MITSUBISHI ELECTRIC | MIT301404 | PUCY-P200YKA BASE SALINE GROUPE DRV FROID SEUL 22,4KW | 8851492579107 | FF | GENIE CLIMATIQUE | F0 | CLIMATISATION | F006 | MATERIELS DRV | S | STOCK |  | 0 | EXONERE | 00,00% | 8415810000 | 00303 | MITSUBISHI ELECTRIC |  | ACTIF | N |  | UNITE |  | UNITE | 1 |  | UNITE | 1 | 1 | 1 |  | UNITE | 1 |  | UNITE | 1 |  | UNITE | 1 | N |  | *ND | 20241001 | 301404 | PUCY-P200YKA.TH-R2-BS | 2572.987 | 1 | 1 | 1 | 1.2707 | 193 |  |  | 0 |  |  | 0 | 0 | 0 | 0 | 0 | 0 | 0 | 0 | 0 | 0 | 0 | 0 | 0 | 0 | 0 | 1.35 | 3732.85 | 0 | 0 | 1.5 | 3871.1 | 0 | 0
O | CPR | F200150 | MITSUBISHI ELECTRIC | MIT301435 | PUCY-P250YKA BASE SALINE GROUPE DRV FROID SEUL 28,0KW | 8851492580103 | FF | GENIE CLIMATIQUE | F0 | CLIMATISATION | F006 | MATERIELS DRV | S | STOCK |  | 0 | EXONERE | 00,00% | 8415810000 | 00303 | MITSUBISHI ELECTRIC |  | ACTIF | N |  | UNITE |  | UNITE | 1 |  | UNITE | 1 | 1 | 1 |  | UNITE | 1 |  | UNITE | 1 |  | UNITE | 1 | N |  | *ND | 20241001 | 301435 | PUCY-P250YKA.TH-R2-BS | 2795.8442 | 1 | 1 | 1 | 1.2707 | 202 |  |  | 0 |  |  | 0 | 0 | 0 | 0 | 0 | 0 | 0 | 0 | 0 | 0 | 0 | 0 | 0 | 0 | 0 | 1.35 | 4297 | 0 | 0 | 1.5 | 4456.15 | 0 | 0
O | CPR | F200150 | MITSUBISHI ELECTRIC | MIT301907 | SUZ-KA71VA6TH GPE 240000BTU | 8851492968000 | FF | GENIE CLIMATIQUE | F0 | CLIMATISATION | F008 | SPLIT GAINABLE | S | STOCK |  | 0 | EXONERE | 00,00% | 8415810000 | 00303 | MITSUBISHI ELECTRIC |  | ACTIF | N |  | UNITE |  | UNITE | 1 |  | UNITE | 1 | 1 | 1 |  | UNITE | 1 |  | UNITE | 1 |  | UNITE | 1 | N | * | *ND | 20241001 | 301907 | SUZ-KA71VA6.TH | 1924.5 | 1 | 2 | 1 | 0.4515 | 62 |  |  | 6.67 |  |  | 0 | 0 | 0 | 0 | 0 | 0 | 0 | 0 | 0 | 0 | 0 | 0 | 0 | 0 | 0 | 1.35 | 1172.05 | 0 | 0 | 1.5 | 1215.5 | 0 | 0
O | CPR | F200150 | MITSUBISHI ELECTRIC | MIT304419 | PLP-6EALR1 FACADE 900X900 | 8851492069981 | FF | GENIE CLIMATIQUE | F1 | CLIMATISATION ACCESSOIRES | F199 | ACCESSOIRES CLIMATISATION | S | STOCK |  | 0 | EXONERE | 00,00% | 8415900000 | 00303 | MITSUBISHI ELECTRIC |  | ACTIF | N |  | UNITE |  | UNITE | 1 |  | UNITE | 1 | 1 | 1 |  | UNITE | 1 |  | UNITE | 1 |  | UNITE | 1 | N |  | *ND | 20241001 | 304419 | PLP-6EALR1 | 92.9882 | 1 | 10 | 1 | 0.1164 | 6.9 |  |  | 0 |  |  | 0 | 0 | 0 | 0 | 0 | 0 | 0 | 0 | 0 | 0 | 0 | 0 | 0 | 0 | 0 | 1.35 | 388.3 | 0 | 0 | 1.5 | 395.3 | 0 | 0
O | CPR | F200150 | MITSUBISHI ELECTRIC | MIT304422 | FACADE PLP-6EALR1 | 3661767240824 | FF | GENIE CLIMATIQUE | F0 | CLIMATISATION | F006 | MATERIELS DRV | S | STOCK |  | 0 | EXONERE | 00,00% | 8415900000 | 00303 | MITSUBISHI ELECTRIC |  | ACTIF | N |  | UNITE |  | UNITE | 1 |  | UNITE | 1 | 1 | 1 |  | UNITE | 1 |  | UNITE | 1 |  | UNITE | 1 | N | C | ROT.FAIB | 20241001 | 304422 | PLP-6EALR1 CITY MULTI | 112.9143 | 1 | 10 | 1 | 0.1164 | 8 |  |  | 0 |  |  | 0 | 0 | 0 | 0 | 0 | 0 | 0 | 0 | 0 | 0 | 0 | 0 | 0 | 0 | 0 | 1.35 | 164.45 | 0 | 0 | 1.5 | 170.55 | 0 | 0
O | CPR | F200150 | MITSUBISHI ELECTRIC | MIT306514 | MSDD-50TR2-E | 4902901811357 | FF | GENIE CLIMATIQUE | F1 | CLIMATISATION ACCESSOIRES | F199 | ACCESSOIRES CLIMATISATION | S | STOCK |  | 0 | EXONERE | 00,00% | 7412200000 | 00303 | MITSUBISHI ELECTRIC |  | ACTIF | N |  | UNITE |  | UNITE | 1 |  | UNITE | 1 | 1 | 1 |  | UNITE | 1 |  | UNITE | 1 |  | UNITE | 1 | N |  | *ND | 20241001 | 306514 | MSDD-50TR2-E | 29.3647 | 1 | 112 | 1 | 0.0118 | 1.5 |  |  | 0 |  |  | 0 | 0 | 0 | 0 | 0 | 0 | 0 | 0 | 0 | 0 | 0 | 0 | 0 | 0 | 0 | 1.35 | 50.85 | 0 | 0 | 1.5 | 52.7 | 0 | 0
O | CPR | F200150 | MITSUBISHI ELECTRIC | MIT312195 | PUHZ-P100YKA.TH | 8851492147108 | FF | GENIE CLIMATIQUE | F0 | CLIMATISATION | F001 | SPLIT MURAUX < 25KBTU | S | STOCK |  | 0 | EXONERE | 00,00% | 8415810000 | 00303 | MITSUBISHI ELECTRIC |  | ACTIF | N |  | UNITE |  | UNITE | 1 |  | UNITE | 1 | 1 | 1 |  | UNITE | 1 |  | UNITE | 1 |  | UNITE | 1 | N |  | *ND | 20241001 | 312195 | PUHZ-P100YKA.TH | 1110.9647 | 1 | 2 | 1 | 0.5594 | 92 |  |  | 6.67 |  |  | 0 | 0 | 0 | 0 | 0 | 0 | 0 | 0 | 0 | 0 | 0 | 0 | 0 | 0 | 0 | 0 | 0 | 0 | 0 | 0 | 0 | 0 | 0
O | CPR | F200150 | MITSUBISHI ELECTRIC | MIT313021 | PQHY-P200YLM-A1 VRV COND A EAU | 4902901824647 | FF | GENIE CLIMATIQUE | F0 | CLIMATISATION | F006 | MATERIELS DRV | S | STOCK |  | 0 | EXONERE | 00,00% | 8415810000 | 00303 | MITSUBISHI ELECTRIC |  | ACTIF | N |  | UNITE |  | UNITE | 1 |  | UNITE | 1 | 1 | 1 |  | UNITE | 1 |  | UNITE | 1 |  | UNITE | 1 | N | C | ROT.FAIB | 20241001 | 313021 | PQHY-P200YLM-A1 | 6058.7429 | 1 | 2 | 1 | 0.6765 | 191 |  |  | 0 |  |  | 0 | 0 | 0 | 0 | 0 | 0 | 0 | 0 | 0 | 0 | 0 | 0 | 0 | 0 | 0 | 1.35 | 0 | 0 | 0 | 1.5 | 0 | 0 | 0
O | CPR | F200150 | MITSUBISHI ELECTRIC | MIT313022 | PQHY-P250YLM-A1 | 4902901824661 | FF | GENIE CLIMATIQUE | F1 | CLIMATISATION ACCESSOIRES | F199 | ACCESSOIRES CLIMATISATION | S | STOCK |  | 0 | EXONERE | 00,00% | 8415810000 | 00303 | MITSUBISHI ELECTRIC |  | ACTIF | N |  | UNITE |  | UNITE | 1 |  | UNITE | 1 | 1 | 1 |  | UNITE | 1 |  | UNITE | 1 |  | UNITE | 1 | N |  | *ND | 20241001 | 313022 | PQHY-P250YLM-A1 | 7303.5129 | 1 | 2 | 1 | 0.6765 | 191 |  |  | 0 |  |  | 0 | 0 | 0 | 0 | 0 | 0 | 0 | 0 | 0 | 0 | 0 | 0 | 0 | 0 | 0 | 0 | 0 | 0 | 0 | 0 | 0 | 0 | 0
O | CPR | F200150 | MITSUBISHI ELECTRIC | MIT313024 | PQHY-P400YLM-A1 | 4902901824722 | FF | GENIE CLIMATIQUE | F0 | CLIMATISATION | F006 | MATERIELS DRV | S | STOCK |  | 0 | EXONERE | 00,00% | 8415810000 | 00303 | MITSUBISHI ELECTRIC |  | ACTIF | N |  | UNITE |  | UNITE | 1 |  | UNITE | 1 | 1 | 1 |  | UNITE | 1 |  | UNITE | 1 |  | UNITE | 1 | N |  | *ND | 20241001 | 313024 | PQHY-P400YLM-A1 | 10804.8986 | 1 | 2 | 1 | 0.8644 | 234 |  |  | 0 |  |  | 0 | 0 | 0 | 0 | 0 | 0 | 0 | 0 | 0 | 0 | 0 | 0 | 0 | 0 | 0 | 0 | 0 | 0 | 0 | 0 | 0 | 0 | 0
O | CPR | F200150 | MITSUBISHI ELECTRIC | MIT313025 | PQHY-P450YLM-A1 | 4902901824746 | FF | GENIE CLIMATIQUE | F1 | CLIMATISATION ACCESSOIRES | F199 | ACCESSOIRES CLIMATISATION | S | STOCK |  | 0 | EXONERE | 00,00% | 8415810000 | 00303 | MITSUBISHI ELECTRIC |  | ACTIF | N |  | UNITE |  | UNITE | 1 |  | UNITE | 1 | 1 | 1 |  | UNITE | 1 |  | UNITE | 1 |  | UNITE | 1 | N |  | *ND | 20241001 | 313025 | PQHY-P450YLM-A1 | 11887.2771 | 1 | 2 | 1 | 0.8644 | 231 |  |  | 0 |  |  | 0 | 0 | 0 | 0 | 0 | 0 | 0 | 0 | 0 | 0 | 0 | 0 | 0 | 0 | 0 | 0 | 0 | 0 | 0 | 0 | 0 | 0 | 0
O | CPR | F200150 | MITSUBISHI ELECTRIC | MIT314346 | MXZ-6D122VA2-E1 | 8851492087107 | FF | GENIE CLIMATIQUE | F0 | CLIMATISATION | F001 | SPLIT MURAUX < 25KBTU | S | STOCK |  | 0 | EXONERE | 00,00% | 8415810000 | 00303 | MITSUBISHI ELECTRIC |  | ACTIF | N |  | UNITE |  | UNITE | 1 |  | UNITE | 1 | 1 | 1 |  | UNITE | 1 |  | UNITE | 1 |  | UNITE | 1 | N |  | *ND | 20241001 | 314346 | MXZ-6D122VA2-E1 | 1677.4588 | 1 | 2 | 1 | 0.5683 | 100 |  |  | 6.67 |  |  | 0 | 0 | 0 | 0 | 0 | 0 | 0 | 0 | 0 | 0 | 0 | 0 | 0 | 0 | 0 | 1.35 | 2409.85 | 0 | 0 | 1.5 | 2499.15 | 0 | 0
O | CPR | F200150 | MITSUBISHI ELECTRIC | MIT314707 | PAC-SJ95MA-E INTERFACE M-NET | 4902901819971 | FF | GENIE CLIMATIQUE | F0 | CLIMATISATION | F006 | MATERIELS DRV | S | STOCK |  | 0 | EXONERE | 00,00% | 8415900000 | 00303 | MITSUBISHI ELECTRIC |  | ACTIF | N |  | UNITE |  | UNITE | 1 |  | UNITE | 1 | 1 | 1 |  | UNITE | 1 |  | UNITE | 1 |  | UNITE | 1 | N | * | *ND | 20241001 | 314707 | PAC-SJ95MA-E | 80.1635 | 1 | 450 | 1 | 0.002 | 0.32 |  |  | 0 |  |  | 0 | 0 | 0 | 0 | 0 | 0 | 0 | 0 | 0 | 0 | 0 | 0 | 0 | 0 | 0 | 1.35 | 0 | 0 | 0 | 1.5 | 0 | 0 | 0
O | CPR | F200150 | MITSUBISHI ELECTRIC | MIT315193 | PAC-KIT2Z | 8056646010103 | FF | GENIE CLIMATIQUE | F0 | CLIMATISATION | F001 | SPLIT MURAUX < 25KBTU | S | STOCK |  | 0 | EXONERE | 00,00% | 8415810000 | 00303 | MITSUBISHI ELECTRIC |  | ACTIF | N |  | UNITE |  | UNITE | 1 |  | UNITE | 1 | 1 | 1 |  | UNITE | 1 |  | UNITE | 1 |  | UNITE | 1 | N |  | *ND | 20241001 | 315193 | PAC-KIT2Z | 611.1922 | 1 | 21 | 1 | 0.0435 | 14.5 |  |  | 0 |  |  | 0 | 0 | 0 | 0 | 0 | 0 | 0 | 0 | 0 | 0 | 0 | 0 | 0 | 0 | 0 | 1.35 | 788.8455 | 0 | 0 | 1.5 | 818.05 | 0 | 0
O | CPR | F200150 | MITSUBISHI ELECTRIC | MIT315706 | PAR-CT01MAA-SB | 4902901828584 | FF | GENIE CLIMATIQUE | F1 | CLIMATISATION ACCESSOIRES | F199 | ACCESSOIRES CLIMATISATION | S | STOCK |  | 0 | EXONERE | 00,00% | 8537109100 | 00303 | MITSUBISHI ELECTRIC |  | ACTIF | N |  | UNITE |  | UNITE | 1 |  | UNITE | 1 | 1 | 1 |  | UNITE | 1 |  | UNITE | 1 |  | UNITE | 1 | N |  | *ND | 20241001 | 315706 | PAR-CT01MAA-SB | 117.3714 | 1 | 504 | 1 | 0.0031 | 0.57 |  |  | 0.06 |  |  | 0 | 0 | 0 | 0 | 0 | 0 | 0 | 0 | 0 | 0 | 0 | 0 | 0 | 0 | 0 | 1.35 | 137.1 | 0 | 0 | 1.5 | 142.15 | 0 | 0
O | CPR | F200150 | MITSUBISHI ELECTRIC | MIT317810 | PEFY-P50VMHS-E.TH | 8851492260098 | FF | GENIE CLIMATIQUE | F0 | CLIMATISATION | F006 | MATERIELS DRV | S | STOCK |  | 0 | EXONERE | 00,00% | 8415810000 | 00303 | MITSUBISHI ELECTRIC |  | ACTIF | N |  | UNITE |  | UNITE | 1 |  | UNITE | 1 | 1 | 1 |  | UNITE | 1 |  | UNITE | 1 |  | UNITE | 1 | N |  | *ND | 20241001 | 317810 | PEFY-P50VMHS-E.TH | 834.9714 | 1 | 2 | 1 | 0.5392 | 39.6 |  |  | 0 |  |  | 0 | 0 | 0 | 0 | 0 | 0 | 0 | 0 | 0 | 0 | 0 | 0 | 0 | 0 | 0 | 1.35 | 0 | 0 | 0 | 1.5 | 0 | 0 | 0
O | CPR | F200150 | MITSUBISHI ELECTRIC | MIT317811 | PEFY-P63VMHS-E.TH | 8851492261095 | FF | GENIE CLIMATIQUE | F0 | CLIMATISATION | F006 | MATERIELS DRV | S | STOCK |  | 0 | EXONERE | 00,00% | 8415810000 | 00303 | MITSUBISHI ELECTRIC |  | ACTIF | N |  | UNITE |  | UNITE | 1 |  | UNITE | 1 | 1 | 1 |  | UNITE | 1 |  | UNITE | 1 |  | UNITE | 1 | N |  | *ND | 20241001 | 317811 | PEFY-P63VMHS-E.TH | 878.0571 | 1 | 2 | 1 | 0.5392 | 40 |  |  | 0 |  |  | 0 | 0 | 0 | 0 | 0 | 0 | 0 | 0 | 0 | 0 | 0 | 0 | 0 | 0 | 0 | 1.35 | 0 | 0 | 0 | 1.5 | 0 | 0 | 0
O | CPR | F200150 | MITSUBISHI ELECTRIC | MIT317812 | PEFY-P71VMHS-E.TH | 8851492262092 | FF | GENIE CLIMATIQUE | F0 | CLIMATISATION | F006 | MATERIELS DRV | S | STOCK |  | 0 | EXONERE | 00,00% | 8415810000 | 00303 | MITSUBISHI ELECTRIC |  | ACTIF | N |  | UNITE |  | UNITE | 1 |  | UNITE | 1 | 1 | 1 |  | UNITE | 1 |  | UNITE | 1 |  | UNITE | 1 | N |  | *ND | 20241001 | 317812 | PEFY-P71VMHS-E.TH | 933.0286 | 1 | 2 | 1 | 0.7004 | 50 |  |  | 0 |  |  | 0 | 0 | 0 | 0 | 0 | 0 | 0 | 0 | 0 | 0 | 0 | 0 | 0 | 0 | 0 | 1.35 | 0 | 0 | 0 | 1.5 | 0 | 0 | 0
O | CPR | F200150 | MITSUBISHI ELECTRIC | MIT322273 | MXZ-2D53VA2-E4 | 8851492154106 | FF | GENIE CLIMATIQUE | F0 | CLIMATISATION | F001 | SPLIT MURAUX < 25KBTU | S | STOCK |  | 0 | EXONERE | 00,00% | 8415810000 | 00303 | MITSUBISHI ELECTRIC |  | ACTIF | N |  | UNITE |  | UNITE | 1 |  | UNITE | 1 | 1 | 1 |  | UNITE | 1 |  | UNITE | 1 |  | UNITE | 1 | N |  | *ND | 20241001 | 322273 | MXZ-2D53VA2-E4 | 659.4824 | 1 | 6 | 1 | 0.225 | 40 |  |  | 6.67 |  |  | 0 | 0 | 0 | 0 | 0 | 0 | 0 | 0 | 0 | 0 | 0 | 0 | 0 | 0 | 0 | 1.35 | 992.55 | 0 | 0 | 1.5 | 1029.3 | 0 | 0
O | CPR | F200150 | MITSUBISHI ELECTRIC | MIT334081 | FACADE K7 600X600 OPT NOIR IR INTEGRE | 3661767240282 | FF | GENIE CLIMATIQUE | F0 | CLIMATISATION | F006 | MATERIELS DRV | S | STOCK |  | 0 | EXONERE | 00,00% | 8415900000 | 00303 | MITSUBISHI ELECTRIC |  | ACTIF | N |  | UNITE |  | UNITE | 1 |  | UNITE | 1 | 1 | 1 |  | UNITE | 1 |  | UNITE | 1 |  | UNITE | 1 | N | * | *ND | 20241001 | 334081 | SLP-2FAL GRILLE CITY + OPTION | 197.2189 | 1 | 30 | 1 | 0.0462 | 4 |  |  | 0 |  |  | 0 | 0 | 0 | 0 | 0 | 0 | 0 | 0 | 0 | 0 | 0 | 0 | 0 | 0 | 0 | 1.35 | 327.3 | 0 | 0 | 1.5 | 339.4 | 0 | 0
O | CPR | F200150 | MITSUBISHI ELECTRIC | MIT340286 | FACADE PLP-6EALR1 GRILLE OPTION RAL9017 NOIR TRAFIC | 3661767246260 | FF | GENIE CLIMATIQUE | F0 | CLIMATISATION | F006 | MATERIELS DRV | S | STOCK |  | 0 | EXONERE | 00,00% | 8415900000 | 00303 | MITSUBISHI ELECTRIC | X | EN CDE SPECIALE | N |  | UNITE |  | UNITE | 1 |  | UNITE | 1 | 1 | 1 |  | UNITE | 1 |  | UNITE | 1 |  | UNITE | 1 | N | C | ROT.FAIB | 20241001 | 340286 | PLP-6EALR1 GRILLE CM + OPTD PE | 267.4137 | 1 | 10 | 1 | 0.1164 | 6.9 |  |  | 0 |  |  | 0 | 0 | 0 | 0 | 0 | 0 | 0 | 0 | 0 | 0 | 0 | 0 | 0 | 0 | 0 | 1.35 | 450.2 | 0 | 0 | 1.5 | 466.9 | 0 | 0
O | CPR | F200150 | MITSUBISHI ELECTRIC | MIT404755 | MAC-334IF-E ADAPTATEUR M-NET 15 | 4902901842863 | FF | GENIE CLIMATIQUE | F1 | CLIMATISATION ACCESSOIRES | F199 | ACCESSOIRES CLIMATISATION | S | STOCK |  | 0 | EXONERE | 00,00% | 8415900000 | 00303 | MITSUBISHI ELECTRIC |  | ACTIF | N |  | UNITE |  | UNITE | 1 |  | UNITE | 1 | 1 | 1 |  | UNITE | 1 |  | UNITE | 1 |  | UNITE | 1 | N |  | *ND | 20241001 | 404755 | MAC-334IF-E | 84.4235 | 1 | 280 | 1 | 0.0022 | 0.79 |  |  | 0 |  |  | 0 | 0 | 0 | 0 | 0 | 0 | 0 | 0 | 0 | 0 | 0 | 0 | 0 | 0 | 0 | 1.35 | 128.05 | 0 | 0 | 1.5 | 132.7998 | 0 | 0
O | CPR | F200150 | MITSUBISHI ELECTRIC | MIT411444 | PEFY-P125VMHS-E-F | 4902901847233 | FF | GENIE CLIMATIQUE | F0 | CLIMATISATION | F006 | MATERIELS DRV | S | STOCK |  | 0 | EXONERE | 00,00% | 8415810000 | 00303 | MITSUBISHI ELECTRIC |  | ACTIF | N |  | UNITE |  | UNITE | 1 |  | UNITE | 1 | 1 | 1 |  | UNITE | 1 |  | UNITE | 1 |  | UNITE | 1 | N |  | *ND | 20241001 | 411444 | PEFY-P125VMHS-E-F | 1509.4857 | 1 | 2 | 1 | 0.71 | 54 |  |  | 0 |  |  | 0 | 0 | 0 | 0 | 0 | 0 | 0 | 0 | 0 | 0 | 0 | 0 | 0 | 0 | 0 | 1.35 | 1824.95 | 0 | 0 | 1.5 | 1892.5 | 0 | 0
O | CPR | F200150 | MITSUBISHI ELECTRIC | MIT411445 | PEFY-P200VMHS-E-F | 4902901847240 | FF | GENIE CLIMATIQUE | F0 | CLIMATISATION | F006 | MATERIELS DRV | S | STOCK |  | 0 | EXONERE | 00,00% | 8415810000 | 00303 | MITSUBISHI ELECTRIC |  | ACTIF | N |  | UNITE |  | UNITE | 1 |  | UNITE | 1 | 1 | 1 |  | UNITE | 1 |  | UNITE | 1 |  | UNITE | 1 | N |  | *ND | 20241001 | 411445 | PEFY-P200VMHS-E-F | 2169.1429 | 1 | 1 | 1 | 1.1658 | 87 |  |  | 0 |  |  | 0 | 0 | 0 | 0 | 0 | 0 | 0 | 0 | 0 | 0 | 0 | 0 | 0 | 0 | 0 | 1.35 | 0 | 0 | 0 | 1.5 | 0 | 0 | 0
O | CPR | F200150 | MITSUBISHI ELECTRIC | MIT411474 | PEFY-P250VMHS-E-F | 4902901847257 | FF | GENIE CLIMATIQUE | F0 | CLIMATISATION | F006 | MATERIELS DRV | S | STOCK |  | 0 | EXONERE | 00,00% | 8415810000 | 00303 | MITSUBISHI ELECTRIC |  | ACTIF | N |  | UNITE |  | UNITE | 1 |  | UNITE | 1 | 1 | 1 |  | UNITE | 1 |  | UNITE | 1 |  | UNITE | 1 | N |  | *ND | 20241001 | 411474 | PEFY-P250VMHS-E-F | 2421.7143 | 1 | 1 | 1 | 1.1569 | 90 |  |  | 0 |  |  | 0 | 0 | 0 | 0 | 0 | 0 | 0 | 0 | 0 | 0 | 0 | 0 | 0 | 0 | 0 | 1.35 | 0 | 0 | 0 | 1.5 | 0 | 0 | 0
O | CPR | F200150 | MITSUBISHI ELECTRIC | MIT483312 | LICENCE CDE VIRTUELLE AE200 - | 3548820060950 | FF | GENIE CLIMATIQUE | F3 | MATERIEL DE FROID | F302 | OUTILLAGES DE FROID | S | STOCK |  | 0 | EXONERE | 00,00% |  | 00303 | MITSUBISHI ELECTRIC | X | EN CDE SPECIALE | N |  | UNITE |  | UNITE | 1 |  | UNITE | 1 | 1 | 1 |  | UNITE | 1 |  | UNITE | 1 |  | UNITE | 1 | N |  | *ND | 20241001 | 483312 | LICENCE CDE VIRTUELLE AE200 - | 327.25 | 1 | 1 | 1 | 0 | 0 |  |  | 0 |  |  | 0 | 0 | 0 | 0 | 0 | 0 | 0 | 0 | 0 | 0 | 0 | 0 | 0 | 0 | 0 | 0 | 0 | 0 | 0 | 0 | 0 | 0 | 0
O | CPR | F200150 | MITSUBISHI ELECTRIC | MIT483319 | LICENCE ETAT GPE EXTERIEUR AE2 | 3548820061001 | FF | GENIE CLIMATIQUE | F1 | CLIMATISATION ACCESSOIRES | F199 | ACCESSOIRES CLIMATISATION | S | STOCK |  | 0 | EXONERE | 00,00% |  | 00303 | MITSUBISHI ELECTRIC | X | EN CDE SPECIALE | N |  | UNITE |  | UNITE | 1 |  | UNITE | 1 | 1 | 1 |  | UNITE | 1 |  | UNITE | 1 |  | UNITE | 1 | N |  | *ND | 20241001 | 483319 | LICENCE ETAT GPE EXTERIEUR AE2 | 0.01 | 1 | 1 | 1 | 0 | 0 |  |  | 0 |  |  | 0 | 0 | 0 | 0 | 0 | 0 | 0 | 0 | 0 | 0 | 0 | 0 | 0 | 0 | 0 | 0 | 0 | 0 | 0 | 0 | 0 | 0 | 0
O | CPR | F200150 | MITSUBISHI ELECTRIC | MIT483322 | LICENCE GESTION CENTRALISEE AE | 3548820061018 | FF | GENIE CLIMATIQUE | F3 | MATERIEL DE FROID | F302 | OUTILLAGES DE FROID | S | STOCK |  | 0 | EXONERE | 00,00% |  | 00303 | MITSUBISHI ELECTRIC | X | EN CDE SPECIALE | N |  | UNITE |  | UNITE | 1 |  | UNITE | 1 | 1 | 1 |  | UNITE | 1 |  | UNITE | 1 |  | UNITE | 1 | N |  | *ND | 20241001 | 483322 | LICENCE GESTION CENTRALISEE AE | 0.01 | 1 | 1 | 1 | 0 | 0 |  |  | 0 |  |  | 0 | 0 | 0 | 0 | 0 | 0 | 0 | 0 | 0 | 0 | 0 | 0 | 0 | 0 | 0 | 0 | 0 | 0 | 0 | 0 | 0 | 0 | 0
O | CPR | F200150 | MITSUBISHI ELECTRIC | MIT487947 | ME-AC-BAC-1 | 3661767249971 | FF | GENIE CLIMATIQUE | F1 | CLIMATISATION ACCESSOIRES | F199 | ACCESSOIRES CLIMATISATION | S | STOCK |  | 0 | EXONERE | 00,00% | 8415900000 | 00303 | MITSUBISHI ELECTRIC |  | ACTIF | N |  | UNITE |  | UNITE | 1 |  | UNITE | 1 | 1 | 1 |  | UNITE | 1 |  | UNITE | 1 |  | UNITE | 1 | N |  | *ND | 20241001 | 487947 | ME-AC-BAC-1 | 261.4857 | 1 | 1 | 1 | 0.0014 | 0.1 |  |  | 0 |  |  | 0 | 0 | 0 | 0 | 0 | 0 | 0 | 0 | 0 | 0 | 0 | 0 | 0 | 0 | 0 | 0 | 0 | 0 | 0 | 0 | 0 | 0 | 0
O | CPR | F200150 | MITSUBISHI ELECTRIC | MIT493492 | SUZ-M25VAR2.TH GPE 9000BTU INV R32 | 8851492565100 | FF | GENIE CLIMATIQUE | F0 | CLIMATISATION | F003 | SPLIT CASSETTE | S | STOCK |  | 0 | EXONERE | 00,00% | 8415810000 | 00303 | MITSUBISHI ELECTRIC |  | ACTIF | N |  | UNITE |  | UNITE | 1 |  | UNITE | 1 | 1 | 1 |  | UNITE | 1 |  | UNITE | 1 |  | UNITE | 1 | N |  | *ND | 20241001 | 493492 | SUZ-M25VAR2.TH | 360.9412 | 1 | 6 | 1 | 0.225 | 32.3 |  |  | 6.67 |  |  | 0 | 0 | 0 | 0 | 0 | 0 | 0 | 0 | 0 | 0 | 0 | 0 | 0 | 0 | 0 | 1.35 | 570.2 | 0 | 0 | 1.5 | 591.3 | 0 | 0
O | CPR | F200150 | MITSUBISHI ELECTRIC | MIT493493 | SUZ-M35VAR2.TH GPE 12000BTU INV R32 | 8851492566107 | FF | GENIE CLIMATIQUE | F0 | CLIMATISATION | F003 | SPLIT CASSETTE | S | STOCK |  | 0 | EXONERE | 00,00% | 8415810000 | 00303 | MITSUBISHI ELECTRIC |  | ACTIF | N |  | UNITE |  | UNITE | 1 |  | UNITE | 1 | 1 | 1 |  | UNITE | 1 |  | UNITE | 1 |  | UNITE | 1 | N |  | *ND | 20241001 | 493493 | SUZ-M35VAR2.TH | 444.1412 | 1 | 6 | 1 | 0.225 | 36.8 |  |  | 6.67 |  |  | 0 | 0 | 0 | 0 | 0 | 0 | 0 | 0 | 0 | 0 | 0 | 0 | 0 | 0 | 0 | 1.35 | 703.4 | 0 | 0 | 1.5 | 729.45 | 0 | 0
O | CPR | F200150 | MITSUBISHI ELECTRIC | MIT493494 | SUZ-M50VAR2.TH | 8851492567104 | FF | GENIE CLIMATIQUE | F0 | CLIMATISATION | F003 | SPLIT CASSETTE | S | STOCK |  | 0 | EXONERE | 00,00% | 8415810000 | 00303 | MITSUBISHI ELECTRIC |  | ACTIF | N |  | UNITE |  | UNITE | 1 |  | UNITE | 1 | 1 | 1 |  | UNITE | 1 |  | UNITE | 1 |  | UNITE | 1 | N | B | ROT.NORM | 20241001 | 493494 | SUZ-M50VAR2.TH | 576.2824 | 1 | 2 | 1 | 0.3179 | 47.8 |  |  | 6.67 |  |  | 0 | 0 | 0 | 0 | 0 | 0 | 0 | 0 | 0 | 0 | 0 | 0 | 0 | 0 | 0 | 1.35 | 903.5 | 0 | 0 | 1.5 | 1002.17 | 0 | 0
O | CPR | F200150 | MITSUBISHI ELECTRIC | MIT493495 | SUZ-M60VAR2 GROUPE 21000BTU R32 | 8851492556108 | FF | GENIE CLIMATIQUE | F0 | CLIMATISATION | F003 | SPLIT CASSETTE | S | STOCK |  | 0 | EXONERE | 00,00% | 8415810000 | 00303 | MITSUBISHI ELECTRIC |  | ACTIF | N |  | UNITE |  | UNITE | 1 |  | UNITE | 1 | 1 | 1 |  | UNITE | 1 |  | UNITE | 1 |  | UNITE | 1 | N | C | ROT.FAIB | 20241001 | 493495 | SUZ-M60VAR2.TH | 649.6941 | 1 | 2 | 1 | 0.4239 | 63.2 |  |  | 6.67 |  |  | 0 | 0 | 0 | 0 | 0 | 0 | 0 | 0 | 0 | 0 | 0 | 0 | 0 | 0 | 0 | 1.35 | 1017.35 | 0 | 0 | 1.5 | 1055 | 0 | 0
O | CPR | F200150 | MITSUBISHI ELECTRIC | MIT493496 | SUZ-M71VAR1 GROUPE 24000BTU R32 | 8851492557105 | FF | GENIE CLIMATIQUE | F0 | CLIMATISATION | F008 | SPLIT GAINABLE | S | STOCK |  | 0 | EXONERE | 00,00% | 8415810000 | 00303 | MITSUBISHI ELECTRIC |  | ACTIF | N |  | UNITE |  | UNITE | 1 |  | UNITE | 1 | 1 | 1 |  | UNITE | 1 |  | UNITE | 1 |  | UNITE | 1 | N | * | *ND | 20241001 | 493496 | SUZ-M71VAR1.TH | 747.7941 | 1 | 2 | 1 | 0.4239 | 63.4 |  |  | 6.67 |  |  | 0 | 0 | 0 | 0 | 0 | 0 | 0 | 0 | 0 | 0 | 0 | 0 | 0 | 0 | 0 | 1.35 | 1195.2 | 0 | 0 | 1.5 | 1239.45 | 0 | 0
O | CPR | F200150 | MITSUBISHI ELECTRIC | MIT494083 | MUZ-LN50VGHZ-E2 | 8851492429129 | FF | GENIE CLIMATIQUE | F0 | CLIMATISATION | F001 | SPLIT MURAUX < 25KBTU | S | STOCK |  | 0 | EXONERE | 00,00% | 8415810000 | 00303 | MITSUBISHI ELECTRIC |  | ACTIF | N |  | UNITE |  | UNITE | 1 |  | UNITE | 1 | 1 | 1 |  | UNITE | 1 |  | UNITE | 1 |  | UNITE | 1 | N |  | *ND | 20241001 | 494083 | MUZ-LN50VGHZ2-E1 | 931.1059 | 1 | 2 | 1 | 0.4239 | 63.5 |  |  | 6.67 |  |  | 0 | 0 | 0 | 0 | 0 | 0 | 0 | 0 | 0 | 0 | 0 | 0 | 0 | 0 | 0 | 1.35 | 1393.45 | 0 | 0 | 1.5 | 1445.05 | 0 | 0
O | CPR | F200150 | MITSUBISHI ELECTRIC | MIT494997 | MSDD-50WR2-E | 4902901878916 | FF | GENIE CLIMATIQUE | F0 | CLIMATISATION | F001 | SPLIT MURAUX < 25KBTU | S | STOCK |  | 0 | EXONERE | 00,00% | 7412200000 | 00303 | MITSUBISHI ELECTRIC |  | ACTIF | N |  | UNITE |  | UNITE | 1 |  | UNITE | 1 | 1 | 1 |  | UNITE | 1 |  | UNITE | 1 |  | UNITE | 1 | N | C | ROT.FAIB | 20241001 | 494997 | MSDD-50WR2-E | 31.8118 | 1 | 40 | 1 | 0.0118 | 1.5 |  |  | 0 |  |  | 0 | 0 | 0 | 0 | 0 | 0 | 0 | 0 | 0 | 0 | 0 | 0 | 0 | 0 | 0 | 1.35 | 0 | 0 | 0 | 1.5 | 0 | 0 | 0
O | CPR | F200150 | MITSUBISHI ELECTRIC | MIT495908 | PEFY-P20VMS1-ER3.TH | 8851492789094 | FF | GENIE CLIMATIQUE | F0 | CLIMATISATION | F006 | MATERIELS DRV | S | STOCK |  | 0 | EXONERE | 00,00% | 8415810000 | 00303 | MITSUBISHI ELECTRIC |  | ACTIF | N |  | UNITE |  | UNITE | 1 |  | UNITE | 1 | 1 | 1 |  | UNITE | 1 |  | UNITE | 1 |  | UNITE | 1 | N |  | *ND | 20241001 | 495908 | PEFY-P20VMS1-ER3.TH | 323.8857 | 1 | 5 | 1 | 0.2439 | 22 |  |  | 4.17 |  |  | 0 | 0 | 0 | 0 | 0 | 0 | 0 | 0 | 0 | 0 | 0 | 0 | 0 | 0 | 0 | 1.35 | 0 | 0 | 0 | 1.5 | 0 | 0 | 0
O | CPR | F200150 | MITSUBISHI ELECTRIC | MIT495909 | PEFY-P25VMS1-ER3.TH | 8851492790090 | FF | GENIE CLIMATIQUE | F0 | CLIMATISATION | F006 | MATERIELS DRV | S | STOCK |  | 0 | EXONERE | 00,00% | 8415810000 | 00303 | MITSUBISHI ELECTRIC |  | ACTIF | N |  | UNITE |  | UNITE | 1 |  | UNITE | 1 | 1 | 1 |  | UNITE | 1 |  | UNITE | 1 |  | UNITE | 1 | N |  | *ND | 20241001 | 495909 | PEFY-P25VMS1-ER3.TH | 364 | 1 | 5 | 1 | 0.2439 | 22 |  |  | 4.17 |  |  | 0 | 0 | 0 | 0 | 0 | 0 | 0 | 0 | 0 | 0 | 0 | 0 | 0 | 0 | 0 | 1.35 | 572.7 | 0 | 0 | 1.5 | 593.9 | 0 | 0
O | CPR | F200150 | MITSUBISHI ELECTRIC | MIT495910 | PEFY-P32VMS1-ER3.TH | 8851492791097 | FF | GENIE CLIMATIQUE | F0 | CLIMATISATION | F006 | MATERIELS DRV | S | STOCK |  | 0 | EXONERE | 00,00% | 8415810000 | 00303 | MITSUBISHI ELECTRIC |  | ACTIF | N |  | UNITE |  | UNITE | 1 |  | UNITE | 1 | 1 | 1 |  | UNITE | 1 |  | UNITE | 1 |  | UNITE | 1 | N |  | *ND | 20241001 | 495910 | PEFY-P32VMS1-ER3.TH | 374.4 | 1 | 5 | 1 | 0.2439 | 23 |  |  | 4.17 |  |  | 0 | 0 | 0 | 0 | 0 | 0 | 0 | 0 | 0 | 0 | 0 | 0 | 0 | 0 | 0 | 1.35 | 0 | 0 | 0 | 1.5 | 0 | 0 | 0
O | CPR | F200150 | MITSUBISHI ELECTRIC | MIT495911 | PEFY-P40VMS1-ER3.TH | 8851492792094 | FF | GENIE CLIMATIQUE | F0 | CLIMATISATION | F006 | MATERIELS DRV | S | STOCK |  | 0 | EXONERE | 00,00% | 8415810000 | 00303 | MITSUBISHI ELECTRIC |  | ACTIF | N |  | UNITE |  | UNITE | 1 |  | UNITE | 1 | 1 | 1 |  | UNITE | 1 |  | UNITE | 1 |  | UNITE | 1 | N |  | *ND | 20241001 | 495911 | PEFY-P40VMS1-ER3.TH | 447.2 | 1 | 5 | 1 | 0.2932 | 27 |  |  | 4.17 |  |  | 0 | 0 | 0 | 0 | 0 | 0 | 0 | 0 | 0 | 0 | 0 | 0 | 0 | 0 | 0 | 1.35 | 692.6 | 0 | 0 | 1.5 | 718.25 | 0 | 0
O | CPR | F200150 | MITSUBISHI ELECTRIC | MIT495942 | PEFY-P50VMS1-ER3.TH | 8851492793091 | FF | GENIE CLIMATIQUE | F0 | CLIMATISATION | F006 | MATERIELS DRV | S | STOCK |  | 0 | EXONERE | 00,00% | 8415810000 | 00303 | MITSUBISHI ELECTRIC |  | ACTIF | N |  | UNITE |  | UNITE | 1 |  | UNITE | 1 | 1 | 1 |  | UNITE | 1 |  | UNITE | 1 |  | UNITE | 1 | N |  | *ND | 20241001 | 495942 | PEFY-P50VMS1-ER3.TH | 465.0286 | 1 | 5 | 1 | 0.2932 | 27 |  |  | 4.17 |  |  | 0 | 0 | 0 | 0 | 0 | 0 | 0 | 0 | 0 | 0 | 0 | 0 | 0 | 0 | 0 | 1.35 | 716.6 | 0 | 0 | 1.5 | 743.15 | 0 | 0
O | CPR | F200150 | MITSUBISHI ELECTRIC | MIT495943 | PEFY-P63VMS1-ER3.TH | 8851492794098 | FF | GENIE CLIMATIQUE | F0 | CLIMATISATION | F006 | MATERIELS DRV | S | STOCK |  | 0 | EXONERE | 00,00% | 8415810000 | 00303 | MITSUBISHI ELECTRIC |  | ACTIF | N |  | UNITE |  | UNITE | 1 |  | UNITE | 1 | 1 | 1 |  | UNITE | 1 |  | UNITE | 1 |  | UNITE | 1 | N |  | *ND | 20241001 | 495943 | PEFY-P63VMS1-ER3.TH | 476.5371 | 1 | 6 | 1 | 0.3425 | 31 |  |  | 4.17 |  |  | 0 | 0 | 0 | 0 | 0 | 0 | 0 | 0 | 0 | 0 | 0 | 0 | 0 | 0 | 0 | 1.35 | 751.25 | 0 | 0 | 1.5 | 779.05 | 0 | 0
O | CPR | F200150 | MITSUBISHI ELECTRIC | MIT498511 | MITPAC-MK34BC PAC-MK34BC | 4902901883699 | FF | GENIE CLIMATIQUE | F0 | CLIMATISATION | F006 | MATERIELS DRV | S | STOCK |  | 0 | EXONERE | 00,00% | 7412200000 | 00303 | MITSUBISHI ELECTRIC |  | ACTIF | N |  | UNITE |  | UNITE | 1 |  | UNITE | 1 | 1 | 1 |  | UNITE | 1 |  | UNITE | 1 |  | UNITE | 1 | N | * | *ND | 20241001 | 498511 | PAC-MK34BC | 338.5157 | 1 | 10 | 1 | 0.0664 | 10.3 |  |  | 1 |  |  | 0 | 0 | 0 | 0 | 0 | 0 | 0 | 0 | 0 | 0 | 0 | 0 | 0 | 0 | 0 | 1.35 | 0 | 0 | 0 | 1.5 | 0 | 0 | 0
O | CPR | F200150 | MITSUBISHI ELECTRIC | MIT498517 | MITPAC-MK54BC PAC-MK54BC | 4902901883705 | FF | GENIE CLIMATIQUE | F0 | CLIMATISATION | F006 | MATERIELS DRV | S | STOCK |  | 0 | EXONERE | 00,00% | 7412200000 | 00303 | MITSUBISHI ELECTRIC |  | ACTIF | N |  | UNITE |  | UNITE | 1 |  | UNITE | 1 | 1 | 1 |  | UNITE | 1 |  | UNITE | 1 |  | UNITE | 1 | N | * | *ND | 20241001 | 498517 | PAC-MK54BC | 413.0286 | 1 | 10 | 1 | 0.0664 | 11 |  |  | 1 |  |  | 0 | 0 | 0 | 0 | 0 | 0 | 0 | 0 | 0 | 0 | 0 | 0 | 0 | 0 | 0 | 1.35 | 0 | 0 | 0 | 1.5 | 0 | 0 | 0
O | CPR | F200150 | MITSUBISHI ELECTRIC | MIT574171 | PEFY-M63VMA-A GAINABLE | 3548820000703 | FF | GENIE CLIMATIQUE | F0 | CLIMATISATION | F006 | MATERIELS DRV | S | STOCK |  | 0 | EXONERE | 00,00% | 8415810000 | 00303 | MITSUBISHI ELECTRIC | X | EN CDE SPECIALE | N |  | UNITE |  | UNITE | 1 |  | UNITE | 1 | 1 | 1 |  | UNITE | 1 |  | UNITE | 1 |  | UNITE | 1 | N |  | *ND | 20241001 | 574171 | PEFY-M63VMA-A M0/M1 | 873.75 | 1 | 4 | 1 | 0.3246 | 31 |  |  | 0 |  |  | 0 | 0 | 0 | 0 | 0 | 0 | 0 | 0 | 0 | 0 | 0 | 0 | 0 | 0 | 0 | 1.35 | 1273.65 | 0 | 0 | 1.5 | 1320.85 | 0 | 0
O | CPR | F200150 | MITSUBISHI ELECTRIC | MIT577645 | PEFY-P100VMHS-ER1.TH | 8851492254110 | FF | GENIE CLIMATIQUE | F0 | CLIMATISATION | F006 | MATERIELS DRV | S | STOCK |  | 0 | EXONERE | 00,00% | 8415810000 | 00303 | MITSUBISHI ELECTRIC |  | ACTIF | N |  | UNITE |  | UNITE | 1 |  | UNITE | 1 | 1 | 1 |  | UNITE | 1 |  | UNITE | 1 |  | UNITE | 1 | N |  | *ND | 20241001 | 577645 | PEFY-P100VMHS-ER1.TH | 1084.5714 | 1 | 2 | 1 | 0.7894 | 58 |  |  | 0 |  |  | 0 | 0 | 0 | 0 | 0 | 0 | 0 | 0 | 0 | 0 | 0 | 0 | 0 | 0 | 0 | 1.35 | 0 | 0 | 0 | 1.5 | 0 | 0 | 0
O | CPR | F200150 | MITSUBISHI ELECTRIC | MIT577646 | PEFY-P125VMHS-ER1.TH | 8851492255117 | FF | GENIE CLIMATIQUE | F0 | CLIMATISATION | F006 | MATERIELS DRV | S | STOCK |  | 0 | EXONERE | 00,00% | 8415810000 | 00303 | MITSUBISHI ELECTRIC |  | ACTIF | N |  | UNITE |  | UNITE | 1 |  | UNITE | 1 | 1 | 1 |  | UNITE | 1 |  | UNITE | 1 |  | UNITE | 1 | N |  | *ND | 20241001 | 577646 | PEFY-P125VMHS-ER1.TH | 1188.5714 | 1 | 2 | 1 | 0.7894 | 58.2 |  |  | 0 |  |  | 0 | 0 | 0 | 0 | 0 | 0 | 0 | 0 | 0 | 0 | 0 | 0 | 0 | 0 | 0 | 1.35 | 1512 | 0 | 0 | 1.5 | 1568 | 0 | 0
O | CPR | F200150 | MITSUBISHI ELECTRIC | MIT577647 | PEFY-P140VMHS-ER1.TH | 8851492256114 | FF | GENIE CLIMATIQUE | F0 | CLIMATISATION | F006 | MATERIELS DRV | S | STOCK |  | 0 | EXONERE | 00,00% | 8415810000 | 00303 | MITSUBISHI ELECTRIC |  | ACTIF | N |  | UNITE |  | UNITE | 1 |  | UNITE | 1 | 1 | 1 |  | UNITE | 1 |  | UNITE | 1 |  | UNITE | 1 | N |  | *ND | 20241001 | 577647 | PEFY-P140VMHS-ER1.TH | 1279.2 | 1 | 2 | 1 | 0.7894 | 59.75 |  |  | 0 |  |  | 0 | 0 | 0 | 0 | 0 | 0 | 0 | 0 | 0 | 0 | 0 | 0 | 0 | 0 | 0 | 1.35 | 0 | 0 | 0 | 1.5 | 0 | 0 | 0
O | CPR | F200150 | MITSUBISHI ELECTRIC | MIT577650 | PEFY-P140VMHS-ER1.TH M0/M1 | 3548820000000 | FF | GENIE CLIMATIQUE | F0 | CLIMATISATION | F006 | MATERIELS DRV | S | STOCK |  | 0 | EXONERE | 00,00% | 8415810000 | 00303 | MITSUBISHI ELECTRIC |  | ACTIF | N |  | UNITE |  | UNITE | 1 |  | UNITE | 1 | 1 | 1 |  | UNITE | 1 |  | UNITE | 1 |  | UNITE | 1 | N |  | *ND | 20241001 | 577650 | PEFY-P140VMHS-ER1.TH M0/M1 | 1998.297 | 1 | 2 | 1 | 0.7894 | 60 |  |  | 0 |  |  | 0 | 0 | 0 | 0 | 0 | 0 | 0 | 0 | 0 | 0 | 0 | 0 | 0 | 0 | 0 | 1.35 | 2072.4525 | 0 | 0 | 1.5 | 2149.2 | 0 | 0
O | CPR | F200150 | MITSUBISHI ELECTRIC | MIT591558 | PUMY-SM112YKM.TH | 8851492519127 | FF | GENIE CLIMATIQUE | F0 | CLIMATISATION | F006 | MATERIELS DRV | S | STOCK |  | 0 | EXONERE | 00,00% | 8415810000 | 00303 | MITSUBISHI ELECTRIC |  | ACTIF | N |  | UNITE |  | UNITE | 1 |  | UNITE | 1 | 1 | 1 |  | UNITE | 1 |  | UNITE | 1 |  | UNITE | 1 | N |  | *ND | 20241001 | 591558 | PUMY-SM112YKM.TH | 1787.58 | 1 | 2 | 1 | 0.5594 | 111.1 |  |  | 0 |  |  | 0 | 0 | 0 | 0 | 0 | 0 | 0 | 0 | 0 | 0 | 0 | 0 | 0 | 0 | 0 | 0 | 0 | 0 | 0 | 0 | 0 | 0 | 0
O | CPR | F200150 | MITSUBISHI ELECTRIC | MIT591560 | PUMY-SM140YKM.TH | 8851492521120 | FF | GENIE CLIMATIQUE | F0 | CLIMATISATION | F006 | MATERIELS DRV | S | STOCK |  | 0 | EXONERE | 00,00% | 8415810000 | 00303 | MITSUBISHI ELECTRIC |  | ACTIF | N |  | UNITE |  | UNITE | 1 |  | UNITE | 1 | 1 | 1 |  | UNITE | 1 |  | UNITE | 1 |  | UNITE | 1 | N |  | *ND | 20241001 | 591560 | PUMY-SM140YKM.TH | 2357.74 | 1 | 2 | 1 | 0.5594 | 112 |  |  | 0 |  |  | 0 | 0 | 0 | 0 | 0 | 0 | 0 | 0 | 0 | 0 | 0 | 0 | 0 | 0 | 0 | 0 | 0 | 0 | 0 | 0 | 0 | 0 | 0
O | CPR | F200150 | MITSUBISHI ELECTRIC | MIT592428 | PUMY-P300YBM TRIPHASÉ GROUPE MINI DRV 33,5KW | 8851492912102 | FF | GENIE CLIMATIQUE | F1 | CLIMATISATION ACCESSOIRES | F199 | ACCESSOIRES CLIMATISATION | S | STOCK |  | 0 | EXONERE | 00,00% | 8415810000 | 00303 | MITSUBISHI ELECTRIC |  | ACTIF | N |  | UNITE |  | UNITE | 1 |  | UNITE | 1 | 1 | 1 |  | UNITE | 1 |  | UNITE | 1 |  | UNITE | 1 | N |  | *ND | 20241001 | 592428 | PUMY-P300YBM-BS.TH | 3888.3765 | 1 | 2 | 1 | 1.3005 | 220.59 |  |  | 0 |  |  | 0 | 0 | 0 | 0 | 0 | 0 | 0 | 0 | 0 | 0 | 0 | 0 | 0 | 0 | 0 | 1.35 | 0 | 0 | 0 | 1.5 | 0 | 0 | 0
O | CPR | F200150 | MITSUBISHI ELECTRIC | MIT598619 | SEZ-M25DA2.TH | 8851492610114 | FF | GENIE CLIMATIQUE | F0 | CLIMATISATION | F001 | SPLIT MURAUX < 25KBTU | S | STOCK |  | 0 | EXONERE | 00,00% | 8415810000 | 00303 | MITSUBISHI ELECTRIC |  | ACTIF | N |  | UNITE |  | UNITE | 1 |  | UNITE | 1 | 1 | 1 |  | UNITE | 1 |  | UNITE | 1 |  | UNITE | 1 | N |  | *ND | 20241001 | 598619 | SEZ-M25DA2.TH | 238.5882 | 1 | 5 | 1 | 0.2439 | 21.84 |  |  | 4.17 |  |  | 0 | 0 | 0 | 0 | 0 | 0 | 0 | 0 | 0 | 0 | 0 | 0 | 0 | 0 | 0 | 1.35 | 397.7 | 0 | 0 | 1.5 | 412.4526 | 0 | 0
O | CPR | F200150 | MITSUBISHI ELECTRIC | MIT598642 | SEZ-M35DA2.TH | 8851492611111 | FF | GENIE CLIMATIQUE | F0 | CLIMATISATION | F001 | SPLIT MURAUX < 25KBTU | S | STOCK |  | 0 | EXONERE | 00,00% | 8415810000 | 00303 | MITSUBISHI ELECTRIC |  | ACTIF | N |  | UNITE |  | UNITE | 1 |  | UNITE | 1 | 1 | 1 |  | UNITE | 1 |  | UNITE | 1 |  | UNITE | 1 | N |  | *ND | 20241001 | 598642 | SEZ-M35DA2.TH | 259.3882 | 1 | 5 | 1 | 0.2932 | 25.48 |  |  | 4.17 |  |  | 0 | 0 | 0 | 0 | 0 | 0 | 0 | 0 | 0 | 0 | 0 | 0 | 0 | 0 | 0 | 1.35 | 424.25 | 0 | 0 | 1.5 | 440 | 0 | 0
O | CPR | F200150 | MITSUBISHI ELECTRIC | MIT598671 | SEZ-M50DA2.TH | 8851492612118 | FF | GENIE CLIMATIQUE | F0 | CLIMATISATION | F001 | SPLIT MURAUX < 25KBTU | S | STOCK |  | 0 | EXONERE | 00,00% | 8415810000 | 00303 | MITSUBISHI ELECTRIC |  | ACTIF | N |  | UNITE |  | UNITE | 1 |  | UNITE | 1 | 1 | 1 |  | UNITE | 1 |  | UNITE | 1 |  | UNITE | 1 | N |  | *ND | 20241001 | 598671 | SEZ-M50DA2.TH | 277.7412 | 1 | 5 | 1 | 0.2932 | 26.5 |  |  | 4.17 |  |  | 0 | 0 | 0 | 0 | 0 | 0 | 0 | 0 | 0 | 0 | 0 | 0 | 0 | 0 | 0 | 1.35 | 435.7537 | 0 | 0 | 1.5 | 451.9 | 0 | 0
O | CPR | F200150 | MITSUBISHI ELECTRIC | MIT598708 | SLZ-M25FA2.TH K7 9000BT INV A++ | 8851492517116 | FF | GENIE CLIMATIQUE | F0 | CLIMATISATION | F001 | SPLIT MURAUX < 25KBTU | S | STOCK |  | 0 | EXONERE | 00,00% | 8415810000 | 00303 | MITSUBISHI ELECTRIC |  | ACTIF | N |  | UNITE |  | UNITE | 1 |  | UNITE | 1 | 1 | 1 |  | UNITE | 1 |  | UNITE | 1 |  | UNITE | 1 | N |  | *ND | 20241001 | 598708 | SLZ-M25FA2.TH | 260.6118 | 1 | 12 | 1 | 0.1056 | 17.48 |  |  | 0 |  |  | 0 | 0 | 0 | 0 | 0 | 0 | 0 | 0 | 0 | 0 | 0 | 0 | 0 | 0 | 0 | 1.35 | 518.4 | 0 | 0 | 1.5 | 537.6 | 0 | 0
O | CPR | F200150 | MITSUBISHI ELECTRIC | MIT598709 | SLZ-M35FA2.TH K7 12000BT INV A++ | 8851492519110 | FF | GENIE CLIMATIQUE | F0 | CLIMATISATION | F003 | SPLIT CASSETTE | S | STOCK |  | 0 | EXONERE | 00,00% | 8415810000 | 00303 | MITSUBISHI ELECTRIC |  | ACTIF | N |  | UNITE |  | UNITE | 1 |  | UNITE | 1 | 1 | 1 |  | UNITE | 1 |  | UNITE | 1 |  | UNITE | 1 | N |  | *ND | 20241001 | 598709 | SLZ-M35FA2.TH | 280.1882 | 1 | 12 | 1 | 0.1056 | 18 |  |  | 0 |  |  | 0 | 0 | 0 | 0 | 0 | 0 | 0 | 0 | 0 | 0 | 0 | 0 | 0 | 0 | 0 | 1.35 | 573.2 | 0 | 0 | 1.5 | 594.4464 | 0 | 0
O | CPR | F200150 | MITSUBISHI ELECTRIC | MIT598710 | SLZ-M50FA2.TH K7 18000BT INV A++ | 8851492518113 | FF | GENIE CLIMATIQUE | F0 | CLIMATISATION | F001 | SPLIT MURAUX < 25KBTU | S | STOCK |  | 0 | EXONERE | 00,00% | 8415810000 | 00303 | MITSUBISHI ELECTRIC |  | ACTIF | N |  | UNITE |  | UNITE | 1 |  | UNITE | 1 | 1 | 1 |  | UNITE | 1 |  | UNITE | 1 |  | UNITE | 1 | N |  | *ND | 20241001 | 598710 | SLZ-M50FA2.TH | 300.9882 | 1 | 12 | 1 | 0.1056 | 18 |  |  | 0 |  |  | 0 | 0 | 0 | 0 | 0 | 0 | 0 | 0 | 0 | 0 | 0 | 0 | 0 | 0 | 0 | 1.35 | 641.25 | 0 | 0 | 1.5 | 665 | 0 | 0
O | CPR | F200150 | MITSUBISHI ELECTRIC | MIT598832 | SLZ-M60FA2.TH | 8851492520116 | FF | GENIE CLIMATIQUE | F0 | CLIMATISATION | F001 | SPLIT MURAUX < 25KBTU | S | STOCK |  | 0 | EXONERE | 00,00% | 8415810000 | 00303 | MITSUBISHI ELECTRIC |  | ACTIF | N |  | UNITE |  | UNITE | 1 |  | UNITE | 1 | 1 | 1 |  | UNITE | 1 |  | UNITE | 1 |  | UNITE | 1 | N |  | *ND | 20241001 | 598832 | SLZ-M60FA2.TH | 345.78 | 1 | 12 | 1 | 0.1056 | 18 |  |  | 0 |  |  | 0 | 0 | 0 | 0 | 0 | 0 | 0 | 0 | 0 | 0 | 0 | 0 | 0 | 0 | 0 | 1.35 | 669.05 | 0 | 0 | 1.5 | 693.8 | 0 | 0
O | CPR | F200150 | MITSUBISHI ELECTRIC | MIT598904 | PCA-M50KA2 TRAIT D'AIR PLAFONNIER 18000TU | 4902901893100 | FF | GENIE CLIMATIQUE | F0 | CLIMATISATION | F001 | SPLIT MURAUX < 25KBTU | S | STOCK |  | 0 | EXONERE | 00,00% | 8415810000 | 00303 | MITSUBISHI ELECTRIC |  | ACTIF | N |  | UNITE |  | UNITE | 1 |  | UNITE | 1 | 1 | 1 |  | UNITE | 1 |  | UNITE | 1 |  | UNITE | 1 | N |  | *ND | 20241001 | 598904 | PCA-M50KA2 | 433.1294 | 1 | 5 | 1 | 0.2678 | 32 |  |  | 0 |  |  | 0 | 0 | 0 | 0 | 0 | 0 | 0 | 0 | 0 | 0 | 0 | 0 | 0 | 0 | 0 | 1.35 | 602.95 | 0 | 0 | 1.5 | 625.25 | 0 | 0
O | CPR | F200150 | MITSUBISHI ELECTRIC | MIT598905 | PCA-M60KA2 | 4902901893131 | FF | GENIE CLIMATIQUE | F0 | CLIMATISATION | F001 | SPLIT MURAUX < 25KBTU | S | STOCK |  | 0 | EXONERE | 00,00% | 8415810000 | 00303 | MITSUBISHI ELECTRIC |  | ACTIF | N |  | UNITE |  | UNITE | 1 |  | UNITE | 1 | 1 | 1 |  | UNITE | 1 |  | UNITE | 1 |  | UNITE | 1 | N |  | *ND | 20241001 | 598905 | PCA-M60KA2 | 516.8753 | 1 | 5 | 1 | 0.3518 | 37 |  |  | 0 |  |  | 0 | 0 | 0 | 0 | 0 | 0 | 0 | 0 | 0 | 0 | 0 | 0 | 0 | 0 | 0 | 1.35 | 831.6047 | 0 | 0 | 1.5 | 862.4049 | 0 | 0
O | CPR | F200150 | MITSUBISHI ELECTRIC | MIT598907 | PCA-M71KA2 TRAIT D'AIR PLAFONNIER 24000TU | 4902901893162 | FF | GENIE CLIMATIQUE | F0 | CLIMATISATION | F001 | SPLIT MURAUX < 25KBTU | S | STOCK |  | 0 | EXONERE | 00,00% | 8415810000 | 00303 | MITSUBISHI ELECTRIC |  | ACTIF | N |  | UNITE |  | UNITE | 1 |  | UNITE | 1 | 1 | 1 |  | UNITE | 1 |  | UNITE | 1 |  | UNITE | 1 | N |  | *ND | 20241001 | 598907 | PCA-M71KA2 | 668.0471 | 1 | 5 | 1 | 0.3518 | 38 |  |  | 0 |  |  | 0 | 0 | 0 | 0 | 0 | 0 | 0 | 0 | 0 | 0 | 0 | 0 | 0 | 0 | 0 | 1.35 | 1057.4 | 0 | 0 | 1.5 | 1096.5465 | 0 | 0
O | CPR | F200150 | MITSUBISHI ELECTRIC | MIT598908 | PCA-M100KA2 TRAIT D'AIR PLAFONNIER 9.4KW | 4902901893223 | FF | GENIE CLIMATIQUE | F0 | CLIMATISATION | F001 | SPLIT MURAUX < 25KBTU | S | STOCK |  | 0 | EXONERE | 00,00% | 8415810000 | 00303 | MITSUBISHI ELECTRIC |  | ACTIF | N |  | UNITE |  | UNITE | 1 |  | UNITE | 1 | 1 | 1 |  | UNITE | 1 |  | UNITE | 1 |  | UNITE | 1 | N |  | *ND | 20241001 | 598908 | PCA-M100KA2 | 698.6353 | 1 | 4 | 1 | 0.4233 | 44 |  |  | 0 |  |  | 0 | 0 | 0 | 0 | 0 | 0 | 0 | 0 | 0 | 0 | 0 | 0 | 0 | 0 | 0 | 1.35 | 1191.85 | 0 | 0 | 1.5 | 1236 | 0 | 0
O | CPR | F200150 | MITSUBISHI ELECTRIC | MIT598909 | PCA-M125KA2 PLAFONNIER 12,5KW | 4902901893254 | FF | GENIE CLIMATIQUE | F0 | CLIMATISATION | F001 | SPLIT MURAUX < 25KBTU | S | STOCK |  | 0 | EXONERE | 00,00% | 8415810000 | 00303 | MITSUBISHI ELECTRIC |  | ACTIF | N |  | UNITE |  | UNITE | 1 |  | UNITE | 1 | 1 | 1 |  | UNITE | 1 |  | UNITE | 1 |  | UNITE | 1 | N | C | ROT.FAIB | 20241001 | 598909 | PCA-M125KA2 | 712.0941 | 1 | 4 | 1 | 0.4233 | 45 |  |  | 0 |  |  | 0 | 0 | 0 | 0 | 0 | 0 | 0 | 0 | 0 | 0 | 0 | 0 | 0 | 0 | 0 | 1.35 | 1143.25 | 0 | 0 | 1.5 | 1185.6 | 0 | 0
O | CPR | F200150 | MITSUBISHI ELECTRIC | MIT598928 | PCA-M140KA21 PLAFONNIER TRAIT D'AIR PLAFONNIER 14KW | 4902901893285 | FF | GENIE CLIMATIQUE | F0 | CLIMATISATION | F004 | SPLIT PLAFONNIER | S | STOCK |  | 0 | EXONERE | 00,00% | 8415810000 | 00303 | MITSUBISHI ELECTRIC | X | EN CDE SPECIALE | N |  | UNITE |  | UNITE | 1 |  | UNITE | 1 | 1 | 1 |  | UNITE | 1 |  | UNITE | 1 |  | UNITE | 1 | N | * | *ND | 20241001 | 598928 | PCA-M140KA2 | 747.7941 | 1 | 4 | 1 | 0.4233 | 40 |  |  | 0 |  |  | 0 | 0 | 0 | 0 | 0 | 0 | 0 | 0 | 0 | 0 | 0 | 0 | 0 | 0 | 0 | 1.35 | 1154.55 | 0 | 0 | 1.5 | 1197.3 | 0 | 0
O | CPR | F200150 | MITSUBISHI ELECTRIC | MIT599231 | PUZ-ZM35VKA2 GROUPE EXTERIEUR 3,5KW | 4902901911972 | FF | GENIE CLIMATIQUE | F0 | CLIMATISATION | F001 | SPLIT MURAUX < 25KBTU | S | STOCK |  | 0 | EXONERE | 00,00% | 8415810000 | 00303 | MITSUBISHI ELECTRIC |  | ACTIF | N |  | UNITE |  | UNITE | 1 |  | UNITE | 1 | 1 | 1 |  | UNITE | 1 |  | UNITE | 1 |  | UNITE | 1 | N | * | *ND | 20241001 | 599231 | PUZ-ZM35VKA2 | 751.2471 | 1 | 4 | 1 | 0.2744 | 50 |  |  | 6.67 |  |  | 0 | 0 | 0 | 0 | 0 | 0 | 0 | 0 | 0 | 0 | 0 | 0 | 0 | 0 | 0 | 1.35 | 1210.4033 | 0 | 0 | 1.5 | 1255.25 | 0 | 0
O | CPR | F200150 | MITSUBISHI ELECTRIC | MIT599308 | PUZ-ZM71VHA2 GROUPE 7,1KW | 5051467012865 | FF | GENIE CLIMATIQUE | F0 | CLIMATISATION | F001 | SPLIT MURAUX < 25KBTU | S | STOCK |  | 0 | EXONERE | 00,00% | 8415810000 | 00303 | MITSUBISHI ELECTRIC |  | ACTIF | N |  | UNITE |  | UNITE | 1 |  | UNITE | 1 | 1 | 1 |  | UNITE | 1 |  | UNITE | 1 |  | UNITE | 1 | N | C | ROT.FAIB | 20241001 | 599308 | PUZ-ZM71VHA2 | 1051.0118 | 1 | 2 | 1 | 0.4867 | 79 |  |  | 6.67 |  |  | 0 | 0 | 0 | 0 | 0 | 0 | 0 | 0 | 0 | 0 | 0 | 0 | 0 | 0 | 0 | 1.35 | 1935.45 | 0 | 0 | 1.5 | 2007.1 | 0 | 0
O | CPR | F200150 | MITSUBISHI ELECTRIC | MIT600116 | PUZ-M100VKA2.TH | 8851492111123 | FF | GENIE CLIMATIQUE | F0 | CLIMATISATION | F001 | SPLIT MURAUX < 25KBTU | S | STOCK |  | 0 | EXONERE | 00,00% | 8415810000 | 00303 | MITSUBISHI ELECTRIC |  | ACTIF | N |  | UNITE |  | UNITE | 1 |  | UNITE | 1 | 1 | 1 |  | UNITE | 1 |  | UNITE | 1 |  | UNITE | 1 | N |  | *ND | 20241001 | 600116 | PUZ-M100VKA2.TH | 1049.7882 | 1 | 2 | 1 | 0.5594 | 89.8 |  |  | 6.67 |  |  | 0 | 0 | 0 | 0 | 0 | 0 | 0 | 0 | 0 | 0 | 0 | 0 | 0 | 0 | 0 | 1.35 | 1709.15 | 0 | 0 | 1.5 | 1899.06 | 0 | 0
O | CPR | F200150 | MITSUBISHI ELECTRIC | MIT601843 | PLFY-P15VFM-E1 CASSETTE 600X600 1,7KW | 8851492257111 | FF | GENIE CLIMATIQUE | F0 | CLIMATISATION | F006 | MATERIELS DRV | S | STOCK |  | 0 | EXONERE | 00,00% | 8415810000 | 00303 | MITSUBISHI ELECTRIC |  | ACTIF | N |  | UNITE |  | UNITE | 1 |  | UNITE | 1 | 1 | 1 |  | UNITE | 1 |  | UNITE | 1 |  | UNITE | 1 | N |  | *ND | 20241001 | 601843 | PLFY-P15VFM-E1R1.TH | 312 | 1 | 12 | 1 | 0.1056 | 17 |  |  | 0 |  |  | 0 | 0 | 0 | 0 | 0 | 0 | 0 | 0 | 0 | 0 | 0 | 0 | 0 | 0 | 0 | 1.35 | 619.5 | 0 | 0 | 1.5 | 642.45 | 0 | 0
O | CPR | F200150 | MITSUBISHI ELECTRIC | MIT601844 | PLFY-P20VFM-E1 CASSETTE 600X600 2,2KW | 8851492258118 | FF | GENIE CLIMATIQUE | F0 | CLIMATISATION | F006 | MATERIELS DRV | S | STOCK |  | 0 | EXONERE | 00,00% | 8415810000 | 00303 | MITSUBISHI ELECTRIC |  | ACTIF | N |  | UNITE |  | UNITE | 1 |  | UNITE | 1 | 1 | 1 |  | UNITE | 1 |  | UNITE | 1 |  | UNITE | 1 | N |  | *ND | 20241001 | 601844 | PLFY-P20VFM-E1R1.TH | 310.3831 | 1 | 12 | 1 | 0.1056 | 17 |  |  | 0 |  |  | 0 | 0 | 0 | 0 | 0 | 0 | 0 | 0 | 0 | 0 | 0 | 0 | 0 | 0 | 0 | 1.35 | 619.8971 | 0 | 0 | 1.5 | 642.85 | 0 | 0
O | CPR | F200150 | MITSUBISHI ELECTRIC | MIT601846 | PLFY-P25VFM-E1 CASSETTE 600X600 2,8KW | 8851492259115 | FF | GENIE CLIMATIQUE | F0 | CLIMATISATION | F006 | MATERIELS DRV | S | STOCK |  | 0 | EXONERE | 00,00% | 8415810000 | 00303 | MITSUBISHI ELECTRIC |  | ACTIF | N |  | UNITE |  | UNITE | 1 |  | UNITE | 1 | 1 | 1 |  | UNITE | 1 |  | UNITE | 1 |  | UNITE | 1 | N |  | *ND | 20241001 | 601846 | PLFY-P25VFM-E1R1.TH | 320.1039 | 1 | 12 | 1 | 0.1056 | 17 |  |  | 0 |  |  | 0 | 0 | 0 | 0 | 0 | 0 | 0 | 0 | 0 | 0 | 0 | 0 | 0 | 0 | 0 | 1.35 | 619.5 | 0 | 0 | 1.5 | 642.45 | 0 | 0
O | CPR | F200150 | MITSUBISHI ELECTRIC | MIT601847 | PLFY-P32VFM-E1 CASSETTE 600X600 3,6KW | 8851492260111 | FF | GENIE CLIMATIQUE | F0 | CLIMATISATION | F006 | MATERIELS DRV | S | STOCK |  | 0 | EXONERE | 00,00% | 8415810000 | 00303 | MITSUBISHI ELECTRIC |  | ACTIF | N |  | UNITE |  | UNITE | 1 |  | UNITE | 1 | 1 | 1 |  | UNITE | 1 |  | UNITE | 1 |  | UNITE | 1 | N |  | *ND | 20241001 | 601847 | PLFY-P32VFM-E1R1.TH | 329.5584 | 1 | 12 | 1 | 0.1056 | 18 |  |  | 0 |  |  | 0 | 0 | 0 | 0 | 0 | 0 | 0 | 0 | 0 | 0 | 0 | 0 | 0 | 0 | 0 | 1.35 | 595.7989 | 0 | 0 | 1.5 | 617.85 | 0 | 0
O | CPR | F200150 | MITSUBISHI ELECTRIC | MIT601848 | PLFY-P40VFM-E1 CASSETTE 600X600 4,5KW | 8851492261118 | FF | GENIE CLIMATIQUE | F0 | CLIMATISATION | F006 | MATERIELS DRV | S | STOCK |  | 0 | EXONERE | 00,00% | 8415810000 | 00303 | MITSUBISHI ELECTRIC |  | ACTIF | N |  | UNITE |  | UNITE | 1 |  | UNITE | 1 | 1 | 1 |  | UNITE | 1 |  | UNITE | 1 |  | UNITE | 1 | N |  | *ND | 20241001 | 601848 | PLFY-P40VFM-E1R1.TH | 349.8182 | 1 | 12 | 1 | 0.1056 | 18 |  |  | 0 |  |  | 0 | 0 | 0 | 0 | 0 | 0 | 0 | 0 | 0 | 0 | 0 | 0 | 0 | 0 | 0 | 1.35 | 699.9 | 0 | 0 | 1.5 | 725.8478 | 0 | 0
O | CPR | F200150 | MITSUBISHI ELECTRIC | MIT601850 | PLFY-P50VFM-E1 CASSETTE 600X600 5,6KW | 8851492262115 | FF | GENIE CLIMATIQUE | F0 | CLIMATISATION | F006 | MATERIELS DRV | S | STOCK |  | 0 | EXONERE | 00,00% | 8415810000 | 00303 | MITSUBISHI ELECTRIC |  | ACTIF | N |  | UNITE |  | UNITE | 1 |  | UNITE | 1 | 1 | 1 |  | UNITE | 1 |  | UNITE | 1 |  | UNITE | 1 | N |  | *ND | 20241001 | 601850 | PLFY-P50VFM-E1R1.TH | 361.974 | 1 | 12 | 1 | 0.1056 | 18 |  |  | 0 |  |  | 0 | 0 | 0 | 0 | 0 | 0 | 0 | 0 | 0 | 0 | 0 | 0 | 0 | 0 | 0 | 1.35 | 795.3 | 0 | 0 | 1.5 | 824.7459 | 0 | 0
O | CPR | F200150 | MITSUBISHI ELECTRIC | MIT601927 | MAC-497IF-E INTERFACE M-NET | 4902901912375 | FF | GENIE CLIMATIQUE | F1 | CLIMATISATION ACCESSOIRES | F199 | ACCESSOIRES CLIMATISATION | S | STOCK |  | 0 | EXONERE | 00,00% | 8415900000 | 00303 | MITSUBISHI ELECTRIC |  | ACTIF | N |  | UNITE |  | UNITE | 1 |  | UNITE | 1 | 1 | 1 |  | UNITE | 1 |  | UNITE | 1 |  | UNITE | 1 | N |  | *ND | 20241001 | 601927 | MAC-497IF-E | 57.5059 | 1 | 280 | 1 | 0.0021 | 0.74 |  |  | 0 |  |  | 0 | 0 | 0 | 0 | 0 | 0 | 0 | 0 | 0 | 0 | 0 | 0 | 0 | 0 | 0 | 1.35 | 129.35 | 0 | 0 | 1.5 | 134.15 | 0 | 0
O | CPR | F200150 | MITSUBISHI ELECTRIC | MIT601928 | MAC-587IF-E | 4902901896835 | FF | GENIE CLIMATIQUE | F1 | CLIMATISATION ACCESSOIRES | F199 | ACCESSOIRES CLIMATISATION | S | STOCK |  | 0 | EXONERE | 00,00% | 8415810000 | 00303 | MITSUBISHI ELECTRIC |  | ACTIF | N |  | UNITE |  | UNITE | 1 |  | UNITE | 1 | 1 | 1 |  | UNITE | 1 |  | UNITE | 1 |  | UNITE | 1 | N | * | *ND | 20241001 | 601928 | MAC-587IF-E | 35.4824 | 1 | 420 | 1 | 0.0013 | 0.3 |  |  | 0 |  |  | 0 | 0 | 0 | 0 | 0 | 0 | 0 | 0 | 0 | 0 | 0 | 0 | 0 | 0 | 0 | 1.35 | 0 | 0 | 0 | 1.5 | 0 | 0 | 0
O | CPR | F200150 | MITSUBISHI ELECTRIC | MIT601938 | PKA-M35LA2.TH | 8851492421116 | FF | GENIE CLIMATIQUE | F0 | CLIMATISATION | F001 | SPLIT MURAUX < 25KBTU | S | STOCK |  | 0 | EXONERE | 00,00% | 8415810000 | 00303 | MITSUBISHI ELECTRIC |  | ACTIF | N |  | UNITE |  | UNITE | 1 |  | UNITE | 1 | 1 | 1 |  | UNITE | 1 |  | UNITE | 1 |  | UNITE | 1 | N |  | *ND | 20241001 | 601938 | PKA-M35LA2.TH | 397.2282 | 1 | 15 | 1 | 0.1187 | 15 |  |  | 2.08 |  |  | 0 | 0 | 0 | 0 | 0 | 0 | 0 | 0 | 0 | 0 | 0 | 0 | 0 | 0 | 0 | 1.35 | 647.05 | 0 | 0 | 1.5 | 671.05 | 0 | 0
O | CPR | F200150 | MITSUBISHI ELECTRIC | MIT601943 | PKA-M71KA2.TH | 8851492539118 | FF | GENIE CLIMATIQUE | F0 | CLIMATISATION | F001 | SPLIT MURAUX < 25KBTU | S | STOCK |  | 0 | EXONERE | 00,00% | 8415810000 | 00303 | MITSUBISHI ELECTRIC |  | ACTIF | N |  | UNITE |  | UNITE | 1 |  | UNITE | 1 | 1 | 1 |  | UNITE | 1 |  | UNITE | 1 |  | UNITE | 1 | N |  | *ND | 20241001 | 601943 | PKA-M71KA2.TH | 578.7294 | 1 | 8 | 1 | 0.22 | 24 |  |  | 4.17 |  |  | 0 | 0 | 0 | 0 | 0 | 0 | 0 | 0 | 0 | 0 | 0 | 0 | 0 | 0 | 0 | 1.35 | 972.9 | 0 | 0 | 1.5 | 1008.9492 | 0 | 0
O | CPR | F200150 | MITSUBISHI ELECTRIC | MIT601944 | PKA-M100KA2.TH | 8851492540114 | FF | GENIE CLIMATIQUE | F0 | CLIMATISATION | F001 | SPLIT MURAUX < 25KBTU | S | STOCK |  | 0 | EXONERE | 00,00% | 8415810000 | 00303 | MITSUBISHI ELECTRIC |  | ACTIF | N |  | UNITE |  | UNITE | 1 |  | UNITE | 1 | 1 | 1 |  | UNITE | 1 |  | UNITE | 1 |  | UNITE | 1 | N |  | *ND | 20241001 | 601944 | PKA-M100KA2.TH | 652.1412 | 1 | 8 | 1 | 0.22 | 24 |  |  | 4.17 |  |  | 0 | 0 | 0 | 0 | 0 | 0 | 0 | 0 | 0 | 0 | 0 | 0 | 0 | 0 | 0 | 1.35 | 1029.04 | 0 | 0 | 1.5 | 1143.38 | 0 | 0
O | CPR | F200150 | MITSUBISHI ELECTRIC | MIT602137 | PEAD-M60JA2 | 5051467011738 | FF | GENIE CLIMATIQUE | F0 | CLIMATISATION | F001 | SPLIT MURAUX < 25KBTU | S | STOCK |  | 0 | EXONERE | 00,00% | 8415810000 | 00303 | MITSUBISHI ELECTRIC |  | ACTIF | N |  | UNITE |  | UNITE | 1 |  | UNITE | 1 | 1 | 1 |  | UNITE | 1 |  | UNITE | 1 |  | UNITE | 1 | N |  | *ND | 20241001 | 602137 | PEAD-M60JA2 | 475.9529 | 1 | 4 | 1 | 0.383 | 37 |  |  | 4.17 |  |  | 0 | 0 | 0 | 0 | 0 | 0 | 0 | 0 | 0 | 0 | 0 | 0 | 0 | 0 | 0 | 1.35 | 0 | 0 | 0 | 1.5 | 0 | 0 | 0
O | CPR | F200150 | MITSUBISHI ELECTRIC | MIT602138 | PEAD-M71JA2 UNIT INT GAINABLE 7.1KW | 5051467011745 | FF | GENIE CLIMATIQUE | F0 | CLIMATISATION | F001 | SPLIT MURAUX < 25KBTU | S | STOCK |  | 0 | EXONERE | 00,00% | 8415810000 | 00303 | MITSUBISHI ELECTRIC |  | ACTIF | N |  | UNITE |  | UNITE | 1 |  | UNITE | 1 | 1 | 1 |  | UNITE | 1 |  | UNITE | 1 |  | UNITE | 1 | N |  | *ND | 20241001 | 602138 | PEAD-M71JA2 | 521.2235 | 1 | 4 | 1 | 0.383 | 37 |  |  | 4.17 |  |  | 0 | 0 | 0 | 0 | 0 | 0 | 0 | 0 | 0 | 0 | 0 | 0 | 0 | 0 | 0 | 1.35 | 818.15 | 0 | 0 | 1.5 | 848.45 | 0 | 0
O | CPR | F200150 | MITSUBISHI ELECTRIC | MIT602140 | PEAD-M100JA2 | 5051467011752 | FF | GENIE CLIMATIQUE | F0 | CLIMATISATION | F001 | SPLIT MURAUX < 25KBTU | S | STOCK |  | 0 | EXONERE | 00,00% | 8415810000 | 00303 | MITSUBISHI ELECTRIC |  | ACTIF | N |  | UNITE |  | UNITE | 1 |  | UNITE | 1 | 1 | 1 |  | UNITE | 1 |  | UNITE | 1 |  | UNITE | 1 | N |  | *ND | 20241001 | 602140 | PEAD-M100JA2 | 578.7294 | 1 | 5 | 1 | 0.4937 | 45 |  |  | 8.33 |  |  | 0 | 0 | 0 | 0 | 0 | 0 | 0 | 0 | 0 | 0 | 0 | 0 | 0 | 0 | 0 | 1.35 | 943.1 | 0 | 0 | 1.5 | 978 | 0 | 0
O | CPR | F200150 | MITSUBISHI ELECTRIC | MIT602162 | PEAD-M140JA2 | 5051467011776 | FF | GENIE CLIMATIQUE | F0 | CLIMATISATION | F001 | SPLIT MURAUX < 25KBTU | S | STOCK |  | 0 | EXONERE | 00,00% | 8415810000 | 00303 | MITSUBISHI ELECTRIC |  | ACTIF | N |  | UNITE |  | UNITE | 1 |  | UNITE | 1 | 1 | 1 |  | UNITE | 1 |  | UNITE | 1 |  | UNITE | 1 | N |  | *ND | 20241001 | 602162 | PEAD-M140JA2 | 694.9647 | 1 | 5 | 1 | 0.5292 | 52 |  |  | 8.33 |  |  | 0 | 0 | 0 | 0 | 0 | 0 | 0 | 0 | 0 | 0 | 0 | 0 | 0 | 0 | 0 | 1.35 | 1035.15 | 0 | 0 | 1.5 | 1073.45 | 0 | 0
O | CPR | F200150 | MITSUBISHI ELECTRIC | MIT602175 | MITPAR-41MAA TELECOMMANDE FILAIRE DE LUXE | 4902901931697 | FF | GENIE CLIMATIQUE | F1 | CLIMATISATION ACCESSOIRES | F199 | ACCESSOIRES CLIMATISATION | S | STOCK |  | 0 | EXONERE | 00,00% | 8537109100 | 00303 | MITSUBISHI ELECTRIC |  | ACTIF | N |  | UNITE |  | UNITE | 1 |  | UNITE | 1 | 1 | 1 |  | UNITE | 1 |  | UNITE | 1 |  | UNITE | 1 | N | * | *ND | 20241001 | 602175 | PAR-41MAA | 77.0014 | 1 | 504 | 1 | 0.0025 | 0.6 |  |  | 0.06 |  |  | 0 | 0 | 0 | 0 | 0 | 0 | 0 | 0 | 0 | 0 | 0 | 0 | 0 | 0 | 0 | 1.35 | 112.4022 | 0 | 0 | 1.5 | 116.55 | 0 | 0
O | CPR | F200150 | MITSUBISHI ELECTRIC | MIT602391 | PLA-M35EA2 | 5051467012896 | FF | GENIE CLIMATIQUE | F0 | CLIMATISATION | F001 | SPLIT MURAUX < 25KBTU | S | STOCK |  | 0 | EXONERE | 00,00% | 8415810000 | 00303 | MITSUBISHI ELECTRIC |  | ACTIF | N |  | UNITE |  | UNITE | 1 |  | UNITE | 1 | 1 | 1 |  | UNITE | 1 |  | UNITE | 1 |  | UNITE | 1 | N |  | *ND | 20241001 | 602391 | PLA-M35EA2 | 375.6235 | 1 | 4 | 1 | 0.293 | 24 |  |  | 0 |  |  | 0 | 0 | 0 | 0 | 0 | 0 | 0 | 0 | 0 | 0 | 0 | 0 | 0 | 0 | 0 | 1.35 | 1856.9534 | 0 | 0 | 1.5 | 1925.75 | 0 | 0
O | CPR | F200150 | MITSUBISHI ELECTRIC | MIT602434 | PLA-M71EA2 | 5051467012926 | FF | GENIE CLIMATIQUE | F0 | CLIMATISATION | F001 | SPLIT MURAUX < 25KBTU | S | STOCK |  | 0 | EXONERE | 00,00% | 8415810000 | 00303 | MITSUBISHI ELECTRIC |  | ACTIF | N |  | UNITE |  | UNITE | 1 |  | UNITE | 1 | 1 | 1 |  | UNITE | 1 |  | UNITE | 1 |  | UNITE | 1 | N |  | *ND | 20241001 | 602434 | PLA-M71EA2 | 616.6588 | 1 | 4 | 1 | 0.2928 | 26 |  |  | 0 |  |  | 0 | 0 | 0 | 0 | 0 | 0 | 0 | 0 | 0 | 0 | 0 | 0 | 0 | 0 | 0 | 1.35 | 0 | 0 | 0 | 1.5 | 0 | 0 | 0
O | CPR | F200150 | MITSUBISHI ELECTRIC | MIT602436 | PLA-M125EA2 | 5051467012940 | FF | GENIE CLIMATIQUE | F0 | CLIMATISATION | F001 | SPLIT MURAUX < 25KBTU | S | STOCK |  | 0 | EXONERE | 00,00% | 8415810000 | 00303 | MITSUBISHI ELECTRIC |  | ACTIF | N |  | UNITE |  | UNITE | 1 |  | UNITE | 1 | 1 | 1 |  | UNITE | 1 |  | UNITE | 1 |  | UNITE | 1 | N |  | *ND | 20241001 | 602436 | PLA-M125EA2 | 742.6824 | 1 | 4 | 1 | 0.3263 | 31 |  |  | 0 |  |  | 0 | 0 | 0 | 0 | 0 | 0 | 0 | 0 | 0 | 0 | 0 | 0 | 0 | 0 | 0 | 1.35 | 0 | 0 | 0 | 1.5 | 0 | 0 | 0
O | CPR | F200150 | MITSUBISHI ELECTRIC | MIT602713 | MITPAC-SK36HK-E KIT BASSE TEMPÉRATURE 14°C | 4902901892127 | FF | GENIE CLIMATIQUE | F1 | CLIMATISATION ACCESSOIRES | F199 | ACCESSOIRES CLIMATISATION | S | STOCK |  | 0 | EXONERE | 00,00% | 8415810000 | 00303 | MITSUBISHI ELECTRIC |  | ACTIF | N |  | UNITE |  | UNITE | 1 |  | UNITE | 1 | 1 | 1 |  | UNITE | 1 |  | UNITE | 1 |  | UNITE | 1 | N | * | *ND | 20241001 | 602713 | PAC-SK36HK-E | 97.8824 | 1 | 30 | 1 | 0.0371 | 1.6 |  |  | 0 |  |  | 0 | 0 | 0 | 0 | 0 | 0 | 0 | 0 | 0 | 0 | 0 | 0 | 0 | 0 | 0 | 1.35 | 161.55 | 0 | 0 | 1.5 | 167.5 | 0 | 0
O | CPR | F200150 | MITSUBISHI ELECTRIC | MIT603533 | PAR-SL101A-E | 8851492128985 | FF | GENIE CLIMATIQUE | F1 | CLIMATISATION ACCESSOIRES | F199 | ACCESSOIRES CLIMATISATION | S | STOCK |  | 0 | EXONERE | 00,00% | 8537109100 | 00303 | MITSUBISHI ELECTRIC |  | ACTIF | N |  | UNITE |  | UNITE | 1 |  | UNITE | 1 | 1 | 1 |  | UNITE | 1 |  | UNITE | 1 |  | UNITE | 1 | N |  | *ND | 20241001 | 603533 | PAR-SL101A-E | 48.3294 | 1 | 84 | 1 | 0.0015 | 0.3 |  |  | 0.02 |  |  | 0 | 0 | 0 | 0 | 0 | 0 | 0 | 0 | 0 | 0 | 0 | 0 | 0 | 0 | 0 | 1.35 | 0 | 0 | 0 | 1.5 | 0 | 0 | 0
O | CPR | F200150 | MITSUBISHI ELECTRIC | MIT604197 | MSZ-HR71VF-E3 UNIT INT 24000BTU A++ | 8851492596111 | FF | GENIE CLIMATIQUE | F0 | CLIMATISATION | F001 | SPLIT MURAUX < 25KBTU | S | STOCK |  | 0 | EXONERE | 00,00% | 8415810000 | 00303 | MITSUBISHI ELECTRIC |  | ACTIF | N |  | UNITE |  | UNITE | 1 |  | UNITE | 1 | 1 | 1 |  | UNITE | 1 |  | UNITE | 1 |  | UNITE | 1 | N |  | *ND | 20241001 | 604197 | MSZ-HR71VF-E3 | 288.7529 | 1 | 15 | 1 | 0.1365 | 15 |  |  | 2.08 |  |  | 0 | 0 | 0 | 0 | 0 | 0 | 0 | 0 | 0 | 0 | 0 | 0 | 0 | 0 | 0 | 1.35 | 465.83 | 0 | 0 | 1.5 | 517.58 | 0 | 0
O | CPR | F200150 | MITSUBISHI ELECTRIC | MIT604199 | MUZ-HR71VF-E3 GPE 24000BTU A++ | 8851492127124 | FF | GENIE CLIMATIQUE | F0 | CLIMATISATION | F001 | SPLIT MURAUX < 25KBTU | S | STOCK |  | 0 | EXONERE | 00,00% | 8415810000 | 00303 | MITSUBISHI ELECTRIC |  | ACTIF | N |  | UNITE |  | UNITE | 1 |  | UNITE | 1 | 1 | 1 |  | UNITE | 1 |  | UNITE | 1 |  | UNITE | 1 | N |  | *ND | 20241001 | 604199 | MUZ-HR71VF-E3 | 539.5765 | 1 | 2 | 1 | 0.3179 | 48 |  |  | 6.67 |  |  | 0 | 0 | 0 | 0 | 0 | 0 | 0 | 0 | 0 | 0 | 0 | 0 | 0 | 0 | 0 | 1.35 | 866.31 | 0 | 0 | 1.5 | 962.57 | 0 | 0
O | CPR | F200150 | MITSUBISHI ELECTRIC | MIT605402 | MSZ-AY25VGK-E1 | 8683363050077 | FF | GENIE CLIMATIQUE | F0 | CLIMATISATION | F001 | SPLIT MURAUX < 25KBTU | S | STOCK |  | 0 | EXONERE | 00,00% | 8415810000 | 00303 | MITSUBISHI ELECTRIC |  | ACTIF | N |  | UNITE |  | UNITE | 1 |  | UNITE | 1 | 1 | 1 |  | UNITE | 1 |  | UNITE | 1 |  | UNITE | 1 | N |  | *ND | 20241001 | 605402 | MSZ-AY25VGK-E1 | 220.2353 | 1 | 15 | 1 | 0.094 | 12.5 |  |  | 2.08 |  |  | 0 | 0 | 0 | 0 | 0 | 0 | 0 | 0 | 0 | 0 | 0 | 0 | 0 | 0 | 0 | 1.35 | 357.74 | 0 | 0 | 1.5 | 397.49 | 0 | 0
O | CPR | F200150 | MITSUBISHI ELECTRIC | MIT605404 | MSZ-AY35VGK-E1 | 8683363050091 | FF | GENIE CLIMATIQUE | F0 | CLIMATISATION | F001 | SPLIT MURAUX < 25KBTU | S | STOCK |  | 0 | EXONERE | 00,00% | 8415810000 | 00303 | MITSUBISHI ELECTRIC |  | ACTIF | N |  | UNITE |  | UNITE | 1 |  | UNITE | 1 | 1 | 1 |  | UNITE | 1 |  | UNITE | 1 |  | UNITE | 1 | N |  | *ND | 20241001 | 605404 | MSZ-AY35VGK-E1 | 253.2706 | 1 | 15 | 1 | 0.094 | 12.5 |  |  | 2.08 |  |  | 0 | 0 | 0 | 0 | 0 | 0 | 0 | 0 | 0 | 0 | 0 | 0 | 0 | 0 | 0 | 1.35 | 405.47 | 0 | 0 | 1.5 | 450.52 | 0 | 0
O | CPR | F200150 | MITSUBISHI ELECTRIC | MIT605406 | MSZ-AY42VGK-E1 | 8683363050114 | FF | GENIE CLIMATIQUE | F0 | CLIMATISATION | F001 | SPLIT MURAUX < 25KBTU | S | STOCK |  | 0 | EXONERE | 00,00% | 8415810000 | 00303 | MITSUBISHI ELECTRIC |  | ACTIF | N |  | UNITE |  | UNITE | 1 |  | UNITE | 1 | 1 | 1 |  | UNITE | 1 |  | UNITE | 1 |  | UNITE | 1 | N |  | *ND | 20241001 | 605406 | MSZ-AY42VGK-E1 | 325.4588 | 1 | 15 | 1 | 0.094 | 12.5 |  |  | 2.08 |  |  | 0 | 0 | 0 | 0 | 0 | 0 | 0 | 0 | 0 | 0 | 0 | 0 | 0 | 0 | 0 | 1.35 | 0 | 0 | 0 | 1.5 | 0 | 0 | 0
O | CPR | F200150 | MITSUBISHI ELECTRIC | MIT605408 | MSZ-AY50VGK-E1 | 8683363050138 | FF | GENIE CLIMATIQUE | F0 | CLIMATISATION | F001 | SPLIT MURAUX < 25KBTU | S | STOCK |  | 0 | EXONERE | 00,00% | 8415810000 | 00303 | MITSUBISHI ELECTRIC |  | ACTIF | N |  | UNITE |  | UNITE | 1 |  | UNITE | 1 | 1 | 1 |  | UNITE | 1 |  | UNITE | 1 |  | UNITE | 1 | N |  | *ND | 20241001 | 605408 | MSZ-AY50VGK-E1 | 333.8153 | 1 | 15 | 1 | 0.094 | 12.5 |  |  | 2.08 |  |  | 0 | 0 | 0 | 0 | 0 | 0 | 0 | 0 | 0 | 0 | 0 | 0 | 0 | 0 | 0 | 1.35 | 530.15 | 0 | 0 | 1.5 | 589.05 | 0 | 0
O | CPR | F200150 | MITSUBISHI ELECTRIC | MIT605410 | MUZ-AY20VG-E1 | 8851492443125 | FF | GENIE CLIMATIQUE | F0 | CLIMATISATION | F001 | SPLIT MURAUX < 25KBTU | S | STOCK |  | 0 | EXONERE | 00,00% | 8415810000 | 00303 | MITSUBISHI ELECTRIC |  | ACTIF | N |  | UNITE |  | UNITE | 1 |  | UNITE | 1 | 1 | 1 |  | UNITE | 1 |  | UNITE | 1 |  | UNITE | 1 | N |  | *ND | 20241001 | 605410 | MUZ-AY20VG-E1 | 315.8682 | 1 | 6 | 1 | 0.225 | 30 |  |  | 6.67 |  |  | 0 | 0 | 0 | 0 | 0 | 0 | 0 | 0 | 0 | 0 | 0 | 0 | 0 | 0 | 0 | 0 | 0 | 0 | 0 | 0 | 0 | 0 | 0
O | CPR | F200150 | MITSUBISHI ELECTRIC | MIT605418 | MUZ-AY25VG-E1 | 8683363050381 | FF | GENIE CLIMATIQUE | F0 | CLIMATISATION | F001 | SPLIT MURAUX < 25KBTU | S | STOCK |  | 0 | EXONERE | 00,00% | 8415810000 | 00303 | MITSUBISHI ELECTRIC |  | ACTIF | N |  | UNITE |  | UNITE | 1 |  | UNITE | 1 | 1 | 1 |  | UNITE | 1 |  | UNITE | 1 |  | UNITE | 1 | N |  | *ND | 20241001 | 605418 | MUZ-AY25VG-E1 | 347.4824 | 1 | 6 | 1 | 0.2215 | 31 |  |  | 6.67 |  |  | 0 | 0 | 0 | 0 | 0 | 0 | 0 | 0 | 0 | 0 | 0 | 0 | 0 | 0 | 0 | 1.35 | 571.46 | 0 | 0 | 1.5 | 634.95 | 0 | 0
O | CPR | F200150 | MITSUBISHI ELECTRIC | MIT605419 | MUZ-AY35VG-E1 | 8683363050398 | FF | GENIE CLIMATIQUE | F0 | CLIMATISATION | F001 | SPLIT MURAUX < 25KBTU | S | STOCK |  | 0 | EXONERE | 00,00% | 8415810000 | 00303 | MITSUBISHI ELECTRIC |  | ACTIF | N |  | UNITE |  | UNITE | 1 |  | UNITE | 1 | 1 | 1 |  | UNITE | 1 |  | UNITE | 1 |  | UNITE | 1 | N |  | *ND | 20241001 | 605419 | MUZ-AY35VG-E1 | 424.5647 | 1 | 6 | 1 | 0.2215 | 31 |  |  | 6.67 |  |  | 0 | 0 | 0 | 0 | 0 | 0 | 0 | 0 | 0 | 0 | 0 | 0 | 0 | 0 | 0 | 1.35 | 673.93 | 0 | 0 | 1.5 | 748.81 | 0 | 0
O | CPR | F200150 | MITSUBISHI ELECTRIC | MIT605420 | MUZ-AY42VG-E1 | 8683363050404 | FF | GENIE CLIMATIQUE | F0 | CLIMATISATION | F001 | SPLIT MURAUX < 25KBTU | S | STOCK |  | 0 | EXONERE | 00,00% | 8415810000 | 00303 | MITSUBISHI ELECTRIC |  | ACTIF | N |  | UNITE |  | UNITE | 1 |  | UNITE | 1 | 1 | 1 |  | UNITE | 1 |  | UNITE | 1 |  | UNITE | 1 | N |  | *ND | 20241001 | 605420 | MUZ-AY42VG-E1 | 515.1059 | 1 | 6 | 1 | 0.2215 | 35 |  |  | 6.67 |  |  | 0 | 0 | 0 | 0 | 0 | 0 | 0 | 0 | 0 | 0 | 0 | 0 | 0 | 0 | 0 | 1.35 | 0 | 0 | 0 | 1.5 | 0 | 0 | 0
O | CPR | F200150 | MITSUBISHI ELECTRIC | MIT605421 | MUZ-AY50VG-E1 | 8851492351123 | FF | GENIE CLIMATIQUE | F0 | CLIMATISATION | F001 | SPLIT MURAUX < 25KBTU | S | STOCK |  | 0 | EXONERE | 00,00% | 8415810000 | 00303 | MITSUBISHI ELECTRIC |  | ACTIF | N |  | UNITE |  | UNITE | 1 |  | UNITE | 1 | 1 | 1 |  | UNITE | 1 |  | UNITE | 1 |  | UNITE | 1 | N |  | *ND | 20241001 | 605421 | MUZ-AY50VG-E1 | 484.5176 | 1 | 4 | 1 | 0.3108 | 48 |  |  | 6.67 |  |  | 0 | 0 | 0 | 0 | 0 | 0 | 0 | 0 | 0 | 0 | 0 | 0 | 0 | 0 | 0 | 1.35 | 873.2 | 0 | 0 | 1.5 | 905.5 | 0 | 0
O | CPR | F200150 | MITSUBISHI ELECTRIC | MIT606129 | PAR-41MAA TÉLÉCOMMANDE FILAIREDE LUXE | 3661767247328 | FF | GENIE CLIMATIQUE | F1 | CLIMATISATION ACCESSOIRES | F199 | ACCESSOIRES CLIMATISATION | S | STOCK |  | 0 | EXONERE | 00,00% | 8537109100 | 00303 | MITSUBISHI ELECTRIC |  | ACTIF | N |  | UNITE |  | UNITE | 1 |  | UNITE | 1 | 1 | 1 |  | UNITE | 1 |  | UNITE | 1 |  | UNITE | 1 | N | C | ROT.FAIB | 20241001 | 606129 | PAR-41MAA MR. SLIM | 64.8471 | 1 | 504 | 1 | 0.0025 | 0.19 |  |  | 0.06 |  |  | 0 | 0 | 0 | 0 | 0 | 0 | 0 | 0 | 0 | 0 | 0 | 0 | 0 | 0 | 0 | 1.35 | 122.9 | 0 | 0 | 1.5 | 127.45 | 0 | 0
O | CPR | F200150 | MITSUBISHI ELECTRIC | MIT607127 | PKFY-P15VLM-ER1.TH | 8851492685112 | FF | GENIE CLIMATIQUE | F0 | CLIMATISATION | F006 | MATERIELS DRV | S | STOCK |  | 0 | EXONERE | 00,00% | 8415810000 | 00303 | MITSUBISHI ELECTRIC |  | ACTIF | N |  | UNITE |  | UNITE | 1 |  | UNITE | 1 | 1 | 1 |  | UNITE | 1 |  | UNITE | 1 |  | UNITE | 1 | N |  | *ND | 20241001 | 607127 | PKFY-P15VLM-ER1.TH | 356.5714 | 1 | 15 | 1 | 0.104 | 12.3 |  |  | 2.08 |  |  | 0 | 0 | 0 | 0 | 0 | 0 | 0 | 0 | 0 | 0 | 0 | 0 | 0 | 0 | 0 | 1.35 | 0 | 0 | 0 | 1.5 | 0 | 0 | 0
O | CPR | F200150 | MITSUBISHI ELECTRIC | MIT607128 | PKFY-P20VLM-E.TH MURAL 2,2KW | 8851492686119 | FF | GENIE CLIMATIQUE | F0 | CLIMATISATION | F006 | MATERIELS DRV | S | STOCK |  | 0 | EXONERE | 00,00% | 8415810000 | 00303 | MITSUBISHI ELECTRIC |  | ACTIF | N |  | UNITE |  | UNITE | 1 |  | UNITE | 1 | 1 | 1 |  | UNITE | 1 |  | UNITE | 1 |  | UNITE | 1 | N |  | *ND | 20241001 | 607128 | PKFY-P20VLM-ER1.TH | 366.026 | 1 | 15 | 1 | 0.104 | 12.3 |  |  | 2.08 |  |  | 0 | 0 | 0 | 0 | 0 | 0 | 0 | 0 | 0 | 0 | 0 | 0 | 0 | 0 | 0 | 1.35 | 0 | 0 | 0 | 1.5 | 0 | 0 | 0
O | CPR | F200150 | MITSUBISHI ELECTRIC | MIT607129 | PKFY-P25VLM-ER1.TH MURAL 2,8KW | 8851492687116 | FF | GENIE CLIMATIQUE | F0 | CLIMATISATION | F006 | MATERIELS DRV | S | STOCK |  | 0 | EXONERE | 00,00% | 8415810000 | 00303 | MITSUBISHI ELECTRIC |  | ACTIF | N |  | UNITE |  | UNITE | 1 |  | UNITE | 1 | 1 | 1 |  | UNITE | 1 |  | UNITE | 1 |  | UNITE | 1 | N |  | *ND | 20241001 | 607129 | PKFY-P25VLM-ER1.TH | 372.7792 | 1 | 15 | 1 | 0.104 | 12.3 |  |  | 2.08 |  |  | 0 | 0 | 0 | 0 | 0 | 0 | 0 | 0 | 0 | 0 | 0 | 0 | 0 | 0 | 0 | 1.35 | 652.05 | 0 | 0 | 1.5 | 676.2 | 0 | 0
O | CPR | F200150 | MITSUBISHI ELECTRIC | MIT607130 | PKFY-P32VLM-ER1.TH MURAL 3,6KW | 8851492688113 | FF | GENIE CLIMATIQUE | F0 | CLIMATISATION | F006 | MATERIELS DRV | S | STOCK |  | 0 | EXONERE | 00,00% | 8415810000 | 00303 | MITSUBISHI ELECTRIC |  | ACTIF | N |  | UNITE |  | UNITE | 1 |  | UNITE | 1 | 1 | 1 |  | UNITE | 1 |  | UNITE | 1 |  | UNITE | 1 | N |  | *ND | 20241001 | 607130 | PKFY-P32VLM-ER1.TH | 372.7792 | 1 | 15 | 1 | 0.104 | 12.3 |  |  | 2.08 |  |  | 0 | 0 | 0 | 0 | 0 | 0 | 0 | 0 | 0 | 0 | 0 | 0 | 0 | 0 | 0 | 1.35 | 663.4042 | 0 | 0 | 1.5 | 687.95 | 0 | 0
O | CPR | F200150 | MITSUBISHI ELECTRIC | MIT607131 | PKFY-P40VLM-ER1.TH MURAL 4.5KW | 8851492689110 | FF | GENIE CLIMATIQUE | F0 | CLIMATISATION | F006 | MATERIELS DRV | S | STOCK |  | 0 | EXONERE | 00,00% | 8415810000 | 00303 | MITSUBISHI ELECTRIC |  | ACTIF | N |  | UNITE |  | UNITE | 1 |  | UNITE | 1 | 1 | 1 |  | UNITE | 1 |  | UNITE | 1 |  | UNITE | 1 | N |  | *ND | 20241001 | 607131 | PKFY-P40VLM-ER1.TH | 371.139 | 1 | 15 | 1 | 0.104 | 14.2 |  |  | 2.08 |  |  | 0 | 0 | 0 | 0 | 0 | 0 | 0 | 0 | 0 | 0 | 0 | 0 | 0 | 0 | 0 | 1.35 | 664.45 | 0 | 0 | 1.5 | 689.052 | 0 | 0
O | CPR | F200150 | MITSUBISHI ELECTRIC | MIT607132 | PKFY-P50VLM-ER1.TH | 8851492690116 | FF | GENIE CLIMATIQUE | F1 | CLIMATISATION ACCESSOIRES | F199 | ACCESSOIRES CLIMATISATION | S | STOCK |  | 0 | EXONERE | 00,00% | 8415810000 | 00303 | MITSUBISHI ELECTRIC |  | ACTIF | N |  | UNITE |  | UNITE | 1 |  | UNITE | 1 | 1 | 1 |  | UNITE | 1 |  | UNITE | 1 |  | UNITE | 1 | N |  | *ND | 20241001 | 607132 | PKFY-P50VLM-ER1.TH | 381.7052 | 1 | 15 | 1 | 0.104 | 14.2 |  |  | 2.08 |  |  | 0 | 0 | 0 | 0 | 0 | 0 | 0 | 0 | 0 | 0 | 0 | 0 | 0 | 0 | 0 | 0 | 0 | 0 | 0 | 0 | 0 | 0 | 0
O | CPR | F200150 | MITSUBISHI ELECTRIC | MIT613680 | PUMY-P112VKM6 | 4902901934117 | FF | GENIE CLIMATIQUE | F1 | CLIMATISATION ACCESSOIRES | F199 | ACCESSOIRES CLIMATISATION | S | STOCK |  | 0 | EXONERE | 00,00% | 8415810000 | 00303 | MITSUBISHI ELECTRIC |  | ACTIF | N |  | UNITE |  | UNITE | 1 |  | UNITE | 1 | 1 | 1 |  | UNITE | 1 |  | UNITE | 1 |  | UNITE | 1 | N |  | *ND | 20241001 | 613680 | PUMY-P112VKM6 | 1890.3529 | 1 | 2 | 1 | 0.7014 | 133 |  |  | 6.67 |  |  | 0 | 0 | 0 | 0 | 0 | 0 | 0 | 0 | 0 | 0 | 0 | 0 | 0 | 0 | 0 | 1.35 | 0 | 0 | 0 | 1.5 | 0 | 0 | 0
O | CPR | F200150 | MITSUBISHI ELECTRIC | MIT613784 | PUMY-P125YKM5 | 4902901934278 | FF | GENIE CLIMATIQUE | F1 | CLIMATISATION ACCESSOIRES | F199 | ACCESSOIRES CLIMATISATION | S | STOCK |  | 0 | EXONERE | 00,00% | 8415810000 | 00303 | MITSUBISHI ELECTRIC |  | ACTIF | N |  | UNITE |  | UNITE | 1 |  | UNITE | 1 | 1 | 1 |  | UNITE | 1 |  | UNITE | 1 |  | UNITE | 1 | N |  | *ND | 20241001 | 613784 | PUMY-P125YKM5 | 2053.1435 | 1 | 2 | 1 | 0.7014 | 133 |  |  | 0 |  |  | 0 | 0 | 0 | 0 | 0 | 0 | 0 | 0 | 0 | 0 | 0 | 0 | 0 | 0 | 0 | 1.35 | 0 | 0 | 0 | 1.5 | 0 | 0 | 0
O | CPR | F200150 | MITSUBISHI ELECTRIC | MIT613785 | PUMY-P140YKM5 | 4902901934414 | FF | GENIE CLIMATIQUE | F1 | CLIMATISATION ACCESSOIRES | F199 | ACCESSOIRES CLIMATISATION | S | STOCK |  | 0 | EXONERE | 00,00% | 8415810000 | 00303 | MITSUBISHI ELECTRIC |  | ACTIF | N |  | UNITE |  | UNITE | 1 |  | UNITE | 1 | 1 | 1 |  | UNITE | 1 |  | UNITE | 1 |  | UNITE | 1 | N |  | *ND | 20241001 | 613785 | PUMY-P140YKM5 | 2560.8471 | 1 | 2 | 1 | 0.7014 | 136 |  |  | 0 |  |  | 0 | 0 | 0 | 0 | 0 | 0 | 0 | 0 | 0 | 0 | 0 | 0 | 0 | 0 | 0 | 1.35 | 3978.65 | 0 | 0 | 1.5 | 4126.05 | 0 | 0
O | CPR | F200150 | MITSUBISHI ELECTRIC | MIT613793 | PUMY-P200YKM TRIPHASÉ GROUPE MINI DRV 22,4KW | 4902901934537 | FF | GENIE CLIMATIQUE | F0 | CLIMATISATION | F001 | SPLIT MURAUX < 25KBTU | S | STOCK |  | 0 | EXONERE | 00,00% | 8415810000 | 00303 | MITSUBISHI ELECTRIC |  | ACTIF | N |  | UNITE |  | UNITE | 1 |  | UNITE | 1 | 1 | 1 |  | UNITE | 1 |  | UNITE | 1 |  | UNITE | 1 | N |  | *ND | 20241001 | 613793 | PUMY-P200YKM3 | 2618.3529 | 1 | 2 | 1 | 0.7014 | 141 |  |  | 0 |  |  | 0 | 0 | 0 | 0 | 0 | 0 | 0 | 0 | 0 | 0 | 0 | 0 | 0 | 0 | 0 | 1.35 | 4027.35 | 0 | 0 | 1.5 | 4176.5 | 0 | 0
O | CPR | F200150 | MITSUBISHI ELECTRIC | MIT613813 | PUMY-SP125VKM2.TH | 8851492171127 | FF | GENIE CLIMATIQUE | F1 | CLIMATISATION ACCESSOIRES | F199 | ACCESSOIRES CLIMATISATION | S | STOCK |  | 0 | EXONERE | 00,00% | 8415810000 | 00303 | MITSUBISHI ELECTRIC |  | ACTIF | N |  | UNITE |  | UNITE | 1 |  | UNITE | 1 | 1 | 1 |  | UNITE | 1 |  | UNITE | 1 |  | UNITE | 1 | N |  | *ND | 20241001 | 613813 | PUMY-SP125VKM2.TH | 1748.4235 | 1 | 2 | 1 | 0.5594 | 107.85 |  |  | 6.67 |  |  | 0 | 0 | 0 | 0 | 0 | 0 | 0 | 0 | 0 | 0 | 0 | 0 | 0 | 0 | 0 | 1.35 | 0 | 0 | 0 | 1.5 | 0 | 0 | 0
O | CPR | F200150 | MITSUBISHI ELECTRIC | MIT613814 | PUMY-SP140VKM2.TH | 8851492172124 | FF | GENIE CLIMATIQUE | F1 | CLIMATISATION ACCESSOIRES | F199 | ACCESSOIRES CLIMATISATION | S | STOCK |  | 0 | EXONERE | 00,00% | 8415810000 | 00303 | MITSUBISHI ELECTRIC |  | ACTIF | N |  | UNITE |  | UNITE | 1 |  | UNITE | 1 | 1 | 1 |  | UNITE | 1 |  | UNITE | 1 |  | UNITE | 1 | N |  | *ND | 20241001 | 613814 | PUMY-SP140VKM2.TH | 1971.1059 | 1 | 2 | 1 | 0.5594 | 107.5 |  |  | 6.67 |  |  | 0 | 0 | 0 | 0 | 0 | 0 | 0 | 0 | 0 | 0 | 0 | 0 | 0 | 0 | 0 | 0 | 0 | 0 | 0 | 0 | 0 | 0 | 0
O | CPR | F200150 | MITSUBISHI ELECTRIC | MIT613816 | PUMY-SP112YKM2.TH | 8851492173121 | FF | GENIE CLIMATIQUE | F0 | CLIMATISATION | F006 | MATERIELS DRV | S | STOCK |  | 0 | EXONERE | 00,00% | 8415810000 | 00303 | MITSUBISHI ELECTRIC |  | ACTIF | N |  | UNITE |  | UNITE | 1 |  | UNITE | 1 | 1 | 1 |  | UNITE | 1 |  | UNITE | 1 |  | UNITE | 1 | N | C | ROT.FAIB | 20241001 | 613816 | PUMY-SP112YKM2.TH | 1624.8471 | 1 | 2 | 1 | 0.5594 | 110.15 |  |  | 0 |  |  | 0 | 0 | 0 | 0 | 0 | 0 | 0 | 0 | 0 | 0 | 0 | 0 | 0 | 0 | 0 | 1.35 | 0 | 0 | 0 | 1.5 | 0 | 0 | 0
O | CPR | F200150 | MITSUBISHI ELECTRIC | MIT613818 | PUMY-SP140YKM2.TH | 8851492175125 | FF | GENIE CLIMATIQUE | F0 | CLIMATISATION | F006 | MATERIELS DRV | S | STOCK |  | 0 | EXONERE | 00,00% | 8415810000 | 00303 | MITSUBISHI ELECTRIC |  | ACTIF | N |  | UNITE |  | UNITE | 1 |  | UNITE | 1 | 1 | 1 |  | UNITE | 1 |  | UNITE | 1 |  | UNITE | 1 | N |  | *ND | 20241001 | 613818 | PUMY-SP140YKM2.TH | 2143.6235 | 1 | 2 | 1 | 0.5594 | 109.9 |  |  | 0 |  |  | 0 | 0 | 0 | 0 | 0 | 0 | 0 | 0 | 0 | 0 | 0 | 0 | 0 | 0 | 0 | 0 | 0 | 0 | 0 | 0 | 0 | 0 | 0
O | CPR | F200150 | MITSUBISHI ELECTRIC | MIT613819 | PUMY-P250YBM.TH | 8851492218129 | FF | GENIE CLIMATIQUE | F0 | CLIMATISATION | F006 | MATERIELS DRV | S | STOCK |  | 0 | EXONERE | 00,00% | 8415810000 | 00303 | MITSUBISHI ELECTRIC |  | ACTIF | N |  | UNITE |  | UNITE | 1 |  | UNITE | 1 | 1 | 1 |  | UNITE | 1 |  | UNITE | 1 |  | UNITE | 1 | N | * | *ND | 20241001 | 613819 | PUMY-P250YBM2.TH | 2946.2588 | 1 | 2 | 1 | 1.3005 | 218 |  |  | 0 |  |  | 0 | 0 | 0 | 0 | 0 | 0 | 0 | 0 | 0 | 0 | 0 | 0 | 0 | 0 | 0 | 1.35 | 4922.3 | 0 | 0 | 1.5 | 5104.6 | 0 | 0
O | CPR | F200150 | MITSUBISHI ELECTRIC | MIT615163 | PUHY-P250YNW-A2.TH | 8851492276129 | FF | GENIE CLIMATIQUE | F1 | CLIMATISATION ACCESSOIRES | F199 | ACCESSOIRES CLIMATISATION | S | STOCK |  | 0 | EXONERE | 00,00% | 8415810000 | 00303 | MITSUBISHI ELECTRIC |  | ACTIF | N |  | UNITE |  | UNITE | 1 |  | UNITE | 1 | 1 | 1 |  | UNITE | 1 |  | UNITE | 1 |  | UNITE | 1 | N |  | *ND | 20241001 | 615163 | PUHY-P250YNW-A2.TH | 4271.4286 | 1 | 1 | 1 | 1.3935 | 242 |  |  | 0 |  |  | 0 | 0 | 0 | 0 | 0 | 0 | 0 | 0 | 0 | 0 | 0 | 0 | 0 | 0 | 0 | 1.35 | 6060.25 | 0 | 0 | 1.5 | 6284.7 | 0 | 0
O | CPR | F200150 | MITSUBISHI ELECTRIC | MIT615164 | PUHY-P300YNW-A2.TH | 8851492278123 | FF | GENIE CLIMATIQUE | F1 | CLIMATISATION ACCESSOIRES | F199 | ACCESSOIRES CLIMATISATION | S | STOCK |  | 0 | EXONERE | 00,00% | 8415810000 | 00303 | MITSUBISHI ELECTRIC |  | ACTIF | N |  | UNITE |  | UNITE | 1 |  | UNITE | 1 | 1 | 1 |  | UNITE | 1 |  | UNITE | 1 |  | UNITE | 1 | N |  | *ND | 20241001 | 615164 | PUHY-P300YNW-A2.TH | 5125.7143 | 1 | 1 | 1 | 1.3935 | 244 |  |  | 0 |  |  | 0 | 0 | 0 | 0 | 0 | 0 | 0 | 0 | 0 | 0 | 0 | 0 | 0 | 0 | 0 | 1.35 | 0 | 0 | 0 | 1.5 | 0 | 0 | 0
O | CPR | F200150 | MITSUBISHI ELECTRIC | MIT615165 | PUHY-P350YNW-A2.TH | 8851492280126 | FF | GENIE CLIMATIQUE | F1 | CLIMATISATION ACCESSOIRES | F199 | ACCESSOIRES CLIMATISATION | S | STOCK |  | 0 | EXONERE | 00,00% | 8415810000 | 00303 | MITSUBISHI ELECTRIC |  | ACTIF | N |  | UNITE |  | UNITE | 1 |  | UNITE | 1 | 1 | 1 |  | UNITE | 1 |  | UNITE | 1 |  | UNITE | 1 | N |  | *ND | 20241001 | 615165 | PUHY-P350YNW-A2.TH | 5981.4857 | 1 | 1 | 1 | 1.8628 | 301 |  |  | 0 |  |  | 0 | 0 | 0 | 0 | 0 | 0 | 0 | 0 | 0 | 0 | 0 | 0 | 0 | 0 | 0 | 1.35 | 0 | 0 | 0 | 1.5 | 0 | 0 | 0
O | CPR | F200150 | MITSUBISHI ELECTRIC | MIT615166 | PUHY-P400YNW-A2.TH | 8851492282120 | FF | GENIE CLIMATIQUE | F1 | CLIMATISATION ACCESSOIRES | F199 | ACCESSOIRES CLIMATISATION | S | STOCK |  | 0 | EXONERE | 00,00% | 8415810000 | 00303 | MITSUBISHI ELECTRIC |  | ACTIF | N |  | UNITE |  | UNITE | 1 |  | UNITE | 1 | 1 | 1 |  | UNITE | 1 |  | UNITE | 1 |  | UNITE | 1 | N |  | *ND | 20241001 | 615166 | PUHY-P400YNW-A2.TH | 6834.2857 | 1 | 1 | 1 | 1.8628 | 301 |  |  | 0 |  |  | 0 | 0 | 0 | 0 | 0 | 0 | 0 | 0 | 0 | 0 | 0 | 0 | 0 | 0 | 0 | 1.35 | 9887.45 | 0 | 0 | 1.5 | 10253.7 | 0 | 0
O | CPR | F200150 | MITSUBISHI ELECTRIC | MIT615167 | PUHY-P450YNW-A2.TH | 8851492284124 | FF | GENIE CLIMATIQUE | F1 | CLIMATISATION ACCESSOIRES | F199 | ACCESSOIRES CLIMATISATION | S | STOCK |  | 0 | EXONERE | 00,00% | 8415810000 | 00303 | MITSUBISHI ELECTRIC |  | ACTIF | N |  | UNITE |  | UNITE | 1 |  | UNITE | 1 | 1 | 1 |  | UNITE | 1 |  | UNITE | 1 |  | UNITE | 1 | N |  | *ND | 20241001 | 615167 | PUHY-P450YNW-A2.TH | 7688.5714 | 1 | 1 | 1 | 1.8628 | 317 |  |  | 0 |  |  | 0 | 0 | 0 | 0 | 0 | 0 | 0 | 0 | 0 | 0 | 0 | 0 | 0 | 0 | 0 | 1.35 | 11949.8 | 0 | 0 | 1.5 | 12392.4 | 0 | 0
O | CPR | F200150 | MITSUBISHI ELECTRIC | MIT615168 | PUHY-P500YNW-A1.TH | 8851492286128 | FF | GENIE CLIMATIQUE | F1 | CLIMATISATION ACCESSOIRES | F199 | ACCESSOIRES CLIMATISATION | S | STOCK |  | 0 | EXONERE | 00,00% | 8415810000 | 00303 | MITSUBISHI ELECTRIC |  | ACTIF | N |  | UNITE |  | UNITE | 1 |  | UNITE | 1 | 1 | 1 |  | UNITE | 1 |  | UNITE | 1 |  | UNITE | 1 | N | C | ROT.FAIB | 20241001 | 615168 | PUHY-P500YNW-A2.TH | 8545.8286 | 1 | 1 | 1 | 2.5816 | 364 |  |  | 0 |  |  | 0 | 0 | 0 | 0 | 0 | 0 | 0 | 0 | 0 | 0 | 0 | 0 | 0 | 0 | 0 | 1.35 | 0 | 0 | 0 | 1.5 | 0 | 0 | 0
O | CPR | F200150 | MITSUBISHI ELECTRIC | MIT622389 | PEFY-M25VMA-A1 | 5051467013503 | FF | GENIE CLIMATIQUE | F0 | CLIMATISATION | F006 | MATERIELS DRV | S | STOCK |  | 0 | EXONERE | 00,00% | 8415810000 | 00303 | MITSUBISHI ELECTRIC |  | ACTIF | N |  | UNITE |  | UNITE | 1 |  | UNITE | 1 | 1 | 1 |  | UNITE | 1 |  | UNITE | 1 |  | UNITE | 1 | N |  | *ND | 20241001 | 622389 | PEFY-M25VMA-A1 | 481.3714 | 1 | 5 | 1 | 0.2719 | 25 |  |  | 4.17 |  |  | 0 | 0 | 0 | 0 | 0 | 0 | 0 | 0 | 0 | 0 | 0 | 0 | 0 | 0 | 0 | 1.35 | 0 | 0 | 0 | 1.5 | 0 | 0 | 0
O | CPR | F200150 | MITSUBISHI ELECTRIC | MIT622390 | PEFY-M32VMA-A1 | 5051467013510 | FF | GENIE CLIMATIQUE | F0 | CLIMATISATION | F006 | MATERIELS DRV | S | STOCK |  | 0 | EXONERE | 00,00% | 8415810000 | 00303 | MITSUBISHI ELECTRIC |  | ACTIF | N |  | UNITE |  | UNITE | 1 |  | UNITE | 1 | 1 | 1 |  | UNITE | 1 |  | UNITE | 1 |  | UNITE | 1 | N |  | *ND | 20241001 | 622390 | PEFY-M32VMA-A1 | 480.8957 | 1 | 5 | 1 | 0.2661 | 22 |  |  | 4.17 |  |  | 0 | 0 | 0 | 0 | 0 | 0 | 0 | 0 | 0 | 0 | 0 | 0 | 0 | 0 | 0 | 1.35 | 0 | 0 | 0 | 1.5 | 0 | 0 | 0
O | CPR | F200150 | MITSUBISHI ELECTRIC | MIT622391 | PEFY-M40VMA-A1 | 5051467013527 | FF | GENIE CLIMATIQUE | F0 | CLIMATISATION | F006 | MATERIELS DRV | S | STOCK |  | 0 | EXONERE | 00,00% | 8415810000 | 00303 | MITSUBISHI ELECTRIC |  | ACTIF | N |  | UNITE |  | UNITE | 1 |  | UNITE | 1 | 1 | 1 |  | UNITE | 1 |  | UNITE | 1 |  | UNITE | 1 | N |  | *ND | 20241001 | 622391 | PEFY-M40VMA-A1 | 493.9714 | 1 | 4 | 1 | 0.3142 | 30 |  |  | 4.17 |  |  | 0 | 0 | 0 | 0 | 0 | 0 | 0 | 0 | 0 | 0 | 0 | 0 | 0 | 0 | 0 | 1.35 | 0 | 0 | 0 | 1.5 | 0 | 0 | 0
O | CPR | F200150 | MITSUBISHI ELECTRIC | MIT622439 | PEFY-M20VMA-A1 | 5051467013497 | FF | GENIE CLIMATIQUE | F0 | CLIMATISATION | F006 | MATERIELS DRV | S | STOCK |  | 0 | EXONERE | 00,00% | 8415810000 | 00303 | MITSUBISHI ELECTRIC |  | ACTIF | N |  | UNITE |  | UNITE | 1 |  | UNITE | 1 | 1 | 1 |  | UNITE | 1 |  | UNITE | 1 |  | UNITE | 1 | N |  | *ND | 20241001 | 622439 | PEFY-M20VMA-A1 | 454.6286 | 1 | 5 | 1 | 0.2661 | 22 |  |  | 4.17 |  |  | 0 | 0 | 0 | 0 | 0 | 0 | 0 | 0 | 0 | 0 | 0 | 0 | 0 | 0 | 0 | 1.35 | 0 | 0 | 0 | 1.5 | 0 | 0 | 0
O | CPR | F200150 | MITSUBISHI ELECTRIC | MIT622452 | PEFY-M50VMA-A1 | 5051467013534 | FF | GENIE CLIMATIQUE | F0 | CLIMATISATION | F006 | MATERIELS DRV | S | STOCK |  | 0 | EXONERE | 00,00% | 8415810000 | 00303 | MITSUBISHI ELECTRIC |  | ACTIF | N |  | UNITE |  | UNITE | 1 |  | UNITE | 1 | 1 | 1 |  | UNITE | 1 |  | UNITE | 1 |  | UNITE | 1 | N |  | *ND | 20241001 | 622452 | PEFY-M50VMA-A1 | 520 | 1 | 4 | 1 | 0.3703 | 35 |  |  | 4.17 |  |  | 0 | 0 | 0 | 0 | 0 | 0 | 0 | 0 | 0 | 0 | 0 | 0 | 0 | 0 | 0 | 1.35 | 0 | 0 | 0 | 1.5 | 0 | 0 | 0
O | CPR | F200150 | MITSUBISHI ELECTRIC | MIT622453 | PEFY-M63VMA-A1 | 5051467013541 | FF | GENIE CLIMATIQUE | F0 | CLIMATISATION | F006 | MATERIELS DRV | S | STOCK |  | 0 | EXONERE | 00,00% | 8415810000 | 00303 | MITSUBISHI ELECTRIC |  | ACTIF | N |  | UNITE |  | UNITE | 1 |  | UNITE | 1 | 1 | 1 |  | UNITE | 1 |  | UNITE | 1 |  | UNITE | 1 | N |  | *ND | 20241001 | 622453 | PEFY-M63VMA-A1 | 540.8 | 1 | 4 | 1 | 0.386 | 35 |  |  | 4.17 |  |  | 0 | 0 | 0 | 0 | 0 | 0 | 0 | 0 | 0 | 0 | 0 | 0 | 0 | 0 | 0 | 1.35 | 869.7 | 0 | 0 | 1.5 | 901.95 | 0 | 0
O | CPR | F200150 | MITSUBISHI ELECTRIC | MIT622454 | PEFY-M80VMA-A1 | 5051467013565 | FF | GENIE CLIMATIQUE | F0 | CLIMATISATION | F006 | MATERIELS DRV | S | STOCK |  | 0 | EXONERE | 00,00% | 8415810000 | 00303 | MITSUBISHI ELECTRIC |  | ACTIF | N |  | UNITE |  | UNITE | 1 |  | UNITE | 1 | 1 | 1 |  | UNITE | 1 |  | UNITE | 1 |  | UNITE | 1 | N |  | *ND | 20241001 | 622454 | PEFY-M80VMA-A1 | 655.2 | 1 | 4 | 1 | 0.4737 | 43 |  |  | 4.17 |  |  | 0 | 0 | 0 | 0 | 0 | 0 | 0 | 0 | 0 | 0 | 0 | 0 | 0 | 0 | 0 | 1.35 | 1275.95 | 0 | 0 | 1.5 | 1323.2 | 0 | 0
O | CPR | F200150 | MITSUBISHI ELECTRIC | MIT622456 | PEFY-M125VMA-A1 | 5051467013589 | FF | GENIE CLIMATIQUE | F0 | CLIMATISATION | F006 | MATERIELS DRV | S | STOCK |  | 0 | EXONERE | 00,00% | 8415810000 | 00303 | MITSUBISHI ELECTRIC |  | ACTIF | N |  | UNITE |  | UNITE | 1 |  | UNITE | 1 | 1 | 1 |  | UNITE | 1 |  | UNITE | 1 |  | UNITE | 1 | N | * | *ND | 20241001 | 622456 | PEFY-M125VMA-A1 | 733.9429 | 1 | 4 | 1 | 0.4544 | 44 |  |  | 8.33 |  |  | 0 | 0 | 0 | 0 | 0 | 0 | 0 | 0 | 0 | 0 | 0 | 0 | 0 | 0 | 0 | 1.35 | 1432.65 | 0 | 0 | 1.5 | 1485.7 | 0 | 0
O | CPR | F200150 | MITSUBISHI ELECTRIC | MIT622813 | PEFY-M71VMA-A1 | 5051467013558 | FF | GENIE CLIMATIQUE | F0 | CLIMATISATION | F006 | MATERIELS DRV | S | STOCK |  | 0 | EXONERE | 00,00% | 8415810000 | 00303 | MITSUBISHI ELECTRIC |  | ACTIF | N |  | UNITE |  | UNITE | 1 |  | UNITE | 1 | 1 | 1 |  | UNITE | 1 |  | UNITE | 1 |  | UNITE | 1 | N |  | *ND | 20241001 | 622813 | PEFY-M71VMA-A1 | 624 | 1 | 4 | 1 | 0.4544 | 43 |  |  | 4.17 |  |  | 0 | 0 | 0 | 0 | 0 | 0 | 0 | 0 | 0 | 0 | 0 | 0 | 0 | 0 | 0 | 1.35 | 0 | 0 | 0 | 1.5 | 0 | 0 | 0
O | CPR | F200150 | MITSUBISHI ELECTRIC | MIT622817 | PEFY-M140VMA-A1 | 5051467013596 | FF | GENIE CLIMATIQUE | F0 | CLIMATISATION | F006 | MATERIELS DRV | S | STOCK |  | 0 | EXONERE | 00,00% | 8415810000 | 00303 | MITSUBISHI ELECTRIC |  | ACTIF | N |  | UNITE |  | UNITE | 1 |  | UNITE | 1 | 1 | 1 |  | UNITE | 1 |  | UNITE | 1 |  | UNITE | 1 | N |  | *ND | 20241001 | 622817 | PEFY-M140VMA-A1 | 809.7143 | 1 | 4 | 1 | 0.5105 | 48 |  |  | 8.33 |  |  | 0 | 0 | 0 | 0 | 0 | 0 | 0 | 0 | 0 | 0 | 0 | 0 | 0 | 0 | 0 | 1.35 | 1316.1488 | 0 | 0 | 1.5 | 1364.895 | 0 | 0
O | CPR | F200150 | MITSUBISHI ELECTRIC | MIT622829 | PLFY-M50VEM6-E.TH | 8851492863114 | FF | GENIE CLIMATIQUE | F1 | CLIMATISATION ACCESSOIRES | F199 | ACCESSOIRES CLIMATISATION | S | STOCK |  | 0 | EXONERE | 00,00% | 8415810000 | 00303 | MITSUBISHI ELECTRIC |  | ACTIF | N |  | UNITE |  | UNITE | 1 |  | UNITE | 1 | 1 | 1 |  | UNITE | 1 |  | UNITE | 1 |  | UNITE | 1 | N |  | *ND | 20241001 | 622829 | PLFY-M50VEM6-E.TH | 661.1429 | 1 | 4 | 1 | 0.293 | 24 |  |  | 0 |  |  | 0 | 0 | 0 | 0 | 0 | 0 | 0 | 0 | 0 | 0 | 0 | 0 | 0 | 0 | 0 | 0 | 0 | 0 | 0 | 0 | 0 | 0 | 0
O | CPR | F200150 | MITSUBISHI ELECTRIC | MIT622830 | PLFY-M63VEM6-E.TH UNITÉ INTÉRIEURE DRV CITY | 8851492864111 | FF | GENIE CLIMATIQUE | F0 | CLIMATISATION | F006 | MATERIELS DRV | S | STOCK |  | 0 | EXONERE | 00,00% | 8415810000 | 00303 | MITSUBISHI ELECTRIC |  | ACTIF | N |  | UNITE |  | UNITE | 1 |  | UNITE | 1 | 1 | 1 |  | UNITE | 1 |  | UNITE | 1 |  | UNITE | 1 | N | C | ROT.FAIB | 20241001 | 622830 | PLFY-M63VEM6-E.TH | 708.6857 | 1 | 4 | 1 | 0.293 | 26 |  |  | 0 |  |  | 0 | 0 | 0 | 0 | 0 | 0 | 0 | 0 | 0 | 0 | 0 | 0 | 0 | 0 | 0 | 0 | 0 | 0 | 0 | 0 | 0 | 0 | 0
O | CPR | F200150 | MITSUBISHI ELECTRIC | MIT622831 | PLFY-M80VEM6-E.TH | 8851492866115 | FF | GENIE CLIMATIQUE | F0 | CLIMATISATION | F006 | MATERIELS DRV | S | STOCK |  | 0 | EXONERE | 00,00% | 8415810000 | 00303 | MITSUBISHI ELECTRIC |  | ACTIF | N |  | UNITE |  | UNITE | 1 |  | UNITE | 1 | 1 | 1 |  | UNITE | 1 |  | UNITE | 1 |  | UNITE | 1 | N |  | *ND | 20241001 | 622831 | PLFY-M80VEM6-E.TH | 788.9143 | 1 | 4 | 1 | 0.293 | 26 |  |  | 0 |  |  | 0 | 0 | 0 | 0 | 0 | 0 | 0 | 0 | 0 | 0 | 0 | 0 | 0 | 0 | 0 | 0 | 0 | 0 | 0 | 0 | 0 | 0 | 0
O | CPR | F200150 | MITSUBISHI ELECTRIC | MIT622852 | PLFY-M100VEM6-E.TH | 8851492867112 | FF | GENIE CLIMATIQUE | F0 | CLIMATISATION | F006 | MATERIELS DRV | S | STOCK |  | 0 | EXONERE | 00,00% | 8415810000 | 00303 | MITSUBISHI ELECTRIC |  | ACTIF | N |  | UNITE |  | UNITE | 1 |  | UNITE | 1 | 1 | 1 |  | UNITE | 1 |  | UNITE | 1 |  | UNITE | 1 | N |  | *ND | 20241001 | 622852 | PLFY-M100VEM6-E.TH | 842.4 | 1 | 4 | 1 | 0.3264 | 29 |  |  | 0 |  |  | 0 | 0 | 0 | 0 | 0 | 0 | 0 | 0 | 0 | 0 | 0 | 0 | 0 | 0 | 0 | 1.35 | 0 | 0 | 0 | 1.5 | 0 | 0 | 0
O | CPR | F200150 | MITSUBISHI ELECTRIC | MIT623309 | PUHY-P350YNW-A2.TH-BS | 8851492281123 | FF | GENIE CLIMATIQUE | F1 | CLIMATISATION ACCESSOIRES | F199 | ACCESSOIRES CLIMATISATION | S | STOCK |  | 0 | EXONERE | 00,00% | 8415810000 | 00303 | MITSUBISHI ELECTRIC |  | ACTIF | N |  | UNITE |  | UNITE | 1 |  | UNITE | 1 | 1 | 1 |  | UNITE | 1 |  | UNITE | 1 |  | UNITE | 1 | N |  | *ND | 20241001 | 623309 | PUHY-P350YNW-A2.TH-BS | 6580.2286 | 1 | 1 | 1 | 1.8628 | 300.6 |  |  | 0 |  |  | 0 | 0 | 0 | 0 | 0 | 0 | 0 | 0 | 0 | 0 | 0 | 0 | 0 | 0 | 0 | 1.35 | 0 | 0 | 0 | 1.5 | 0 | 0 | 0
O | CPR | F200150 | MITSUBISHI ELECTRIC | MIT627001 | MUZ-HR25VF-E3 | 8683363050503 | FF | GENIE CLIMATIQUE | F0 | CLIMATISATION | F001 | SPLIT MURAUX < 25KBTU | S | STOCK |  | 0 | EXONERE | 00,00% | 8415810000 | 00303 | MITSUBISHI ELECTRIC |  | ACTIF | N |  | UNITE |  | UNITE | 1 |  | UNITE | 1 | 1 | 1 |  | UNITE | 1 |  | UNITE | 1 |  | UNITE | 1 | N |  | *ND | 20241001 | 627001 | MUZ-HR25VF-E3 | 231.2471 | 1 | 6 | 1 | 0.1648 | 24.5 |  |  | 6.67 |  |  | 0 | 0 | 0 | 0 | 0 | 0 | 0 | 0 | 0 | 0 | 0 | 0 | 0 | 0 | 0 | 1.35 | 365.14 | 0 | 0 | 1.5 | 405.71 | 0 | 0
O | CPR | F200150 | MITSUBISHI ELECTRIC | MIT627192 | MUZ-HR35VF-E3 | 8683363050510 | FF | GENIE CLIMATIQUE | F0 | CLIMATISATION | F001 | SPLIT MURAUX < 25KBTU | S | STOCK |  | 0 | EXONERE | 00,00% | 8415810000 | 00303 | MITSUBISHI ELECTRIC |  | ACTIF | N |  | UNITE |  | UNITE | 1 |  | UNITE | 1 | 1 | 1 |  | UNITE | 1 |  | UNITE | 1 |  | UNITE | 1 | N |  | *ND | 20241001 | 627192 | MUZ-HR35VF-E3 | 266.7294 | 1 | 6 | 1 | 0.1624 | 25.5 |  |  | 6.67 |  |  | 0 | 0 | 0 | 0 | 0 | 0 | 0 | 0 | 0 | 0 | 0 | 0 | 0 | 0 | 0 | 1.35 | 417.63 | 0 | 0 | 1.5 | 464.03 | 0 | 0
O | CPR | F200150 | MITSUBISHI ELECTRIC | MIT627194 | MUZ-HR50VF-E3 | 8683363050534 | FF | GENIE CLIMATIQUE | F0 | CLIMATISATION | F001 | SPLIT MURAUX < 25KBTU | S | STOCK |  | 0 | EXONERE | 00,00% | 8415810000 | 00303 | MITSUBISHI ELECTRIC |  | ACTIF | N |  | UNITE |  | UNITE | 1 |  | UNITE | 1 | 1 | 1 |  | UNITE | 1 |  | UNITE | 1 |  | UNITE | 1 | N |  | *ND | 20241001 | 627194 | MUZ-HR50VF-E3 | 424.5647 | 1 | 6 | 1 | 0.2215 | 35 |  |  | 6.67 |  |  | 0 | 0 | 0 | 0 | 0 | 0 | 0 | 0 | 0 | 0 | 0 | 0 | 0 | 0 | 0 | 1.35 | 678.71 | 0 | 0 | 1.5 | 754.12 | 0 | 0
O | CPR | F200150 | MITSUBISHI ELECTRIC | MIT674916 | MXZ-5F102VF2-E1 | 4902901938900 | FF | GENIE CLIMATIQUE | F0 | CLIMATISATION | F001 | SPLIT MURAUX < 25KBTU | S | STOCK |  | 0 | EXONERE | 00,00% | 8415810000 | 00303 | MITSUBISHI ELECTRIC |  | ACTIF | N |  | UNITE |  | UNITE | 1 |  | UNITE | 1 | 1 | 1 |  | UNITE | 1 |  | UNITE | 1 |  | UNITE | 1 | N |  | *ND | 20241001 | 674916 | MXZ-5F102VF2-E1 | 1432.7529 | 1 | 2 | 1 | 0.4574 | 76 |  |  | 6.67 |  |  | 0 | 0 | 0 | 0 | 0 | 0 | 0 | 0 | 0 | 0 | 0 | 0 | 0 | 0 | 0 | 1.35 | 2179.45 | 0 | 0 | 1.5 | 2260.2 | 0 | 0
O | CPR | F200150 | MITSUBISHI ELECTRIC | MIT675162 | PCFY-P100VKM-ER2 | 4902901955525 | FF | GENIE CLIMATIQUE | F0 | CLIMATISATION | F006 | MATERIELS DRV | S | STOCK |  | 0 | EXONERE | 00,00% | 8415810000 | 00303 | MITSUBISHI ELECTRIC |  | ACTIF | N |  | UNITE |  | UNITE | 1 |  | UNITE | 1 | 1 | 1 |  | UNITE | 1 |  | UNITE | 1 |  | UNITE | 1 | N |  | *ND | 20241001 | 675162 | PCFY-P100VKM-ER2 | 1136.5714 | 1 | 4 | 1 | 0.4233 | 43.1 |  |  | 0 |  |  | 0 | 0 | 0 | 0 | 0 | 0 | 0 | 0 | 0 | 0 | 0 | 0 | 0 | 0 | 0 | 1.35 | 0 | 0 | 0 | 1.5 | 0 | 0 | 0
O | CPR | F200150 | MITSUBISHI ELECTRIC | MIT675163 | PLAFONNIER PCFY-P125VKM-ER1 UNITE INTERIEURE | 4902901955532 | FF | GENIE CLIMATIQUE | F0 | CLIMATISATION | F006 | MATERIELS DRV | S | STOCK |  | 0 | EXONERE | 00,00% | 8415810000 | 00303 | MITSUBISHI ELECTRIC | X | EN CDE SPECIALE | N |  | UNITE |  | UNITE | 1 |  | UNITE | 1 | 1 | 1 |  | UNITE | 1 |  | UNITE | 1 |  | UNITE | 1 | N | C | ROT.FAIB | 20241001 | 675163 | PCFY-P125VKM-ER2 | 1464.9143 | 1 | 4 | 1 | 0.4233 | 45.1 |  |  | 0 |  |  | 0 | 0 | 0 | 0 | 0 | 0 | 0 | 0 | 0 | 0 | 0 | 0 | 0 | 0 | 0 | 1.35 | 2340.3 | 0 | 0 | 1.5 | 2426.998 | 0 | 0
O | CPR | F200150 | MITSUBISHI ELECTRIC | MIT675584 | MSZ-LN25VG2B-E3 | 8851492968116 | FF | GENIE CLIMATIQUE | F0 | CLIMATISATION | F001 | SPLIT MURAUX < 25KBTU | S | STOCK |  | 0 | EXONERE | 00,00% | 8415810000 | 00303 | MITSUBISHI ELECTRIC |  | ACTIF | N |  | UNITE |  | UNITE | 1 |  | UNITE | 1 | 1 | 1 |  | UNITE | 1 |  | UNITE | 1 |  | UNITE | 1 | N |  | *ND | 20241001 | 675584 | MSZ-LN25VG2B-E3 | 331.5765 | 1 | 15 | 1 | 0.1263 | 17.5 |  |  | 4.17 |  |  | 0 | 0 | 0 | 0 | 0 | 0 | 0 | 0 | 0 | 0 | 0 | 0 | 0 | 0 | 0 | 1.35 | 545.41 | 0 | 0 | 1.5 | 606.02 | 0 | 0
O | CPR | F200150 | MITSUBISHI ELECTRIC | MIT675585 | MSZ-LN25VG2R-E3 | 8851492969113 | FF | GENIE CLIMATIQUE | F0 | CLIMATISATION | F001 | SPLIT MURAUX < 25KBTU | S | STOCK |  | 0 | EXONERE | 00,00% | 8415810000 | 00303 | MITSUBISHI ELECTRIC |  | ACTIF | N |  | UNITE |  | UNITE | 1 |  | UNITE | 1 | 1 | 1 |  | UNITE | 1 |  | UNITE | 1 |  | UNITE | 1 | N |  | *ND | 20241001 | 675585 | MSZ-LN25VG2R-E3 | 326.6365 | 1 | 15 | 1 | 0.1263 | 17.5 |  |  | 4.17 |  |  | 0 | 0 | 0 | 0 | 0 | 0 | 0 | 0 | 0 | 0 | 0 | 0 | 0 | 0 | 0 | 1.35 | 544.47 | 0 | 0 | 1.5 | 604.97 | 0 | 0
O | CPR | F200150 | MITSUBISHI ELECTRIC | MIT675586 | MSZ-LN25VG2V-E3 | 8851492967119 | FF | GENIE CLIMATIQUE | F0 | CLIMATISATION | F001 | SPLIT MURAUX < 25KBTU | S | STOCK |  | 0 | EXONERE | 00,00% | 8415810000 | 00303 | MITSUBISHI ELECTRIC |  | ACTIF | N |  | UNITE |  | UNITE | 1 |  | UNITE | 1 | 1 | 1 |  | UNITE | 1 |  | UNITE | 1 |  | UNITE | 1 | N |  | *ND | 20241001 | 675586 | MSZ-LN25VG2V-E3 | 327.9059 | 1 | 15 | 1 | 0.1263 | 17.5 |  |  | 4.17 |  |  | 0 | 0 | 0 | 0 | 0 | 0 | 0 | 0 | 0 | 0 | 0 | 0 | 0 | 0 | 0 | 1.35 | 512.25 | 0 | 0 | 1.5 | 531.1992 | 0 | 0
O | CPR | F200150 | MITSUBISHI ELECTRIC | MIT675587 | MSZ-LN25VG2W-E3 | 8851492966112 | FF | GENIE CLIMATIQUE | F0 | CLIMATISATION | F001 | SPLIT MURAUX < 25KBTU | S | STOCK |  | 0 | EXONERE | 00,00% | 8415810000 | 00303 | MITSUBISHI ELECTRIC |  | ACTIF | N |  | UNITE |  | UNITE | 1 |  | UNITE | 1 | 1 | 1 |  | UNITE | 1 |  | UNITE | 1 |  | UNITE | 1 | N |  | *ND | 20241001 | 675587 | MSZ-LN25VG2W-E3 | 278.9647 | 1 | 15 | 1 | 0.1263 | 17 |  |  | 4.17 |  |  | 0 | 0 | 0 | 0 | 0 | 0 | 0 | 0 | 0 | 0 | 0 | 0 | 0 | 0 | 0 | 1.35 | 464.99 | 0 | 0 | 1.5 | 516.66 | 0 | 0
O | CPR | F200150 | MITSUBISHI ELECTRIC | MIT675588 | MSZ-LN35VG2B-E3 | 8851492972113 | FF | GENIE CLIMATIQUE | F0 | CLIMATISATION | F001 | SPLIT MURAUX < 25KBTU | S | STOCK |  | 0 | EXONERE | 00,00% | 8415810000 | 00303 | MITSUBISHI ELECTRIC |  | ACTIF | N |  | UNITE |  | UNITE | 1 |  | UNITE | 1 | 1 | 1 |  | UNITE | 1 |  | UNITE | 1 |  | UNITE | 1 | N |  | *ND | 20241001 | 675588 | MSZ-LN35VG2B-E3 | 398.8706 | 1 | 15 | 1 | 0.1263 | 17.5 |  |  | 4.17 |  |  | 0 | 0 | 0 | 0 | 0 | 0 | 0 | 0 | 0 | 0 | 0 | 0 | 0 | 0 | 0 | 1.35 | 644.57 | 0 | 0 | 1.5 | 716.19 | 0 | 0
O | CPR | F200150 | MITSUBISHI ELECTRIC | MIT675589 | MSZ-LN35VG2R-E3 | 8851492973110 | FF | GENIE CLIMATIQUE | F0 | CLIMATISATION | F001 | SPLIT MURAUX < 25KBTU | S | STOCK |  | 0 | EXONERE | 00,00% | 8415810000 | 00303 | MITSUBISHI ELECTRIC |  | ACTIF | N |  | UNITE |  | UNITE | 1 |  | UNITE | 1 | 1 | 1 |  | UNITE | 1 |  | UNITE | 1 |  | UNITE | 1 | N |  | *ND | 20241001 | 675589 | MSZ-LN35VG2R-E3 | 392.4424 | 1 | 15 | 1 | 0.1263 | 17.5 |  |  | 4.17 |  |  | 0 | 0 | 0 | 0 | 0 | 0 | 0 | 0 | 0 | 0 | 0 | 0 | 0 | 0 | 0 | 1.35 | 634.18 | 0 | 0 | 1.5 | 704.64 | 0 | 0
O | CPR | F200150 | MITSUBISHI ELECTRIC | MIT675590 | MSZ-LN35VG2V-E3 | 8851492971116 | FF | GENIE CLIMATIQUE | F0 | CLIMATISATION | F001 | SPLIT MURAUX < 25KBTU | S | STOCK |  | 0 | EXONERE | 00,00% | 8415810000 | 00303 | MITSUBISHI ELECTRIC |  | ACTIF | N |  | UNITE |  | UNITE | 1 |  | UNITE | 1 | 1 | 1 |  | UNITE | 1 |  | UNITE | 1 |  | UNITE | 1 | N |  | *ND | 20241001 | 675590 | MSZ-LN35VG2V-E3 | 395.2 | 1 | 15 | 1 | 0.1263 | 17.5 |  |  | 4.17 |  |  | 0 | 0 | 0 | 0 | 0 | 0 | 0 | 0 | 0 | 0 | 0 | 0 | 0 | 0 | 0 | 1.35 | 548.5 | 0 | 0 | 1.5 | 568.8 | 0 | 0
O | CPR | F200150 | MITSUBISHI ELECTRIC | MIT675591 | MSZ-LN35VG2W-E3 | 8851492970119 | FF | GENIE CLIMATIQUE | F0 | CLIMATISATION | F001 | SPLIT MURAUX < 25KBTU | S | STOCK |  | 0 | EXONERE | 00,00% | 8415810000 | 00303 | MITSUBISHI ELECTRIC |  | ACTIF | N |  | UNITE |  | UNITE | 1 |  | UNITE | 1 | 1 | 1 |  | UNITE | 1 |  | UNITE | 1 |  | UNITE | 1 | N |  | *ND | 20241001 | 675591 | MSZ-LN35VG2W-E3 | 326.6824 | 1 | 15 | 1 | 0.1263 | 18.2 |  |  | 4.17 |  |  | 0 | 0 | 0 | 0 | 0 | 0 | 0 | 0 | 0 | 0 | 0 | 0 | 0 | 0 | 0 | 1.35 | 544.54 | 0 | 0 | 1.5 | 605.04 | 0 | 0
O | CPR | F200150 | MITSUBISHI ELECTRIC | MIT675592 | MSZ-LN50VG2B-E3 | 8851492976111 | FF | GENIE CLIMATIQUE | F0 | CLIMATISATION | F001 | SPLIT MURAUX < 25KBTU | S | STOCK |  | 0 | EXONERE | 00,00% | 8415810000 | 00303 | MITSUBISHI ELECTRIC |  | ACTIF | N |  | UNITE |  | UNITE | 1 |  | UNITE | 1 | 1 | 1 |  | UNITE | 1 |  | UNITE | 1 |  | UNITE | 1 | N |  | *ND | 20241001 | 675592 | MSZ-LN50VG2B-E3 | 435.5765 | 1 | 15 | 1 | 0.1263 | 18.5 |  |  | 4.17 |  |  | 0 | 0 | 0 | 0 | 0 | 0 | 0 | 0 | 0 | 0 | 0 | 0 | 0 | 0 | 0 | 1.35 | 0 | 0 | 0 | 1.5 | 0 | 0 | 0
O | CPR | F200150 | MITSUBISHI ELECTRIC | MIT675593 | MSZ-LN50VG2R-E3 | 8851492977118 | FF | GENIE CLIMATIQUE | F0 | CLIMATISATION | F001 | SPLIT MURAUX < 25KBTU | S | STOCK |  | 0 | EXONERE | 00,00% | 8415810000 | 00303 | MITSUBISHI ELECTRIC |  | ACTIF | N |  | UNITE |  | UNITE | 1 |  | UNITE | 1 | 1 | 1 |  | UNITE | 1 |  | UNITE | 1 |  | UNITE | 1 | N |  | *ND | 20241001 | 675593 | MSZ-LN50VG2R-E3 | 438.0235 | 1 | 15 | 1 | 0.1263 | 18.2 |  |  | 4.17 |  |  | 0 | 0 | 0 | 0 | 0 | 0 | 0 | 0 | 0 | 0 | 0 | 0 | 0 | 0 | 0 | 1.35 | 0 | 0 | 0 | 1.5 | 0 | 0 | 0
O | CPR | F200150 | MITSUBISHI ELECTRIC | MIT675594 | MSZ-LN50VG2V-E3 | 8851492975114 | FF | GENIE CLIMATIQUE | F0 | CLIMATISATION | F001 | SPLIT MURAUX < 25KBTU | S | STOCK |  | 0 | EXONERE | 00,00% | 8415810000 | 00303 | MITSUBISHI ELECTRIC |  | ACTIF | N |  | UNITE |  | UNITE | 1 |  | UNITE | 1 | 1 | 1 |  | UNITE | 1 |  | UNITE | 1 |  | UNITE | 1 | N |  | *ND | 20241001 | 675594 | MSZ-LN50VG2V-E3 | 422.3541 | 1 | 15 | 1 | 0.1263 | 18.2 |  |  | 4.17 |  |  | 0 | 0 | 0 | 0 | 0 | 0 | 0 | 0 | 0 | 0 | 0 | 0 | 0 | 0 | 0 | 1.35 | 622.701 | 0 | 0 | 1.5 | 645.75 | 0 | 0
O | CPR | F200150 | MITSUBISHI ELECTRIC | MIT675595 | MSZ-LN50VG2W-E3 | 8851492974117 | FF | GENIE CLIMATIQUE | F0 | CLIMATISATION | F001 | SPLIT MURAUX < 25KBTU | S | STOCK |  | 0 | EXONERE | 00,00% | 8415810000 | 00303 | MITSUBISHI ELECTRIC |  | ACTIF | N |  | UNITE |  | UNITE | 1 |  | UNITE | 1 | 1 | 1 |  | UNITE | 1 |  | UNITE | 1 |  | UNITE | 1 | N |  | *ND | 20241001 | 675595 | MSZ-LN50VG2W-E3 | 403.7647 | 1 | 15 | 1 | 0.1263 | 17.5 |  |  | 4.17 |  |  | 0 | 0 | 0 | 0 | 0 | 0 | 0 | 0 | 0 | 0 | 0 | 0 | 0 | 0 | 0 | 1.35 | 0 | 0 | 0 | 1.5 | 0 | 0 | 0
O | CPR | F200150 | MITSUBISHI ELECTRIC | MIT675600 | MUZ-LN25VGHZ2-E3 | 8851492425121 | FF | GENIE CLIMATIQUE | F0 | CLIMATISATION | F001 | SPLIT MURAUX < 25KBTU | S | STOCK |  | 0 | EXONERE | 00,00% | 8415810000 | 00303 | MITSUBISHI ELECTRIC |  | ACTIF | N |  | UNITE |  | UNITE | 1 |  | UNITE | 1 | 1 | 1 |  | UNITE | 1 |  | UNITE | 1 |  | UNITE | 1 | N |  | *ND | 20241001 | 675600 | MUZ-LN25VGHZ2-E3 | 488.1882 | 1 | 6 | 1 | 0.225 | 37 |  |  | 6.67 |  |  | 0 | 0 | 0 | 0 | 0 | 0 | 0 | 0 | 0 | 0 | 0 | 0 | 0 | 0 | 0 | 1.35 | 811.62 | 0 | 0 | 1.5 | 901.8 | 0 | 0
O | CPR | F200150 | MITSUBISHI ELECTRIC | MIT675603 | MUZ-LN35VG2-E2 | 8851492422120 | FF | GENIE CLIMATIQUE | F0 | CLIMATISATION | F001 | SPLIT MURAUX < 25KBTU | S | STOCK |  | 0 | EXONERE | 00,00% | 8415810000 | 00303 | MITSUBISHI ELECTRIC |  | ACTIF | N |  | UNITE |  | UNITE | 1 |  | UNITE | 1 | 1 | 1 |  | UNITE | 1 |  | UNITE | 1 |  | UNITE | 1 | N |  | *ND | 20241001 | 675603 | MUZ-LN35VG2-E3 | 461.2706 | 1 | 6 | 1 | 0.225 | 36 |  |  | 6.67 |  |  | 0 | 0 | 0 | 0 | 0 | 0 | 0 | 0 | 0 | 0 | 0 | 0 | 0 | 0 | 0 | 1.35 | 768.88 | 0 | 0 | 1.5 | 854.31 | 0 | 0
O | CPR | F200150 | MITSUBISHI ELECTRIC | MIT675611 | MSZ-EF25VGKW-E2 | 8851492786116 | FF | GENIE CLIMATIQUE | F0 | CLIMATISATION | F001 | SPLIT MURAUX < 25KBTU | S | STOCK |  | 0 | EXONERE | 00,00% | 8415810000 | 00303 | MITSUBISHI ELECTRIC |  | ACTIF | N |  | UNITE |  | UNITE | 1 |  | UNITE | 1 | 1 | 1 |  | UNITE | 1 |  | UNITE | 1 |  | UNITE | 1 | N |  | *ND | 20241001 | 675611 | MSZ-EF25VGKW-E2 | 220.2353 | 1 | 15 | 1 | 0.0953 | 13.6 |  |  | 2.08 |  |  | 0 | 0 | 0 | 0 | 0 | 0 | 0 | 0 | 0 | 0 | 0 | 0 | 0 | 0 | 0 | 1.35 | 355.9 | 0 | 0 | 1.5 | 395.45 | 0 | 0
O | CPR | F200150 | MITSUBISHI ELECTRIC | MIT675612 | MSZ-EF25VGKB-E2 | 8851492787113 | FF | GENIE CLIMATIQUE | F0 | CLIMATISATION | F001 | SPLIT MURAUX < 25KBTU | S | STOCK |  | 0 | EXONERE | 00,00% | 8415810000 | 00303 | MITSUBISHI ELECTRIC |  | ACTIF | N |  | UNITE |  | UNITE | 1 |  | UNITE | 1 | 1 | 1 |  | UNITE | 1 |  | UNITE | 1 |  | UNITE | 1 | N |  | *ND | 20241001 | 675612 | MSZ-EF25VGKB-E2 | 223.9059 | 1 | 15 | 1 | 0.0953 | 13.6 |  |  | 2.08 |  |  | 0 | 0 | 0 | 0 | 0 | 0 | 0 | 0 | 0 | 0 | 0 | 0 | 0 | 0 | 0 | 1.35 | 354.04 | 0 | 0 | 1.5 | 393.38 | 0 | 0
O | CPR | F200150 | MITSUBISHI ELECTRIC | MIT675613 | MSZ-EF25VGKS-E2 | 8851492788110 | FF | GENIE CLIMATIQUE | F0 | CLIMATISATION | F001 | SPLIT MURAUX < 25KBTU | S | STOCK |  | 0 | EXONERE | 00,00% | 8415810000 | 00303 | MITSUBISHI ELECTRIC |  | ACTIF | N |  | UNITE |  | UNITE | 1 |  | UNITE | 1 | 1 | 1 |  | UNITE | 1 |  | UNITE | 1 |  | UNITE | 1 | N |  | *ND | 20241001 | 675613 | MSZ-EF25VGKS-E2 | 241.0353 | 1 | 15 | 1 | 0.0953 | 13.5 |  |  | 2.08 |  |  | 0 | 0 | 0 | 0 | 0 | 0 | 0 | 0 | 0 | 0 | 0 | 0 | 0 | 0 | 0 | 1.35 | 0 | 0 | 0 | 1.5 | 0 | 0 | 0
O | CPR | F200150 | MITSUBISHI ELECTRIC | MIT675614 | MITMSZ-EF35VGKW-E1 UNIT INT 12000BTU A+++ BLANC | 8851492789117 | FF | GENIE CLIMATIQUE | F0 | CLIMATISATION | F001 | SPLIT MURAUX < 25KBTU | S | STOCK |  | 0 | EXONERE | 00,00% | 8415810000 | 00303 | MITSUBISHI ELECTRIC |  | ACTIF | N |  | UNITE |  | UNITE | 1 |  | UNITE | 1 | 1 | 1 |  | UNITE | 1 |  | UNITE | 1 |  | UNITE | 1 | N | A | ROT.FORT | 20241001 | 675614 | MSZ-EF35VGKW-E2 | 255.7176 | 1 | 15 | 1 | 0.0953 | 13.6 |  |  | 2.08 |  |  | 0 | 0 | 0 | 0 | 0 | 0 | 0 | 0 | 0 | 0 | 0 | 0 | 0 | 0 | 0 | 1.35 | 411.54 | 0 | 0 | 1.5 | 457.26 | 0 | 0
O | CPR | F200150 | MITSUBISHI ELECTRIC | MIT675615 | MSZ-EF35VGKB-E2 | 8851492790113 | FF | GENIE CLIMATIQUE | F0 | CLIMATISATION | F001 | SPLIT MURAUX < 25KBTU | S | STOCK |  | 0 | EXONERE | 00,00% | 8415810000 | 00303 | MITSUBISHI ELECTRIC |  | ACTIF | N |  | UNITE |  | UNITE | 1 |  | UNITE | 1 | 1 | 1 |  | UNITE | 1 |  | UNITE | 1 |  | UNITE | 1 | N |  | *ND | 20241001 | 675615 | MSZ-EF35VGKB-E2 | 253.6518 | 1 | 15 | 1 | 0.0953 | 13.5 |  |  | 2.08 |  |  | 0 | 0 | 0 | 0 | 0 | 0 | 0 | 0 | 0 | 0 | 0 | 0 | 0 | 0 | 0 | 1.35 | 411.13 | 0 | 0 | 1.5 | 456.81 | 0 | 0
O | CPR | F200150 | MITSUBISHI ELECTRIC | MIT675620 | MSZ-EF50VGKW-E1 | 8851492795118 | FF | GENIE CLIMATIQUE | F0 | CLIMATISATION | F001 | SPLIT MURAUX < 25KBTU | S | STOCK |  | 0 | EXONERE | 00,00% | 8415810000 | 00303 | MITSUBISHI ELECTRIC |  | ACTIF | N |  | UNITE |  | UNITE | 1 |  | UNITE | 1 | 1 | 1 |  | UNITE | 1 |  | UNITE | 1 |  | UNITE | 1 | N |  | *ND | 20241001 | 675620 | MSZ-EF50VGKW-E2 | 284.76 | 1 | 15 | 1 | 0.0953 | 13.6 |  |  | 2.08 |  |  | 0 | 0 | 0 | 0 | 0 | 0 | 0 | 0 | 0 | 0 | 0 | 0 | 0 | 0 | 0 | 1.35 | 453.3 | 0 | 0 | 1.5 | 470.1 | 0 | 0
O | CPR | F200150 | MITSUBISHI ELECTRIC | MIT675621 | MSZ-EF50VGKB-E2 | 8851492796115 | FF | GENIE CLIMATIQUE | F0 | CLIMATISATION | F001 | SPLIT MURAUX < 25KBTU | S | STOCK |  | 0 | EXONERE | 00,00% | 8415810000 | 00303 | MITSUBISHI ELECTRIC |  | ACTIF | N |  | UNITE |  | UNITE | 1 |  | UNITE | 1 | 1 | 1 |  | UNITE | 1 |  | UNITE | 1 |  | UNITE | 1 | N |  | *ND | 20241001 | 675621 | MSZ-EF50VGKB-E2 | 288.3494 | 1 | 15 | 1 | 0.0953 | 13.6 |  |  | 2.08 |  |  | 0 | 0 | 0 | 0 | 0 | 0 | 0 | 0 | 0 | 0 | 0 | 0 | 0 | 0 | 0 | 1.35 | 0 | 0 | 0 | 1.5 | 0 | 0 | 0
O | CPR | F200150 | MITSUBISHI ELECTRIC | MIT675622 | MSZ-EF50VGKS-E1 | 8851492797112 | FF | GENIE CLIMATIQUE | F0 | CLIMATISATION | F001 | SPLIT MURAUX < 25KBTU | S | STOCK |  | 0 | EXONERE | 00,00% | 8415810000 | 00303 | MITSUBISHI ELECTRIC |  | ACTIF | N |  | UNITE |  | UNITE | 1 |  | UNITE | 1 | 1 | 1 |  | UNITE | 1 |  | UNITE | 1 |  | UNITE | 1 | N |  | *ND | 20241001 | 675622 | MSZ-EF50VGKS-E2 | 312 | 1 | 15 | 1 | 0.0953 | 13.6 |  |  | 2.08 |  |  | 0 | 0 | 0 | 0 | 0 | 0 | 0 | 0 | 0 | 0 | 0 | 0 | 0 | 0 | 0 | 1.35 | 471.3 | 0 | 0 | 1.5 | 488.8 | 0 | 0
O | CPR | F200150 | MITSUBISHI ELECTRIC | MIT675641 | MUZ-EF25VG-E2 | 8851492391129 | FF | GENIE CLIMATIQUE | F0 | CLIMATISATION | F001 | SPLIT MURAUX < 25KBTU | S | STOCK |  | 0 | EXONERE | 00,00% | 8415810000 | 00303 | MITSUBISHI ELECTRIC |  | ACTIF | N |  | UNITE |  | UNITE | 1 |  | UNITE | 1 | 1 | 1 |  | UNITE | 1 |  | UNITE | 1 |  | UNITE | 1 | N |  | *ND | 20241001 | 675641 | MUZ-EF25VG-E2 | 266.7294 | 1 | 6 | 1 | 0.225 | 33.1 |  |  | 6.67 |  |  | 0 | 0 | 0 | 0 | 0 | 0 | 0 | 0 | 0 | 0 | 0 | 0 | 0 | 0 | 0 | 1.35 | 427.73 | 0 | 0 | 1.5 | 475.26 | 0 | 0
O | CPR | F200150 | MITSUBISHI ELECTRIC | MIT675642 | MUZ-EF35VG-E2 | 8851492392126 | FF | GENIE CLIMATIQUE | F0 | CLIMATISATION | F001 | SPLIT MURAUX < 25KBTU | S | STOCK |  | 0 | EXONERE | 00,00% | 8415810000 | 00303 | MITSUBISHI ELECTRIC |  | ACTIF | N |  | UNITE |  | UNITE | 1 |  | UNITE | 1 | 1 | 1 |  | UNITE | 1 |  | UNITE | 1 |  | UNITE | 1 | N |  | *ND | 20241001 | 675642 | MUZ-EF35VG-E2 | 303.9035 | 1 | 6 | 1 | 0.225 | 36.3 |  |  | 6.67 |  |  | 0 | 0 | 0 | 0 | 0 | 0 | 0 | 0 | 0 | 0 | 0 | 0 | 0 | 0 | 0 | 1.35 | 491.58 | 0 | 0 | 1.5 | 546.2 | 0 | 0
O | CPR | F200150 | MITSUBISHI ELECTRIC | MIT675644 | MITMUZ-EF50VG-E1 GPE 18000BTU A+++ R32 | 8851492400128 | FF | GENIE CLIMATIQUE | F0 | CLIMATISATION | F001 | SPLIT MURAUX < 25KBTU | S | STOCK |  | 0 | EXONERE | 00,00% | 8415810000 | 00303 | MITSUBISHI ELECTRIC |  | ACTIF | N |  | UNITE |  | UNITE | 1 |  | UNITE | 1 | 1 | 1 |  | UNITE | 1 |  | UNITE | 1 |  | UNITE | 1 | N | * | *ND | 20241001 | 675644 | MUZ-EF50VG-E2 | 441.6941 | 1 | 4 | 1 | 0.3179 | 47 |  |  | 6.67 |  |  | 0 | 0 | 0 | 0 | 0 | 0 | 0 | 0 | 0 | 0 | 0 | 0 | 0 | 0 | 0 | 1.35 | 810.65 | 0 | 0 | 1.5 | 840.65 | 0 | 0
O | CPR | F200150 | MITSUBISHI ELECTRIC | MIT675713 | MXZ-2F42VF3-E2 | 8851492359129 | FF | GENIE CLIMATIQUE | F0 | CLIMATISATION | F001 | SPLIT MURAUX < 25KBTU | S | STOCK |  | 0 | EXONERE | 00,00% | 8415810000 | 00303 | MITSUBISHI ELECTRIC |  | ACTIF | N |  | UNITE |  | UNITE | 1 |  | UNITE | 1 | 1 | 1 |  | UNITE | 1 |  | UNITE | 1 |  | UNITE | 1 | N |  | *ND | 20241001 | 675713 | MXZ-2F42VF4-E1 | 592.1882 | 1 | 6 | 1 | 0.225 | 40.24 |  |  | 6.67 |  |  | 0 | 0 | 0 | 0 | 0 | 0 | 0 | 0 | 0 | 0 | 0 | 0 | 0 | 0 | 0 | 1.35 | 879.65 | 0 | 0 | 1.5 | 977.39 | 0 | 0
O | CPR | F200150 | MITSUBISHI ELECTRIC | MIT675714 | MXZ-2F53VF3-E2 | 8851492360125 | FF | GENIE CLIMATIQUE | F0 | CLIMATISATION | F001 | SPLIT MURAUX < 25KBTU | S | STOCK |  | 0 | EXONERE | 00,00% | 8415810000 | 00303 | MITSUBISHI ELECTRIC |  | ACTIF | N |  | UNITE |  | UNITE | 1 |  | UNITE | 1 | 1 | 1 |  | UNITE | 1 |  | UNITE | 1 |  | UNITE | 1 | N |  | *ND | 20241001 | 675714 | MXZ-2F53VF4-E1 | 674.1647 | 1 | 6 | 1 | 0.225 | 40.24 |  |  | 6.67 |  |  | 0 | 0 | 0 | 0 | 0 | 0 | 0 | 0 | 0 | 0 | 0 | 0 | 0 | 0 | 0 | 1.35 | 0 | 0 | 0 | 1.5 | 0 | 0 | 0
O | CPR | F200150 | MITSUBISHI ELECTRIC | MIT675716 | MXZ-3F54VF4-E1 | 8851492362129 | FF | GENIE CLIMATIQUE | F0 | CLIMATISATION | F001 | SPLIT MURAUX < 25KBTU | S | STOCK |  | 0 | EXONERE | 00,00% | 8415810000 | 00303 | MITSUBISHI ELECTRIC |  | ACTIF | N |  | UNITE |  | UNITE | 1 |  | UNITE | 1 | 1 | 1 |  | UNITE | 1 |  | UNITE | 1 |  | UNITE | 1 | N |  | *ND | 20241001 | 675716 | MXZ-3F54VF4-E1 | 843.0118 | 1 | 4 | 1 | 0.4042 | 66.2 |  |  | 6.67 |  |  | 0 | 0 | 0 | 0 | 0 | 0 | 0 | 0 | 0 | 0 | 0 | 0 | 0 | 0 | 0 | 1.35 | 991.1 | 0 | 0 | 1.5 | 991.1 | 0 | 0
O | CPR | F200150 | MITSUBISHI ELECTRIC | MIT675717 | MXZ-3F68VF-E1 GROUPE MULTI-SPLIT 3D 6,8KW | 8851492363126 | FF | GENIE CLIMATIQUE | F0 | CLIMATISATION | F001 | SPLIT MURAUX < 25KBTU | S | STOCK |  | 0 | EXONERE | 00,00% | 8415810000 | 00303 | MITSUBISHI ELECTRIC |  | ACTIF | N |  | UNITE |  | UNITE | 1 |  | UNITE | 1 | 1 | 1 |  | UNITE | 1 |  | UNITE | 1 |  | UNITE | 1 | N | * | *ND | 20241001 | 675717 | MXZ-3F68VF4-E1 | 999.0529 | 1 | 4 | 1 | 0.4042 | 66.2 |  |  | 6.67 |  |  | 0 | 0 | 0 | 0 | 0 | 0 | 0 | 0 | 0 | 0 | 0 | 0 | 0 | 0 | 0 | 1.35 | 1609.59 | 0 | 0 | 1.5 | 2125.5 | 0 | 0
O | CPR | F200150 | MITSUBISHI ELECTRIC | MIT675718 | MXZ-4F72VF4-E1 | 8851492364123 | FF | GENIE CLIMATIQUE | F0 | CLIMATISATION | F001 | SPLIT MURAUX < 25KBTU | S | STOCK |  | 0 | EXONERE | 00,00% | 8415810000 | 00303 | MITSUBISHI ELECTRIC |  | ACTIF | N |  | UNITE |  | UNITE | 1 |  | UNITE | 1 | 1 | 1 |  | UNITE | 1 |  | UNITE | 1 |  | UNITE | 1 | N |  | *ND | 20241001 | 675718 | MXZ-4F72VF4-E1 | 1151.0047 | 1 | 4 | 1 | 0.4042 | 67.3 |  |  | 6.67 |  |  | 0 | 0 | 0 | 0 | 0 | 0 | 0 | 0 | 0 | 0 | 0 | 0 | 0 | 0 | 0 | 1.35 | 0 | 0 | 0 | 1.5 | 0 | 0 | 0
O | CPR | F200150 | MITSUBISHI ELECTRIC | MIT675719 | MXZ-4F80VF3-E1 | 8851492365120 | FF | GENIE CLIMATIQUE | F0 | CLIMATISATION | F001 | SPLIT MURAUX < 25KBTU | S | STOCK |  | 0 | EXONERE | 00,00% | 8415810000 | 00303 | MITSUBISHI ELECTRIC |  | ACTIF | N |  | UNITE |  | UNITE | 1 |  | UNITE | 1 | 1 | 1 |  | UNITE | 1 |  | UNITE | 1 |  | UNITE | 1 | N |  | *ND | 20241001 | 675719 | MXZ-4F80VF4-E1 | 1151.0047 | 1 | 4 | 1 | 0.4042 | 67.3 |  |  | 6.67 |  |  | 0 | 0 | 0 | 0 | 0 | 0 | 0 | 0 | 0 | 0 | 0 | 0 | 0 | 0 | 0 | 1.35 | 1789.3 | 0 | 0 | 1.5 | 1855.55 | 0 | 0
O | CPR | F200150 | MITSUBISHI ELECTRIC | MIT675720 | MXZ-6F122VF-E1 | 8851492366127 | FF | GENIE CLIMATIQUE | F0 | CLIMATISATION | F001 | SPLIT MURAUX < 25KBTU | S | STOCK |  | 0 | EXONERE | 00,00% | 8415810000 | 00303 | MITSUBISHI ELECTRIC |  | ACTIF | N |  | UNITE |  | UNITE | 1 |  | UNITE | 1 | 1 | 1 |  | UNITE | 1 |  | UNITE | 1 |  | UNITE | 1 | N | C | ROT.FAIB | 20241001 | 675720 | MXZ-6F120VF2-E1 | 1949.0824 | 1 | 2 | 1 | 0.5683 | 98.4 |  |  | 6.67 |  |  | 0 | 0 | 0 | 0 | 0 | 0 | 0 | 0 | 0 | 0 | 0 | 0 | 0 | 0 | 0 | 1.35 | 0 | 0 | 0 | 1.5 | 0 | 0 | 0
O | CPR | F200150 | MITSUBISHI ELECTRIC | MIT675722 | MXZ-2HA40VF2-E1 | 8851492376126 | FF | GENIE CLIMATIQUE | F0 | CLIMATISATION | F001 | SPLIT MURAUX < 25KBTU | S | STOCK |  | 0 | EXONERE | 00,00% | 8415810000 | 00303 | MITSUBISHI ELECTRIC |  | ACTIF | N |  | UNITE |  | UNITE | 1 |  | UNITE | 1 | 1 | 1 |  | UNITE | 1 |  | UNITE | 1 |  | UNITE | 1 | N |  | *ND | 20241001 | 675722 | MXZ-2HA40VF2-E1 | 531.0118 | 1 | 6 | 1 | 0.225 | 40.2 |  |  | 6.67 |  |  | 0 | 0 | 0 | 0 | 0 | 0 | 0 | 0 | 0 | 0 | 0 | 0 | 0 | 0 | 0 | 1.35 | 0 | 0 | 0 | 1.5 | 0 | 0 | 0
O | CPR | F200150 | MITSUBISHI ELECTRIC | MIT675723 | MXZ-2HA50VF2-E1 | 8851492377123 | FF | GENIE CLIMATIQUE | F1 | CLIMATISATION ACCESSOIRES | F199 | ACCESSOIRES CLIMATISATION | S | STOCK |  | 0 | EXONERE | 00,00% | 8415810000 | 00303 | MITSUBISHI ELECTRIC | X | EN CDE SPECIALE | N |  | UNITE |  | UNITE | 1 |  | UNITE | 1 | 1 | 1 |  | UNITE | 1 |  | UNITE | 1 |  | UNITE | 1 | N | C | ROT.FAIB | 20241001 | 675723 | MXZ-2HA50VF2-E1 | 1722.75 | 1 | 4 | 1 | 0.4042 | 40 |  |  | 6.67 |  |  | 0 | 0 | 0 | 0 | 0 | 0 | 0 | 0 | 0 | 0 | 0 | 0 | 0 | 0 | 0 | 0 | 0 | 0 | 0 | 0 | 0 | 0 | 0
O | CPR | F200150 | MITSUBISHI ELECTRIC | MIT675724 | MXZ-3HA50VF2-E1 | 8851492378120 | FF | GENIE CLIMATIQUE | F0 | CLIMATISATION | F001 | SPLIT MURAUX < 25KBTU | S | STOCK |  | 0 | EXONERE | 00,00% | 8415810000 | 00303 | MITSUBISHI ELECTRIC |  | ACTIF | N |  | UNITE |  | UNITE | 1 |  | UNITE | 1 | 1 | 1 |  | UNITE | 1 |  | UNITE | 1 |  | UNITE | 1 | N |  | *ND | 20241001 | 675724 | MXZ-3HA50VF2-E1 | 829.5529 | 1 | 4 | 1 | 0.4042 | 66 |  |  | 6.67 |  |  | 0 | 0 | 0 | 0 | 0 | 0 | 0 | 0 | 0 | 0 | 0 | 0 | 0 | 0 | 0 | 1.35 | 0 | 0 | 0 | 1.5 | 0 | 0 | 0
O | CPR | F200150 | MITSUBISHI ELECTRIC | MIT677235 | ERST20D-YM9DR1 | 8683363055201 | FF | GENIE CLIMATIQUE | F0 | CLIMATISATION | F001 | SPLIT MURAUX < 25KBTU | S | STOCK |  | 0 | EXONERE | 00,00% | 8418610000 | 00303 | MITSUBISHI ELECTRIC |  | ACTIF | N |  | UNITE |  | UNITE | 1 |  | UNITE | 1 | 1 | 1 |  | UNITE | 1 |  | UNITE | 1 |  | UNITE | 1 | N |  | *ND | 20241001 | 677235 | ERST20D-YM9DR2.TR | 2537.539 | 1 | 1 | 1 | 0.9768 | 119 |  |  | 8.33 |  |  | 0 | 0 | 0 | 0 | 0 | 0 | 0 | 0 | 0 | 0 | 0 | 0 | 0 | 0 | 0 | 1.35 | 3259.35 | 0 | 0 | 1.5 | 3380.1 | 0 | 0
O | CPR | F200150 | MITSUBISHI ELECTRIC | MIT678210 | PAR-WT50R-E | 4902901939341 | FF | GENIE CLIMATIQUE | F0 | CLIMATISATION | F001 | SPLIT MURAUX < 25KBTU | S | STOCK |  | 0 | EXONERE | 00,00% | 8415900000 | 00303 | MITSUBISHI ELECTRIC |  | ACTIF | N |  | UNITE |  | UNITE | 1 |  | UNITE | 1 | 1 | 1 |  | UNITE | 1 |  | UNITE | 1 |  | UNITE | 1 | N |  | *ND | 20241001 | 678210 | PAR-WT60R-E | 58.3415 | 1 | 420 | 1 | 0.0024 | 0.459 |  |  | 0.02 |  |  | 0 | 0 | 0 | 0 | 0 | 0 | 0 | 0 | 0 | 0 | 0 | 0 | 0 | 0 | 0 | 1.35 | 64.15 | 0 | 0 | 1.5 | 66.5 | 0 | 0
O | CPR | F200150 | MITSUBISHI ELECTRIC | MIT678211 | PAR-WR51R-E | 4902901939358 | FF | GENIE CLIMATIQUE | F0 | CLIMATISATION | F001 | SPLIT MURAUX < 25KBTU | S | STOCK |  | 0 | EXONERE | 00,00% | 8537109100 | 00303 | MITSUBISHI ELECTRIC |  | ACTIF | N |  | UNITE |  | UNITE | 1 |  | UNITE | 1 | 1 | 1 |  | UNITE | 1 |  | UNITE | 1 |  | UNITE | 1 | N |  | *ND | 20241001 | 678211 | PAR-WR61R-E | 44.3902 | 1 | 420 | 1 | 0.0021 | 0.509 |  |  | 0 |  |  | 0 | 0 | 0 | 0 | 0 | 0 | 0 | 0 | 0 | 0 | 0 | 0 | 0 | 0 | 0 | 1.35 | 50.9 | 0 | 0 | 1.5 | 52.8 | 0 | 0
O | CPR | F200150 | MITSUBISHI ELECTRIC | MIT678441 | PKFY-P63VKM-E MURAL 7,1KW | 3661767088259 | FF | GENIE CLIMATIQUE | F0 | CLIMATISATION | F006 | MATERIELS DRV | S | STOCK |  | 0 | EXONERE | 00,00% | 8415810000 | 00303 | MITSUBISHI ELECTRIC |  | ACTIF | N |  | UNITE |  | UNITE | 1 |  | UNITE | 1 | 1 | 1 |  | UNITE | 1 |  | UNITE | 1 |  | UNITE | 1 | N |  | *ND | 20241001 | 678441 | PKFY-P63VKM-ER2.TH | 445.7143 | 1 | 8 | 1 | 0.22 | 25 |  |  | 4.17 |  |  | 0 | 0 | 0 | 0 | 0 | 0 | 0 | 0 | 0 | 0 | 0 | 0 | 0 | 0 | 0 | 1.35 | 810.35 | 0 | 0 | 1.5 | 840.35 | 0 | 0
O | CPR | F200150 | MITSUBISHI ELECTRIC | MIT683910 | PEFY-MS100VMA-A | 5051467015071 | FF | GENIE CLIMATIQUE | F0 | CLIMATISATION | F006 | MATERIELS DRV | S | STOCK |  | 0 | EXONERE | 00,00% | 8415810000 | 00303 | MITSUBISHI ELECTRIC |  | ACTIF | N |  | UNITE |  | UNITE | 1 |  | UNITE | 1 | 1 | 1 |  | UNITE | 1 |  | UNITE | 1 |  | UNITE | 1 | N |  | *ND | 20241001 | 683910 | PEFY-MS100VMA-A | 970.17 | 1 | 4 | 1 | 0.4628 | 43 |  |  | 8.33 |  |  | 0 | 0 | 0 | 0 | 0 | 0 | 0 | 0 | 0 | 0 | 0 | 0 | 0 | 0 | 0 | 0 | 0 | 0 | 0 | 0 | 0 | 0 | 0
O | CPR | F200150 | MITSUBISHI ELECTRIC | MIT684606 | PLFY-MS15VFM-E.TH | 8851492059135 | FF | GENIE CLIMATIQUE | F0 | CLIMATISATION | F006 | MATERIELS DRV | S | STOCK |  | 0 | EXONERE | 00,00% | 8415810000 | 00303 | MITSUBISHI ELECTRIC |  | ACTIF | N |  | UNITE |  | UNITE | 1 |  | UNITE | 1 | 1 | 1 |  | UNITE | 1 |  | UNITE | 1 |  | UNITE | 1 | N |  | *ND | 20241001 | 684606 | PLFY-MS15VFM-E.TH | 361.03 | 1 | 12 | 1 | 0.1056 | 16.1 |  |  | 0 |  |  | 0 | 0 | 0 | 0 | 0 | 0 | 0 | 0 | 0 | 0 | 0 | 0 | 0 | 0 | 0 | 0 | 0 | 0 | 0 | 0 | 0 | 0 | 0
O | CPR | F200150 | MITSUBISHI ELECTRIC | MIT684607 | PLFY-MS20VFM-E.TH | 8851492060131 | FF | GENIE CLIMATIQUE | F0 | CLIMATISATION | F006 | MATERIELS DRV | S | STOCK |  | 0 | EXONERE | 00,00% | 8415810000 | 00303 | MITSUBISHI ELECTRIC |  | ACTIF | N |  | UNITE |  | UNITE | 1 |  | UNITE | 1 | 1 | 1 |  | UNITE | 1 |  | UNITE | 1 |  | UNITE | 1 | N |  | *ND | 20241001 | 684607 | PLFY-MS20VFM-E.TH | 366.97 | 1 | 12 | 1 | 0.1056 | 16.1 |  |  | 0 |  |  | 0 | 0 | 0 | 0 | 0 | 0 | 0 | 0 | 0 | 0 | 0 | 0 | 0 | 0 | 0 | 0 | 0 | 0 | 0 | 0 | 0 | 0 | 0
O | CPR | F200150 | MITSUBISHI ELECTRIC | MIT684608 | PLFY-MS25VFM-E.TH | 8851492061138 | FF | GENIE CLIMATIQUE | F0 | CLIMATISATION | F006 | MATERIELS DRV | S | STOCK |  | 0 | EXONERE | 00,00% | 8415810000 | 00303 | MITSUBISHI ELECTRIC |  | ACTIF | N |  | UNITE |  | UNITE | 1 |  | UNITE | 1 | 1 | 1 |  | UNITE | 1 |  | UNITE | 1 |  | UNITE | 1 | N |  | *ND | 20241001 | 684608 | PLFY-MS25VFM-E.TH | 369.94 | 1 | 12 | 1 | 0.1056 | 16.1 |  |  | 0 |  |  | 0 | 0 | 0 | 0 | 0 | 0 | 0 | 0 | 0 | 0 | 0 | 0 | 0 | 0 | 0 | 0 | 0 | 0 | 0 | 0 | 0 | 0 | 0
O | CPR | F200150 | MITSUBISHI ELECTRIC | MIT684609 | PLFY-MS32VFM-E.TH | 8851492062135 | FF | GENIE CLIMATIQUE | F0 | CLIMATISATION | F006 | MATERIELS DRV | S | STOCK |  | 0 | EXONERE | 00,00% | 8415810000 | 00303 | MITSUBISHI ELECTRIC |  | ACTIF | N |  | UNITE |  | UNITE | 1 |  | UNITE | 1 | 1 | 1 |  | UNITE | 1 |  | UNITE | 1 |  | UNITE | 1 | N |  | *ND | 20241001 | 684609 | PLFY-MS32VFM-E.TH | 380.34 | 1 | 12 | 1 | 0.1056 | 17.1 |  |  | 0 |  |  | 0 | 0 | 0 | 0 | 0 | 0 | 0 | 0 | 0 | 0 | 0 | 0 | 0 | 0 | 0 | 0 | 0 | 0 | 0 | 0 | 0 | 0 | 0
O | CPR | F200150 | MITSUBISHI ELECTRIC | MIT684610 | PLFY-MS40VFM-E.TH | 8851492063132 | FF | GENIE CLIMATIQUE | F0 | CLIMATISATION | F006 | MATERIELS DRV | S | STOCK |  | 0 | EXONERE | 00,00% | 8415810000 | 00303 | MITSUBISHI ELECTRIC |  | ACTIF | N |  | UNITE |  | UNITE | 1 |  | UNITE | 1 | 1 | 1 |  | UNITE | 1 |  | UNITE | 1 |  | UNITE | 1 | N |  | *ND | 20241001 | 684610 | PLFY-MS40VFM-E.TH | 404.11 | 1 | 12 | 1 | 0.1056 | 17.1 |  |  | 0 |  |  | 0 | 0 | 0 | 0 | 0 | 0 | 0 | 0 | 0 | 0 | 0 | 0 | 0 | 0 | 0 | 0 | 0 | 0 | 0 | 0 | 0 | 0 | 0
O | CPR | F200150 | MITSUBISHI ELECTRIC | MIT684611 | PLFY-MS50VFM-E.TH | 8851492064139 | FF | GENIE CLIMATIQUE | F0 | CLIMATISATION | F006 | MATERIELS DRV | S | STOCK |  | 0 | EXONERE | 00,00% | 8415810000 | 00303 | MITSUBISHI ELECTRIC |  | ACTIF | N |  | UNITE |  | UNITE | 1 |  | UNITE | 1 | 1 | 1 |  | UNITE | 1 |  | UNITE | 1 |  | UNITE | 1 | N |  | *ND | 20241001 | 684611 | PLFY-MS50VFM-E.TH | 417.49 | 1 | 12 | 1 | 0.1056 | 17.1 |  |  | 0 |  |  | 0 | 0 | 0 | 0 | 0 | 0 | 0 | 0 | 0 | 0 | 0 | 0 | 0 | 0 | 0 | 0 | 0 | 0 | 0 | 0 | 0 | 0 | 0
O | CPR | F200150 | MITSUBISHI ELECTRIC | MIT684613 | PKFY-MS15VLM-E.TH | 8851492033135 | FF | GENIE CLIMATIQUE | F0 | CLIMATISATION | F006 | MATERIELS DRV | S | STOCK |  | 0 | EXONERE | 00,00% | 8415810000 | 00303 | MITSUBISHI ELECTRIC |  | ACTIF | N |  | UNITE |  | UNITE | 1 |  | UNITE | 1 | 1 | 1 |  | UNITE | 1 |  | UNITE | 1 |  | UNITE | 1 | N |  | *ND | 20241001 | 684613 | PKFY-MS15VLM-E.TH | 438.29 | 1 | 15 | 1 | 0.104 | 12.3 |  |  | 2.08 |  |  | 0 | 0 | 0 | 0 | 0 | 0 | 0 | 0 | 0 | 0 | 0 | 0 | 0 | 0 | 0 | 0 | 0 | 0 | 0 | 0 | 0 | 0 | 0
O | CPR | F200150 | MITSUBISHI ELECTRIC | MIT684614 | PKFY-MS20VLM-E.TH | 8851492034132 | FF | GENIE CLIMATIQUE | F0 | CLIMATISATION | F006 | MATERIELS DRV | S | STOCK |  | 0 | EXONERE | 00,00% | 8415810000 | 00303 | MITSUBISHI ELECTRIC |  | ACTIF | N |  | UNITE |  | UNITE | 1 |  | UNITE | 1 | 1 | 1 |  | UNITE | 1 |  | UNITE | 1 |  | UNITE | 1 | N |  | *ND | 20241001 | 684614 | PKFY-MS20VLM-E.TH | 448.69 | 1 | 15 | 1 | 0.104 | 12.3 |  |  | 2.08 |  |  | 0 | 0 | 0 | 0 | 0 | 0 | 0 | 0 | 0 | 0 | 0 | 0 | 0 | 0 | 0 | 0 | 0 | 0 | 0 | 0 | 0 | 0 | 0
O | CPR | F200150 | MITSUBISHI ELECTRIC | MIT684615 | PKFY-MS25VLM-E.TH | 8851492035139 | FF | GENIE CLIMATIQUE | F0 | CLIMATISATION | F006 | MATERIELS DRV | S | STOCK |  | 0 | EXONERE | 00,00% | 8415810000 | 00303 | MITSUBISHI ELECTRIC |  | ACTIF | N |  | UNITE |  | UNITE | 1 |  | UNITE | 1 | 1 | 1 |  | UNITE | 1 |  | UNITE | 1 |  | UNITE | 1 | N |  | *ND | 20241001 | 684615 | PKFY-MS25VLM-E.TH | 456.11 | 1 | 15 | 1 | 0.104 | 12.3 |  |  | 2.08 |  |  | 0 | 0 | 0 | 0 | 0 | 0 | 0 | 0 | 0 | 0 | 0 | 0 | 0 | 0 | 0 | 0 | 0 | 0 | 0 | 0 | 0 | 0 | 0
O | CPR | F200150 | MITSUBISHI ELECTRIC | MIT684616 | PKFY-MS32VLM-E.TH | 8851492036136 | FF | GENIE CLIMATIQUE | F0 | CLIMATISATION | F006 | MATERIELS DRV | S | STOCK |  | 0 | EXONERE | 00,00% | 8415810000 | 00303 | MITSUBISHI ELECTRIC |  | ACTIF | N |  | UNITE |  | UNITE | 1 |  | UNITE | 1 | 1 | 1 |  | UNITE | 1 |  | UNITE | 1 |  | UNITE | 1 | N |  | *ND | 20241001 | 684616 | PKFY-MS32VLM-E.TH | 456.11 | 1 | 15 | 1 | 0.104 | 12.3 |  |  | 2.08 |  |  | 0 | 0 | 0 | 0 | 0 | 0 | 0 | 0 | 0 | 0 | 0 | 0 | 0 | 0 | 0 | 0 | 0 | 0 | 0 | 0 | 0 | 0 | 0
O | CPR | F200150 | MITSUBISHI ELECTRIC | MIT684617 | PKFY-MS40VLM-E.TH | 8851492037133 | FF | GENIE CLIMATIQUE | F0 | CLIMATISATION | F006 | MATERIELS DRV | S | STOCK |  | 0 | EXONERE | 00,00% | 8415810000 | 00303 | MITSUBISHI ELECTRIC |  | ACTIF | N |  | UNITE |  | UNITE | 1 |  | UNITE | 1 | 1 | 1 |  | UNITE | 1 |  | UNITE | 1 |  | UNITE | 1 | N |  | *ND | 20241001 | 684617 | PKFY-MS40VLM-E.TH | 463.54 | 1 | 15 | 1 | 0.104 | 12.3 |  |  | 2.08 |  |  | 0 | 0 | 0 | 0 | 0 | 0 | 0 | 0 | 0 | 0 | 0 | 0 | 0 | 0 | 0 | 0 | 0 | 0 | 0 | 0 | 0 | 0 | 0
O | CPR | F200150 | MITSUBISHI ELECTRIC | MIT684618 | PKFY-MS50VLM-E.TH | 8851492038130 | FF | GENIE CLIMATIQUE | F0 | CLIMATISATION | F006 | MATERIELS DRV | S | STOCK |  | 0 | EXONERE | 00,00% | 8415810000 | 00303 | MITSUBISHI ELECTRIC |  | ACTIF | N |  | UNITE |  | UNITE | 1 |  | UNITE | 1 | 1 | 1 |  | UNITE | 1 |  | UNITE | 1 |  | UNITE | 1 | N |  | *ND | 20241001 | 684618 | PKFY-MS50VLM-E.TH | 481.37 | 1 | 15 | 1 | 0.104 | 12.3 |  |  | 2.08 |  |  | 0 | 0 | 0 | 0 | 0 | 0 | 0 | 0 | 0 | 0 | 0 | 0 | 0 | 0 | 0 | 0 | 0 | 0 | 0 | 0 | 0 | 0 | 0
O | CPR | F200150 | MITSUBISHI ELECTRIC | MIT688295 | MSZ-AP60VG-E4 | 8851492276136 | FF | GENIE CLIMATIQUE | F0 | CLIMATISATION | F001 | SPLIT MURAUX < 25KBTU | S | STOCK |  | 0 | EXONERE | 00,00% | 8415810000 | 00303 | MITSUBISHI ELECTRIC |  | ACTIF | N |  | UNITE |  | UNITE | 1 |  | UNITE | 1 | 1 | 1 |  | UNITE | 1 |  | UNITE | 1 |  | UNITE | 1 | N |  | *ND | 20241001 | 688295 | MSZ-AP60VG-E4 | 998.25 | 1 | 10 | 1 | 0.1578 | 19 |  |  | 4.17 |  |  | 0 | 0 | 0 | 0 | 0 | 0 | 0 | 0 | 0 | 0 | 0 | 0 | 0 | 0 | 0 | 0 | 0 | 0 | 0 | 0 | 0 | 0 | 0
O | CPR | F200150 | MITSUBISHI ELECTRIC | MIT688297 | MSZ-AP71VG-E4 | 8851492278130 | FF | GENIE CLIMATIQUE | F0 | CLIMATISATION | F001 | SPLIT MURAUX < 25KBTU | S | STOCK |  | 0 | EXONERE | 00,00% | 8415810000 | 00303 | MITSUBISHI ELECTRIC |  | ACTIF | N |  | UNITE |  | UNITE | 1 |  | UNITE | 1 | 1 | 1 |  | UNITE | 1 |  | UNITE | 1 |  | UNITE | 1 | N |  | *ND | 20241001 | 688297 | MSZ-AP71VG-E4 | 1314.75 | 1 | 10 | 1 | 0.1578 | 19.5 |  |  | 4.17 |  |  | 0 | 0 | 0 | 0 | 0 | 0 | 0 | 0 | 0 | 0 | 0 | 0 | 0 | 0 | 0 | 0 | 0 | 0 | 0 | 0 | 0 | 0 | 0
O | CPR | F200150 | MITSUBISHI ELECTRIC | MIT688344 | MUZ-AP60VG-E3 | 8851492684122 | FF | GENIE CLIMATIQUE | F0 | CLIMATISATION | F001 | SPLIT MURAUX < 25KBTU | S | STOCK |  | 0 | EXONERE | 00,00% | 8415810000 | 00303 | MITSUBISHI ELECTRIC |  | ACTIF | N |  | UNITE |  | UNITE | 1 |  | UNITE | 1 | 1 | 1 |  | UNITE | 1 |  | UNITE | 1 |  | UNITE | 1 | N |  | *ND | 20241001 | 688344 | MUZ-AP60VG-E3 | 2003.25 | 1 | 4 | 1 | 0.3179 | 47.8 |  |  | 6.67 |  |  | 0 | 0 | 0 | 0 | 0 | 0 | 0 | 0 | 0 | 0 | 0 | 0 | 0 | 0 | 0 | 0 | 0 | 0 | 0 | 0 | 0 | 0 | 0
O | CPR | F200150 | MITSUBISHI ELECTRIC | MIT688345 | MUZ-AP71VG2-E1 | 8851492685129 | FF | GENIE CLIMATIQUE | F0 | CLIMATISATION | F001 | SPLIT MURAUX < 25KBTU | S | STOCK |  | 0 | EXONERE | 00,00% | 8415810000 | 00303 | MITSUBISHI ELECTRIC |  | ACTIF | N |  | UNITE |  | UNITE | 1 |  | UNITE | 1 | 1 | 1 |  | UNITE | 1 |  | UNITE | 1 |  | UNITE | 1 | N |  | *ND | 20241001 | 688345 | MUZ-AP71VG2-E1 | 2487.75 | 1 | 2 | 1 | 0.4239 | 63.5 |  |  | 6.67 |  |  | 0 | 0 | 0 | 0 | 0 | 0 | 0 | 0 | 0 | 0 | 0 | 0 | 0 | 0 | 0 | 0 | 0 | 0 | 0 | 0 | 0 | 0 | 0
O | CPR | F200150 | MITSUBISHI ELECTRIC | MIT690150 | MSZ-HR25VF-E3 | 8683363051036 | FF | GENIE CLIMATIQUE | F0 | CLIMATISATION | F001 | SPLIT MURAUX < 25KBTU | S | STOCK |  | 0 | EXONERE | 00,00% | 8415810000 | 00303 | MITSUBISHI ELECTRIC |  | ACTIF | N |  | UNITE |  | UNITE | 1 |  | UNITE | 1 | 1 | 1 |  | UNITE | 1 |  | UNITE | 1 |  | UNITE | 1 | N |  | *ND | 20241001 | 690150 | MSZ-HR25VF-E3 | 428.25 | 1 | 15 | 1 | 0.0887 | 11 |  |  | 1.04 |  |  | 0 | 0 | 0 | 0 | 0 | 0 | 0 | 0 | 0 | 0 | 0 | 0 | 0 | 0 | 0 | 0 | 0 | 0 | 0 | 0 | 0 | 0 | 0
O | CPR | F200150 | MITSUBISHI ELECTRIC | MIT690154 | MSZ-HR35VF-E3 | 8683363051067 | FF | GENIE CLIMATIQUE | F0 | CLIMATISATION | F001 | SPLIT MURAUX < 25KBTU | S | STOCK |  | 0 | EXONERE | 00,00% | 8415810000 | 00303 | MITSUBISHI ELECTRIC |  | ACTIF | N |  | UNITE |  | UNITE | 1 |  | UNITE | 1 | 1 | 1 |  | UNITE | 1 |  | UNITE | 1 |  | UNITE | 1 | N |  | *ND | 20241001 | 690154 | MSZ-HR35VF-E3 | 521.25 | 1 | 15 | 1 | 0.0874 | 10.5 |  |  | 1.04 |  |  | 0 | 0 | 0 | 0 | 0 | 0 | 0 | 0 | 0 | 0 | 0 | 0 | 0 | 0 | 0 | 0 | 0 | 0 | 0 | 0 | 0 | 0 | 0
O | CPR | F200150 | MITSUBISHI ELECTRIC | MIT690162 | MSZ-HR50VF-E3 | 8683363051128 | FF | GENIE CLIMATIQUE | F0 | CLIMATISATION | F001 | SPLIT MURAUX < 25KBTU | S | STOCK |  | 0 | EXONERE | 00,00% | 8415810000 | 00303 | MITSUBISHI ELECTRIC |  | ACTIF | N |  | UNITE |  | UNITE | 1 |  | UNITE | 1 | 1 | 1 |  | UNITE | 1 |  | UNITE | 1 |  | UNITE | 1 | N |  | *ND | 20241001 | 690162 | MSZ-HR50VF-E3 | 780.75 | 1 | 15 | 1 | 0.0887 | 11 |  |  | 1.04 |  |  | 0 | 0 | 0 | 0 | 0 | 0 | 0 | 0 | 0 | 0 | 0 | 0 | 0 | 0 | 0 | 0 | 0 | 0 | 0 | 0 | 0 | 0 | 0
O | CPR | F200150 | MITSUBISHI ELECTRIC | MIT694403 | PAR-41MAAB | 4902901984235 | FF | GENIE CLIMATIQUE | F0 | CLIMATISATION | F006 | MATERIELS DRV | S | STOCK |  | 0 | EXONERE | 00,00% | 8537109100 | 00303 | MITSUBISHI ELECTRIC |  | ACTIF | N |  | UNITE |  | UNITE | 1 |  | UNITE | 1 | 1 | 1 |  | UNITE | 1 |  | UNITE | 1 |  | UNITE | 1 | N |  | *ND | 20241001 | 694403 | PAR-41MAAB | 86.17 | 1 | 504 | 1 | 0.0025 | 0.85 |  |  | 0.06 |  |  | 0 | 0 | 0 | 0 | 0 | 0 | 0 | 0 | 0 | 0 | 0 | 0 | 0 | 0 | 0 | 0 | 0 | 0 | 0 | 0 | 0 | 0 | 0
O | CPR | F200150 | MITSUBISHI ELECTRIC | MIT698843 | PUZ-ZM140YDA.TH | 8851492497128 | FF | GENIE CLIMATIQUE | F0 | CLIMATISATION | F004 | SPLIT PLAFONNIER | S | STOCK |  | 0 | EXONERE | 00,00% | 8415810000 | 00303 | MITSUBISHI ELECTRIC |  | ACTIF | N |  | UNITE |  | UNITE | 1 |  | UNITE | 1 | 1 | 1 |  | UNITE | 1 |  | UNITE | 1 |  | UNITE | 1 | N |  | *ND | 20241001 | 698843 | PUZ-ZM140YDA.TH | 4719 | 1 | 1 | 1 | 0.7408 | 142 |  |  | 6.67 |  |  | 0 | 0 | 0 | 0 | 0 | 0 | 0 | 0 | 0 | 0 | 0 | 0 | 0 | 0 | 0 | 0 | 0 | 0 | 0 | 0 | 0 | 0 | 0
O | CPR | F200150 | MITSUBISHI ELECTRIC | MIT702445 | MFZ-KT25VG-E3 | 4902901989131 | FF | GENIE CLIMATIQUE | F0 | CLIMATISATION | F001 | SPLIT MURAUX < 25KBTU | S | STOCK |  | 0 | EXONERE | 00,00% | 8415810000 | 00303 | MITSUBISHI ELECTRIC |  | ACTIF | N |  | UNITE |  | UNITE | 1 |  | UNITE | 1 | 1 | 1 |  | UNITE | 1 |  | UNITE | 1 |  | UNITE | 1 | N |  | *ND | 20241001 | 702445 | MFZ-KT25VG-E3 | 1206 | 1 | 8 | 1 | 0.1743 | 18.5 |  |  | 2.08 |  |  | 0 | 0 | 0 | 0 | 0 | 0 | 0 | 0 | 0 | 0 | 0 | 0 | 0 | 0 | 0 | 0 | 0 | 0 | 0 | 0 | 0 | 0 | 0
O | CPR | F200150 | MITSUBISHI ELECTRIC | MIT702446 | MFZ-KT35VG-E3 | 4902901989148 | FF | GENIE CLIMATIQUE | F0 | CLIMATISATION | F001 | SPLIT MURAUX < 25KBTU | S | STOCK |  | 0 | EXONERE | 00,00% | 8415810000 | 00303 | MITSUBISHI ELECTRIC |  | ACTIF | N |  | UNITE |  | UNITE | 1 |  | UNITE | 1 | 1 | 1 |  | UNITE | 1 |  | UNITE | 1 |  | UNITE | 1 | N |  | *ND | 20241001 | 702446 | MFZ-KT35VG-E3 | 1311 | 1 | 8 | 1 | 0.1743 | 18.5 |  |  | 2.08 |  |  | 0 | 0 | 0 | 0 | 0 | 0 | 0 | 0 | 0 | 0 | 0 | 0 | 0 | 0 | 0 | 0 | 0 | 0 | 0 | 0 | 0 | 0 | 0
O | CPR | F200150 | MITSUBISHI ELECTRIC | MIT702447 | MFZ-KT50VG-E3 | 4902901989155 | FF | GENIE CLIMATIQUE | F0 | CLIMATISATION | F001 | SPLIT MURAUX < 25KBTU | S | STOCK |  | 0 | EXONERE | 00,00% | 8415810000 | 00303 | MITSUBISHI ELECTRIC |  | ACTIF | N |  | UNITE |  | UNITE | 1 |  | UNITE | 1 | 1 | 1 |  | UNITE | 1 |  | UNITE | 1 |  | UNITE | 1 | N |  | *ND | 20241001 | 702447 | MFZ-KT50VG-E3 | 1418.25 | 1 | 8 | 1 | 0.1743 | 18.5 |  |  | 2.08 |  |  | 0 | 0 | 0 | 0 | 0 | 0 | 0 | 0 | 0 | 0 | 0 | 0 | 0 | 0 | 0 | 0 | 0 | 0 | 0 | 0 | 0 | 0 | 0
O | CPR | F200150 | MITSUBISHI ELECTRIC | MIT702448 | MFZ-KT60VG-E3 | 4902901989162 | FF | GENIE CLIMATIQUE | F0 | CLIMATISATION | F001 | SPLIT MURAUX < 25KBTU | S | STOCK |  | 0 | EXONERE | 00,00% | 8415810000 | 00303 | MITSUBISHI ELECTRIC |  | ACTIF | N |  | UNITE |  | UNITE | 1 |  | UNITE | 1 | 1 | 1 |  | UNITE | 1 |  | UNITE | 1 |  | UNITE | 1 | N |  | *ND | 20241001 | 702448 | MFZ-KT60VG-E3 | 1550.25 | 1 | 8 | 1 | 0.1743 | 18.5 |  |  | 2.08 |  |  | 0 | 0 | 0 | 0 | 0 | 0 | 0 | 0 | 0 | 0 | 0 | 0 | 0 | 0 | 0 | 0 | 0 | 0 | 0 | 0 | 0 | 0 | 0
O | CPR | F200150 | MITSUBISHI ELECTRIC | MIT702456 | PUZ-M100YKA2R1.TH | 8851492786123 | FF | GENIE CLIMATIQUE | F0 | CLIMATISATION | F001 | SPLIT MURAUX < 25KBTU | S | STOCK |  | 0 | EXONERE | 00,00% | 8415810000 | 00303 | MITSUBISHI ELECTRIC |  | ACTIF | N |  | UNITE |  | UNITE | 1 |  | UNITE | 1 | 1 | 1 |  | UNITE | 1 |  | UNITE | 1 |  | UNITE | 1 | N |  | *ND | 20241001 | 702456 | PUZ-M100YKA2R1.TH | 2826.75 | 1 | 2 | 1 | 0.5594 | 90.2 |  |  | 6.67 |  |  | 0 | 0 | 0 | 0 | 0 | 0 | 0 | 0 | 0 | 0 | 0 | 0 | 0 | 0 | 0 | 0 | 0 | 0 | 0 | 0 | 0 | 0 | 0
O | CPR | F200150 | MITSUBISHI ELECTRIC | MIT702457 | PUZ-M125YKA2R1.TH | 8851492789124 | FF | GENIE CLIMATIQUE | F0 | CLIMATISATION | F001 | SPLIT MURAUX < 25KBTU | S | STOCK |  | 0 | EXONERE | 00,00% | 8415810000 | 00303 | MITSUBISHI ELECTRIC |  | ACTIF | N |  | UNITE |  | UNITE | 1 |  | UNITE | 1 | 1 | 1 |  | UNITE | 1 |  | UNITE | 1 |  | UNITE | 1 | N |  | *ND | 20241001 | 702457 | PUZ-M125YKA2R1.TH | 3281.25 | 1 | 2 | 1 | 0.5594 | 99.1 |  |  | 6.67 |  |  | 0 | 0 | 0 | 0 | 0 | 0 | 0 | 0 | 0 | 0 | 0 | 0 | 0 | 0 | 0 | 0 | 0 | 0 | 0 | 0 | 0 | 0 | 0
O | CPR | F200150 | MITSUBISHI ELECTRIC | MIT702458 | PUZ-M140YKA2R1.TH | 8851492790120 | FF | GENIE CLIMATIQUE | F0 | CLIMATISATION | F001 | SPLIT MURAUX < 25KBTU | S | STOCK |  | 0 | EXONERE | 00,00% | 8415810000 | 00303 | MITSUBISHI ELECTRIC |  | ACTIF | N |  | UNITE |  | UNITE | 1 |  | UNITE | 1 | 1 | 1 |  | UNITE | 1 |  | UNITE | 1 |  | UNITE | 1 | N |  | *ND | 20241001 | 702458 | PUZ-M140YKA2R1.TH | 3942.75 | 1 | 2 | 1 | 0.5594 | 99.1 |  |  | 6.67 |  |  | 0 | 0 | 0 | 0 | 0 | 0 | 0 | 0 | 0 | 0 | 0 | 0 | 0 | 0 | 0 | 0 | 0 | 0 | 0 | 0 | 0 | 0 | 0
O | CPR | F200170 | S P FR SYSTEMES DE VENTILATION | UNE010241 | VENTIL.HCFB/4-315H D.2220 M3/HMONO DIAM.315MM | 8413893036780 | FF | GENIE CLIMATIQUE | F2 | VENTILATION | F201 | VENTILATEUR | S | STOCK |  | 0 | EXONERE | 00,00% | 8414592500 | 00319 | S&P |  | ACTIF | N |  | UNITE |  | UNITE | 1 |  | UNITE | 1 | 1 | 1 |  | UNITE | 1 |  | UNITE | 1 |  | UNITE | 1 | N | * | *ND | 20241001 | 010241 | HCFB/4-315/H | 283.412 | 1 | 1 | 1 | 0.0406 | 5.9 |  |  | 0.44 |  |  | 0 | 0 | 0 | 0 | 0 | 0 | 0 | 0 | 0 | 0 | 0 | 0 | 0 | 0 | 0 | 1.7 | 502.0043 | 0 | 0 | 2.5 | 818.25 | 0 | 0
O | CPR | F200170 | S P FR SYSTEMES DE VENTILATION | UNE010242 | VENTIL.HCFB/4-355H D.3470 M3/H58DB MONO 4P 1A PA.200W | 8413893612694 | FF | GENIE CLIMATIQUE | F2 | VENTILATION | F201 | VENTILATEUR | S | STOCK |  | 0 | EXONERE | 00,00% | 8414592500 | 00319 | S&P |  | ACTIF | N |  | UNITE |  | UNITE | 1 |  | UNITE | 1 | 1 | 1 |  | UNITE | 1 |  | UNITE | 1 |  | UNITE | 1 | N | E | NVL.GAMM | 20241001 | 010242 | HCFB/4-355/H | 312.06 | 1 | 1 | 1 | 0.056 | 8.58 |  |  | 0.64 |  |  | 0 | 0 | 0 | 0 | 0 | 0 | 0 | 0 | 0 | 0 | 0 | 0 | 0 | 0 | 0 | 1.7 | 565.2 | 0 | 0 | 2.5 | 831.1537 | 0 | 0
O | CPR | F200170 | S P FR SYSTEMES DE VENTILATION | UNE010243 | VENTIL.HCFB/4-400H D.4920 M3/HMONO DIAM.400MM | 8413893613189 | FF | GENIE CLIMATIQUE | F2 | VENTILATION | F201 | VENTILATEUR | S | STOCK |  | 0 | EXONERE | 00,00% | 8414592500 | 00319 | S&P |  | ACTIF | N |  | UNITE |  | UNITE | 1 |  | UNITE | 1 | 1 | 1 |  | UNITE | 1 |  | UNITE | 1 |  | UNITE | 1 | N | * | *ND | 20241001 | 010243 | HCFB/4-400/H | 358.572 | 1 | 1 | 1 | 0.0655 | 9.9 |  |  | 0.73 |  |  | 0 | 0 | 0 | 0 | 0 | 0 | 0 | 0 | 0 | 0 | 0 | 0 | 0 | 0 | 0 | 1.7 | 681.2016 | 0 | 0 | 2.5 | 990.9 | 0 | 0
O | CPR | F200170 | S P FR SYSTEMES DE VENTILATION | UNE010245 | VENTIL.HCFB/4-450H D.6830 M3/H65DB MONO 4P 2.3A PA.480W 1290 | 8413893036797 | FF | GENIE CLIMATIQUE | F2 | VENTILATION | F201 | VENTILATEUR | S | STOCK |  | 0 | EXONERE | 00,00% | 8414592500 | 00319 | S&P |  | ACTIF | N |  | UNITE |  | UNITE | 1 |  | UNITE | 1 | 1 | 1 |  | UNITE | 1 |  | UNITE | 1 |  | UNITE | 1 | N | E | NVL.GAMM | 20241001 | 010245 | HCFB/4-450/H | 442.028 | 1 | 1 | 1 | 0.0931 | 14.4 |  |  | 1.07 |  |  | 0 | 0 | 0 | 0 | 0 | 0 | 0 | 0 | 0 | 0 | 0 | 0 | 0 | 0 | 0 | 1.7 | 714.85 | 0 | 0 | 2.5 | 1001.2 | 0 | 0
O | CPR | F200170 | S P FR SYSTEMES DE VENTILATION | UNE010247 | VENTIL.HCFB/4-500H D.9140 M3/H MONO DIAM.500MM | 8413893038173 | FF | GENIE CLIMATIQUE | F2 | VENTILATION | F201 | VENTILATEUR | S | STOCK |  | 0 | EXONERE | 00,00% | 8414592500 | 00319 | S&P |  | ACTIF | N |  | UNITE |  | UNITE | 1 |  | UNITE | 1 | 1 | 1 |  | UNITE | 1 |  | UNITE | 1 |  | UNITE | 1 | N | * | *ND | 20241001 | 010247 | HCFB/4-500/H | 480.836 | 1 | 1 | 1 | 0.1158 | 16.96 |  |  | 1.27 |  |  | 0 | 0 | 0 | 0 | 0 | 0 | 0 | 0 | 0 | 0 | 0 | 0 | 0 | 0 | 0 | 1.7 | 777.5 | 0 | 0 | 2.5 | 1088.95 | 0 | 0
O | CPR | F200170 | S P FR SYSTEMES DE VENTILATION | UNE010249 | VENTIL.HCFB/4-560H D.12980M3/H | 8413893609663 | FF | GENIE CLIMATIQUE | F2 | VENTILATION | F201 | VENTILATEUR | S | STOCK |  | 0 | EXONERE | 00,00% | 8414592500 | 00319 | S&P |  | ACTIF | N |  | UNITE |  | UNITE | 1 |  | UNITE | 1 | 1 | 1 |  | UNITE | 1 |  | UNITE | 1 |  | UNITE | 1 | N | E | NVL.GAMM | 20241001 | 010249 | HCFB/4-560/H | 728.92 | 1 | 1 | 1 | 0.1895 | 25.58 |  |  | 1.91 |  |  | 0 | 0 | 0 | 0 | 0 | 0 | 0 | 0 | 0 | 0 | 0 | 0 | 0 | 0 | 0 | 1.7 | 1208.5 | 0 | 0 | 2.5 | 1650.8 | 0 | 0
O | CPR | F200170 | S P FR SYSTEMES DE VENTILATION | UNE010250 | VENTIL.HCFB/4-630H D.17230M3/HMONO DIAM.630MM | 8413893036919 | FF | GENIE CLIMATIQUE | F2 | VENTILATION | F201 | VENTILATEUR | S | STOCK |  | 0 | EXONERE | 00,00% | 8414592500 | 00319 | S&P |  | ACTIF | N |  | UNITE |  | UNITE | 1 |  | UNITE | 1 | 1 | 1 |  | UNITE | 1 |  | UNITE | 1 |  | UNITE | 1 | N | * | *ND | 20241001 | 010250 | HCFB/4-630/H | 808.36 | 1 | 1 | 1 | 0.2259 | 29.18 |  |  | 2.15 |  |  | 0 | 0 | 0 | 0 | 0 | 0 | 0 | 0 | 0 | 0 | 0 | 0 | 0 | 0 | 0 | 1.7 | 0 | 0 | 0 | 2.5 | 0 | 0 | 0
O | CPR | F200170 | S P FR SYSTEMES DE VENTILATION | UNE010258 | VENTIL.HCFT/4-315H D.2170 M3/H | 8413893038180 | FF | GENIE CLIMATIQUE | F2 | VENTILATION | F201 | VENTILATEUR | S | STOCK |  | 0 | EXONERE | 00,00% | 8414592500 | 00319 | S&P |  | ACTIF | N |  | UNITE |  | UNITE | 1 |  | UNITE | 1 | 1 | 1 |  | UNITE | 1 |  | UNITE | 1 |  | UNITE | 1 | N | * | *ND | 20241001 | 010258 | HCFT/4-315/H | 286.068 | 1 | 1 | 1 | 0.0421 | 5.78 |  |  | 0.43 |  |  | 0 | 0 | 0 | 0 | 0 | 0 | 0 | 0 | 0 | 0 | 0 | 0 | 0 | 0 | 0 | 1.7 | 515.8 | 0 | 0 | 2.5 | 800 | 0 | 0
O | CPR | F200170 | S P FR SYSTEMES DE VENTILATION | UNE010259 | VENTIL.HCFT/4-355H D.3550 M3/HVENTILAT.IND.TRI | 8413893610072 | FF | GENIE CLIMATIQUE | F2 | VENTILATION | F201 | VENTILATEUR | S | STOCK |  | 0 | EXONERE | 00,00% | 8414592500 | 00319 | S&P |  | ACTIF | N |  | UNITE |  | UNITE | 1 |  | UNITE | 1 | 1 | 1 |  | UNITE | 1 |  | UNITE | 1 |  | UNITE | 1 | N | * | *ND | 20241001 | 010259 | HCFT/4-355/H | 302.704 | 1 | 1 | 1 | 0.0541 | 8.96 |  |  | 0.67 |  |  | 0 | 0 | 0 | 0 | 0 | 0 | 0 | 0 | 0 | 0 | 0 | 0 | 0 | 0 | 0 | 1.7 | 594.45 | 0 | 0 | 2.5 | 832.55 | 0 | 0
O | CPR | F200170 | S P FR SYSTEMES DE VENTILATION | UNE010260 | VENTIL.HCFT/4-400H D.4740 M3/H60BD TRI 4P.0.8A PA.300W 1350T | 8413893610720 | FF | GENIE CLIMATIQUE | F2 | VENTILATION | F201 | VENTILATEUR | S | STOCK |  | 0 | EXONERE | 00,00% | 8414592500 | 00319 | S&P |  | ACTIF | N |  | UNITE |  | UNITE | 1 |  | UNITE | 1 | 1 | 1 |  | UNITE | 1 |  | UNITE | 1 |  | UNITE | 1 | N | E | NVL.GAMM | 20241001 | 010260 | HCFT/4-400/H | 341.612 | 1 | 1 | 1 | 0.0722 | 10.14 |  |  | 0.75 |  |  | 0 | 0 | 0 | 0 | 0 | 0 | 0 | 0 | 0 | 0 | 0 | 0 | 0 | 0 | 0 | 1.7 | 0 | 0 | 0 | 2.5 | 0 | 0 | 0
O | CPR | F200170 | S P FR SYSTEMES DE VENTILATION | UNE010263 | VENTIL.HCFT/4-450H 6640M3/H TRIPHASE D450 | 8413893036551 | FF | GENIE CLIMATIQUE | F2 | VENTILATION | F201 | VENTILATEUR | S | STOCK |  | 0 | EXONERE | 00,00% | 8414592500 | 00319 | S&P |  | ACTIF | N |  | UNITE |  | UNITE | 1 |  | UNITE | 1 | 1 | 1 |  | UNITE | 1 |  | UNITE | 1 |  | UNITE | 1 | N | E | NVL.GAMM | 20241001 | 010263 | HCFT/4-450/H | 420.9 | 1 | 1 | 1 | 0.0936 | 14.44 |  |  | 1.05 |  |  | 0 | 0 | 0 | 0 | 0 | 0 | 0 | 0 | 0 | 0 | 0 | 0 | 0 | 0 | 0 | 1.7 | 680.65 | 0 | 0 | 2.5 | 953.3 | 0 | 0
O | CPR | F200170 | S P FR SYSTEMES DE VENTILATION | UNE010264 | VENTIL.HCFT/4-500H D.9750 M3/H68BD TRI 1.6A PA.660W 1350TM | 8413893637703 | FF | GENIE CLIMATIQUE | F2 | VENTILATION | F201 | VENTILATEUR | S | STOCK |  | 0 | EXONERE | 00,00% | 8414592500 | 00319 | S&P |  | ACTIF | N |  | UNITE |  | UNITE | 1 |  | UNITE | 1 | 1 | 1 |  | UNITE | 1 |  | UNITE | 1 |  | UNITE | 1 | N | E | NVL.GAMM | 20241001 | 010264 | HCFT/4-500/H | 458.112 | 1 | 1 | 1 | 0.1352 | 20.22 |  |  | 1.52 |  |  | 0 | 0 | 0 | 0 | 0 | 0 | 0 | 0 | 0 | 0 | 0 | 0 | 0 | 0 | 0 | 1.7 | 740.6 | 0 | 0 | 2.5 | 1037.25 | 0 | 0
O | CPR | F200170 | S P FR SYSTEMES DE VENTILATION | UNE010266 | VENTIL.HCFT/4-560H D.12500M3/H | 8413893036445 | FF | GENIE CLIMATIQUE | F2 | VENTILATION | F201 | VENTILATEUR | S | STOCK |  | 0 | EXONERE | 00,00% | 8414592500 | 00319 | S&P |  | ACTIF | N |  | UNITE |  | UNITE | 1 |  | UNITE | 1 | 1 | 1 |  | UNITE | 1 |  | UNITE | 1 |  | UNITE | 1 | N | * | *ND | 20241001 | 010266 | HCFT/4-560/H | 694.252 | 1 | 1 | 1 | 0.1879 | 23.56 |  |  | 1.71 |  |  | 0 | 0 | 0 | 0 | 0 | 0 | 0 | 0 | 0 | 0 | 0 | 0 | 0 | 0 | 0 | 1.7 | 1122.7 | 0 | 0 | 2.5 | 1940.2 | 0 | 0
O | CPR | F200170 | S P FR SYSTEMES DE VENTILATION | UNE010268 | VENTIL HCFT/4-630H D.179003M/HH 72BD TRI 4P.3A PA.1550W 1420 | 8413893617385 | FF | GENIE CLIMATIQUE | F2 | VENTILATION | F201 | VENTILATEUR | S | STOCK |  | 0 | EXONERE | 00,00% | 8414592500 | 00319 | S&P |  | ACTIF | N |  | UNITE |  | UNITE | 1 |  | UNITE | 1 | 1 | 1 |  | UNITE | 1 |  | UNITE | 1 |  | UNITE | 1 | N | E | NVL.GAMM | 20241001 | 010268 | HCFT/4-630/H | 769.984 | 1 | 1 | 1 | 0.2353 | 27.54 |  |  | 2.01 |  |  | 0 | 0 | 0 | 0 | 0 | 0 | 0 | 0 | 0 | 0 | 0 | 0 | 0 | 0 | 0 | 1.7 | 1588.1 | 0 | 0 | 2.5 | 2224.25 | 0 | 0
O | CPR | F200170 | S P FR SYSTEMES DE VENTILATION | UNE014158 | VENTIL.HCFB/4 250H D.1090M3/H 52BD MONO 4P .30A PA.60W 1330 | 8413893081773 | FF | GENIE CLIMATIQUE | F2 | VENTILATION | F201 | VENTILATEUR | S | STOCK |  | 0 | EXONERE | 00,00% | 8414592500 | 00319 | S&P |  | ACTIF | N |  | UNITE |  | UNITE | 1 |  | UNITE | 1 | 1 | 1 |  | UNITE | 1 |  | UNITE | 1 |  | UNITE | 1 | N | E | NVL.GAMM | 20241001 | 014158 | HCFB/4-250/H | 272.372 | 1 | 1 | 1 | 0.0245 | 4.6 |  |  | 0.34 |  |  | 0 | 0 | 0 | 0 | 0 | 0 | 0 | 0 | 0 | 0 | 0 | 0 | 0 | 0 | 0 | 1.7 | 470.8518 | 0 | 0 | 2.5 | 786.4 | 0 | 0
O | CPR | F200170 | S P FR SYSTEMES DE VENTILATION | UNE017000 | VENTILATEUR HELICOIDE MOBILE MONOPHASE 230V 6700M3/H | 8413893213136 | FF | GENIE CLIMATIQUE | F2 | VENTILATION | F201 | VENTILATEUR | S | STOCK |  | 0 | EXONERE | 00,00% | 8414592500 | 00319 | S&P |  | ACTIF | N |  | UNITE |  | UNITE | 1 |  | UNITE | 1 | 1 | 1 |  | UNITE | 1 |  | UNITE | 1 |  | UNITE | 1 | N | B | ROT.NORM | 20241001 | 017000 | PBB/4-450 | 931.508 | 1 | 2 | 1 | 0.3941 | 36.8 |  |  | 1.85 |  |  | 0 | 0 | 0 | 0 | 0 | 0 | 0 | 0 | 0 | 0 | 0 | 0 | 0 | 0 | 0 | 1.7 | 3259.25 | 0 | 0 | 2.5 | 4793 | 0 | 0
O | CPR | F200170 | S P FR SYSTEMES DE VENTILATION | UNE050323 | VENTIL. HXM 200 D.500M3 H 36DB MONO .22A PA32W | 8413893001412 | FF | GENIE CLIMATIQUE | F2 | VENTILATION | F201 | VENTILATEUR | S | STOCK |  | 0 | EXONERE | 00,00% | 8414510000 | 00319 | S&P |  | ACTIF | N |  | UNITE |  | UNITE | 1 |  | UNITE | 1 | 1 | 1 |  | UNITE | 1 |  | UNITE | 1 |  | UNITE | 1 | N | E | NVL.GAMM | 20241001 | 050323 | HXM 200 | 119.152 | 1 | 1 | 1 | 0.015 | 2.24 |  |  | 0.16 |  |  | 0 | 0 | 0 | 0 | 0 | 0 | 0 | 0 | 0 | 0 | 0 | 0 | 0 | 0 | 0 | 1.7 | 0 | 0 | 0 | 2.5 | 0 | 0 | 0
O | CPR | F200170 | S P FR SYSTEMES DE VENTILATION | UNE200784 | TOURELLE CTHB/4-180 900 M3/H MONOPHASE | 8413893463746 | FF | GENIE CLIMATIQUE | F2 | VENTILATION | F203 | VMC RESIDENTIELLE | S | STOCK |  | 0 | EXONERE | 00,00% | 8414510000 | 00319 | S&P |  | ACTIF | N |  | UNITE |  | UNITE | 1 |  | UNITE | 1 | 1 | 1 |  | UNITE | 1 |  | UNITE | 1 |  | UNITE | 1 | N |  | *ND | 20241001 | 200784 | CTHB/4-180 V2 | 412.68 | 1 | 1 | 1 | 0.06802 | 15 |  |  | 2.69 |  |  | 0 | 0 | 0 | 0 | 0 | 0 | 0 | 0 | 0 | 0 | 0 | 0 | 0 | 0 | 0 | 0 | 0 | 0 | 0 | 0 | 0 | 0 | 0
O | CPR | F200170 | S P FR SYSTEMES DE VENTILATION | UNE200789 | TOURELLE CTHB/4-315 4440 M3/H MONOPHASÉ 2,7A | 8413893377975 | FF | GENIE CLIMATIQUE | F2 | VENTILATION | F203 | VMC RESIDENTIELLE | S | STOCK |  | 0 | EXONERE | 00,00% | 8414593500 | 00319 | S&P |  | ACTIF | N |  | UNITE |  | UNITE | 1 |  | UNITE | 1 | 1 | 1 |  | UNITE | 1 |  | UNITE | 1 |  | UNITE | 1 | N | B | ROT.NORM | 20241001 | 200789 | CTHB/4-315 V2 | 757.176 | 1 | 1 | 1 | 0.44657 | 30 |  |  | 1.26 |  |  | 0 | 0 | 0 | 0 | 0 | 0 | 0 | 0 | 0 | 0 | 0 | 0 | 0 | 0 | 0 | 1.7 | 1227.604 | 0 | 0 | 2.5 | 1692.75 | 0 | 0
O | CPR | F200170 | S P FR SYSTEMES DE VENTILATION | UNE201104 | TOURELLE HOR.400°C/2H MONOPHAS.37KW 6 POLES | 3411452011044 | FF | GENIE CLIMATIQUE | F2 | VENTILATION | F203 | VMC RESIDENTIELLE | S | STOCK |  | 0 | EXONERE | 00,00% | 8414593500 | 00319 | S&P |  | ACTIF | N |  | UNITE |  | UNITE | 1 |  | UNITE | 1 | 1 | 1 |  | UNITE | 1 |  | UNITE | 1 |  | UNITE | 1 | N | * | *ND | 20241001 | 201104 | TNHB/6-500 I/IE1 | 1225.8 | 1 | 1 | 1 | 0.52937 | 71 |  |  | 4.03 |  |  | 0 | 0 | 0 | 0 | 0 | 0 | 0 | 0 | 0 | 0 | 0 | 0 | 0 | 0 | 0 | 1.7 | 1979.8 | 0 | 0 | 2.5 | 2772.8 | 0 | 0
O | CPR | F200170 | S P FR SYSTEMES DE VENTILATION | UNE201204 | TOURELLE HORIZ; 400°C/2H TRIPHASE 4/1.1KW 6/8 POLE | 3411452012041 | FF | GENIE CLIMATIQUE | F2 | VENTILATION | F203 | VMC RESIDENTIELLE | S | STOCK |  | 0 | EXONERE | 00,00% | 8414593500 | 00319 | S&P |  | ACTIF | N |  | UNITE |  | UNITE | 1 |  | UNITE | 1 | 1 | 1 |  | UNITE | 1 |  | UNITE | 1 |  | UNITE | 1 | N | E | NVL.GAMM | 20241001 | 201204 | TNHT/6/8-760 I/IE1 | 2502.676 | 1 | 1 | 1 | 1.2583 | 130 |  |  | 12.77 |  |  | 0 | 0 | 0 | 0 | 0 | 0 | 0 | 0 | 0 | 0 | 0 | 0 | 0 | 0 | 0 | 1.7 | 4042.4 | 0 | 0 | 2.5 | 5661.65 | 0 | 0
O | CPR | F200170 | S P FR SYSTEMES DE VENTILATION | UNE203625 | TOURELLE CTHT/4-400 7120 M3/H TRIPHASE | 8413893336859 | FF | GENIE CLIMATIQUE | F2 | VENTILATION | F203 | VMC RESIDENTIELLE | S | STOCK |  | 0 | EXONERE | 00,00% | 8414593500 | 00319 | S&P |  | ACTIF | N |  | UNITE |  | UNITE | 1 |  | UNITE | 1 | 1 | 1 |  | UNITE | 1 |  | UNITE | 1 |  | UNITE | 1 | N |  | *ND | 20241001 | 203625 | CTHT/4-400 V2 | 907.772 | 1 | 1 | 1 | 0.61104 | 19.883 |  |  | 2.01 |  |  | 0 | 0 | 0 | 0 | 0 | 0 | 0 | 0 | 0 | 0 | 0 | 0 | 0 | 0 | 0 | 0 | 0 | 0 | 0 | 0 | 0 | 0 | 0
O | CPR | F200170 | S P FR SYSTEMES DE VENTILATION | UNE203626 | TOURELLE CTHB/4-250 2750 M3/H MONOPHASÉ 1,4A | 8413893353870 | FF | GENIE CLIMATIQUE | F2 | VENTILATION | F203 | VMC RESIDENTIELLE | S | STOCK |  | 0 | EXONERE | 00,00% | 8414593500 | 00319 | S&P |  | ACTIF | N |  | UNITE |  | UNITE | 1 |  | UNITE | 1 | 1 | 1 |  | UNITE | 1 |  | UNITE | 1 |  | UNITE | 1 | N | B | ROT.NORM | 20241001 | 203626 | CTHB/4-250 V2 | 646.94 | 1 | 1 | 1 | 0.45414 | 22 |  |  | 1.18 |  |  | 0 | 0 | 0 | 0 | 0 | 0 | 0 | 0 | 0 | 0 | 0 | 0 | 0 | 0 | 0 | 1.7 | 1219.648 | 0 | 0 | 2.5 | 1793.6 | 0 | 0
O | CPR | F200170 | S P FR SYSTEMES DE VENTILATION | UNE203665 | TOURELLE CTHB/4-400 7120 M3/H MONOPHASÉ 5,30A | 8413893335111 | FF | GENIE CLIMATIQUE | F2 | VENTILATION | F203 | VMC RESIDENTIELLE | S | STOCK |  | 0 | EXONERE | 00,00% | 8414593500 | 00319 | S&P |  | ACTIF | N |  | UNITE |  | UNITE | 1 |  | UNITE | 1 | 1 | 1 |  | UNITE | 1 |  | UNITE | 1 |  | UNITE | 1 | N | * | *ND | 20241001 | 203665 | CTHB/4-400 V2 | 929.172 | 1 | 2 | 1 | 0.597 | 55.8 |  |  | 3.75 |  |  | 0 | 0 | 0 | 0 | 0 | 0 | 0 | 0 | 0 | 0 | 0 | 0 | 0 | 0 | 0 | 1.7 | 0 | 0 | 0 | 2.5 | 0 | 0 | 0
O | CPR | F200170 | S P FR SYSTEMES DE VENTILATION | UNE203692 | TOURELLE CTHT/4-450 10180 M3/ TRIPHASE | 8413893064011 | FF | GENIE CLIMATIQUE | F2 | VENTILATION | F203 | VMC RESIDENTIELLE | S | STOCK |  | 0 | EXONERE | 00,00% | 8414593500 | 00319 | S&P |  | ACTIF | N |  | UNITE |  | UNITE | 1 |  | UNITE | 1 | 1 | 1 |  | UNITE | 1 |  | UNITE | 1 |  | UNITE | 1 | N |  | *ND | 20241001 | 203692 | CTHT/4-450 V2 | 1106.184 | 1 | 1 | 1 | 1.0673 | 58.5 |  |  | 7.08 |  |  | 0 | 0 | 0 | 0 | 0 | 0 | 0 | 0 | 0 | 0 | 0 | 0 | 0 | 0 | 0 | 0 | 0 | 0 | 0 | 0 | 0 | 0 | 0
O | CPR | F200170 | S P FR SYSTEMES DE VENTILATION | UNE203783 | CTHT/6-450 TOUREL.HOR.TOURELLE D'EXTRCT.TRI 6900M3/H | 8413893064028 | FF | GENIE CLIMATIQUE | F2 | VENTILATION | F203 | VMC RESIDENTIELLE | S | STOCK |  | 0 | EXONERE | 00,00% | 8414593500 | 00319 | S&P |  | ACTIF | N |  | UNITE |  | UNITE | 1 |  | UNITE | 1 | 1 | 1 |  | UNITE | 1 |  | UNITE | 1 |  | UNITE | 1 | N | * | *ND | 20241001 | 203783 | CTHT/6-450 V2 | 1083.056 | 1 | 1 | 1 | 1.0673 | 30 |  |  | 2.35 |  |  | 0 | 0 | 0 | 0 | 0 | 0 | 0 | 0 | 0 | 0 | 0 | 0 | 0 | 0 | 0 | 1.7 | 1365.55 | 0 | 0 | 2.5 | 2712.05 | 0 | 0
O | CPR | F200170 | S P FR SYSTEMES DE VENTILATION | UNE207255 | TOURELLE CENTRIFUGE TAVT/6-195L | 3411450072559 | FF | GENIE CLIMATIQUE | F2 | VENTILATION | F203 | VMC RESIDENTIELLE | S | STOCK |  | 0 | EXONERE | 00,00% | 8414510000 | 00319 | S&P |  | ACTIF | N |  | UNITE |  | UNITE | 1 |  | UNITE | 1 | 1 | 1 |  | UNITE | 1 |  | UNITE | 1 |  | UNITE | 1 | N | B | ROT.NORM | 20241001 | 207255 | TAVT/6-195-I | 2330.528 | 1 | 1 | 1 | 2.2342 | 55 |  |  | 2.77 |  |  | 0 | 0 | 0 | 0 | 0 | 0 | 0 | 0 | 0 | 0 | 0 | 0 | 0 | 0 | 0 | 1.7 | 3545 | 0 | 0 | 2.5 | 4965 | 0 | 0
O | CPR | F200170 | S P FR SYSTEMES DE VENTILATION | UNE207328 | TOURELLE TAHT/4-060-I 6000M3/HTRIPHASÉ 2,3A | 3411450073280 | FF | GENIE CLIMATIQUE | F2 | VENTILATION | F203 | VMC RESIDENTIELLE | S | STOCK |  | 0 | EXONERE | 00,00% | 8414599500 | 00319 | S&P |  | ACTIF | N |  | UNITE |  | UNITE | 1 |  | UNITE | 1 | 1 | 1 |  | UNITE | 1 |  | UNITE | 1 |  | UNITE | 1 | N | E | NVL.GAMM | 20241001 | 207328 | TAHT/4-060-I | 877.272 | 1 | 1 | 1 | 0.90789 | 27.5 |  |  | 4.2 |  |  | 0 | 0 | 0 | 0 | 0 | 0 | 0 | 0 | 0 | 0 | 0 | 0 | 0 | 0 | 0 | 1.7 | 0 | 0 | 0 | 2.5 | 0 | 0 | 0
O | CPR | F200170 | S P FR SYSTEMES DE VENTILATION | UNE207351 | TOURELLE TAHT/4/8-080 | 3411450073518 | FF | GENIE CLIMATIQUE | F2 | VENTILATION | F203 | VMC RESIDENTIELLE | S | STOCK |  | 0 | EXONERE | 00,00% | 8414599500 | 00319 | S&P |  | ACTIF | N |  | UNITE |  | UNITE | 1 |  | UNITE | 1 | 1 | 1 |  | UNITE | 1 |  | UNITE | 1 |  | UNITE | 1 | N | * | *ND | 20241001 | 207351 | TAHT/4/8-080 | 1107.412 | 1 | 1 | 1 | 0.619 | 33.036 |  |  | 5.04 |  |  | 0 | 0 | 0 | 0 | 0 | 0 | 0 | 0 | 0 | 0 | 0 | 0 | 0 | 0 | 0 | 1.4 | 1522.78 | 0 | 0 | 2 | 2175.4 | 0 | 0
O | CPR | F200170 | S P FR SYSTEMES DE VENTILATION | UNE220353 | HOTTES MOTORISÉES KARA 1200MTC1000M3/H COMMANDE DIGITALE | 3411452203531 | FF | GENIE CLIMATIQUE | F2 | VENTILATION | F203 | VMC RESIDENTIELLE | S | STOCK |  | 0 | EXONERE | 00,00% | 7326909800 | 00319 | S&P |  | ACTIF | N |  | UNITE |  | UNITE | 1 |  | UNITE | 1 | 1 | 1 |  | UNITE | 1 |  | UNITE | 1 |  | UNITE | 1 | N | * | *ND | 20241001 | 220353 | KARA 1200 MTC | 1200.636 | 1 | 1 | 1 | 0.28224 | 20 |  |  | 2.35 |  |  | 0 | 0 | 0 | 0 | 0 | 0 | 0 | 0 | 0 | 0 | 0 | 0 | 0 | 0 | 0 | 1.7 | 0 | 0 | 0 | 2.5 | 0 | 0 | 0
O | CPR | F200170 | S P FR SYSTEMES DE VENTILATION | UNE230475 | CAISSON 400°C - 1/2H 1200M3/H CACB ECM012 1/I INTER PROXI C4 | 3411452304757 | FF | GENIE CLIMATIQUE | F2 | VENTILATION | F203 | VMC RESIDENTIELLE | S | STOCK |  | 0 | EXONERE | 00,00% | 8414593500 | 00319 | S&P |  | ACTIF | N |  | UNITE |  | UNITE | 1 |  | UNITE | 1 | 1 | 1 |  | UNITE | 1 |  | UNITE | 1 |  | UNITE | 1 | N | E | NVL.GAMM | 20241001 | 230475 | CACB ECM 012 1/I | 646.912 | 1 | 1 | 1 | 0.1502 | 19.98 |  |  | 1.56 |  |  | 0 | 0 | 0 | 0 | 0 | 0 | 0 | 0 | 0 | 0 | 0 | 0 | 0 | 0 | 0 | 1.7 | 0 | 0 | 0 | 2.5 | 0 | 0 | 0
O | CPR | F200170 | S P FR SYSTEMES DE VENTILATION | UNE230479 | CAISSON 400°C - 1/2H 1500M3/H CACB ECM015 1/I INTER PROXI C4 | 3411452304795 | FF | GENIE CLIMATIQUE | F2 | VENTILATION | F203 | VMC RESIDENTIELLE | S | STOCK |  | 0 | EXONERE | 00,00% | 8414593500 | 00319 | S&P |  | ACTIF | N |  | UNITE |  | UNITE | 1 |  | UNITE | 1 | 1 | 1 |  | UNITE | 1 |  | UNITE | 1 |  | UNITE | 1 | N | E | NVL.GAMM | 20241001 | 230479 | CACB ECM 015 1/I | 676.193 | 1 | 1 | 1 | 0.1869 | 23.54 |  |  | 1.85 |  |  | 0 | 0 | 0 | 0 | 0 | 0 | 0 | 0 | 0 | 0 | 0 | 0 | 0 | 0 | 0 | 1.7 | 1711.5 | 0 | 0 | 2.5 | 2397.1 | 0 | 0
O | CPR | F200170 | S P FR SYSTEMES DE VENTILATION | UNE230482 | CAISSON 400°C - 1/2H 2100M3/H CACB ECM021 1/I INTER PROXI C4 | 3411452304825 | FF | GENIE CLIMATIQUE | F2 | VENTILATION | F203 | VMC RESIDENTIELLE | S | STOCK |  | 0 | EXONERE | 00,00% | 8414593500 | 00319 | S&P | X | EN CDE SPECIALE | N |  | UNITE |  | UNITE | 1 |  | UNITE | 1 | 1 | 1 |  | UNITE | 1 |  | UNITE | 1 |  | UNITE | 1 | N | C | ROT.FAIB | 20241001 | 230482 | CACB ECM 021 1/DI | 968.8735 | 1 | 1 | 1 | 0.1855 | 26.24 |  |  | 2.08 |  |  | 0 | 0 | 0 | 0 | 0 | 0 | 0 | 0 | 0 | 0 | 0 | 0 | 0 | 0 | 0 | 1.7 | 1854 | 0 | 0 | 1 | 1090.6 | 0 | 0
O | CPR | F200170 | S P FR SYSTEMES DE VENTILATION | UNE230483 | CACB ECM 021 1/I | 3411452304832 | FF | GENIE CLIMATIQUE | F2 | VENTILATION | F201 | VENTILATEUR | S | STOCK |  | 0 | EXONERE | 00,00% | 8414593500 | 00319 | S&P |  | ACTIF | N |  | UNITE |  | UNITE | 1 |  | UNITE | 1 | 1 | 1 |  | UNITE | 1 |  | UNITE | 1 |  | UNITE | 1 | N |  | *ND | 20241001 | 230483 | CACB ECM 021 1/I | 941.4195 | 1 | 1 | 1 | 0 | 0 |  |  | 2.18 |  |  | 0 | 0 | 0 | 0 | 0 | 0 | 0 | 0 | 0 | 0 | 0 | 0 | 0 | 0 | 0 | 0 | 0 | 0 | 0 | 0 | 0 | 0 | 0
O | CPR | F200170 | S P FR SYSTEMES DE VENTILATION | UNE230487 | CAISSON 400°C - 1/2H 2700M3/H CACB ECM027 1/I INTER PROXI C4 | 3411452304870 | FF | GENIE CLIMATIQUE | F2 | VENTILATION | F203 | VMC RESIDENTIELLE | S | STOCK |  | 0 | EXONERE | 00,00% | 8414593500 | 00319 | S&P |  | ACTIF | N |  | UNITE |  | UNITE | 1 |  | UNITE | 1 | 1 | 1 |  | UNITE | 1 |  | UNITE | 1 |  | UNITE | 1 | N | * | *ND | 20241001 | 230487 | CACB ECM 027 1/I | 1193.052 | 1 | 1 | 1 | 0.3416 | 40.4 |  |  | 2.94 |  |  | 0 | 0 | 0 | 0 | 0 | 0 | 0 | 0 | 0 | 0 | 0 | 0 | 0 | 0 | 0 | 1.7 | 1898.9 | 0 | 0 | 2.5 | 2659.5 | 0 | 0
O | CPR | F200170 | S P FR SYSTEMES DE VENTILATION | UNE230560 | CAISSON 400°C - 1/2H 500M3/H CACB MV005 I INTER PROXI C4 | 3411452305600 | FF | GENIE CLIMATIQUE | F2 | VENTILATION | F203 | VMC RESIDENTIELLE | S | STOCK |  | 0 | EXONERE | 00,00% | 8414593500 | 00319 | S&P |  | ACTIF | N |  | UNITE |  | UNITE | 1 |  | UNITE | 1 | 1 | 1 |  | UNITE | 1 |  | UNITE | 1 |  | UNITE | 1 | N | E | NVL.GAMM | 20241001 | 230560 | CACB MV 005 I | 388.297 | 1 | 8 | 1 | 0.1197 | 16.68 |  |  | 1.31 |  |  | 0 | 0 | 0 | 0 | 0 | 0 | 0 | 0 | 0 | 0 | 0 | 0 | 0 | 0 | 0 | 1.7 | 749.853 | 0 | 0 | 2.5 | 1102.75 | 0 | 0
O | CPR | F200170 | S P FR SYSTEMES DE VENTILATION | UNE230563 | CAISSON 400°C - 1/2H 800M3/H CACB MV008 1/DI DEPRE+INTE C4 | 3411452305631 | FF | GENIE CLIMATIQUE | F2 | VENTILATION | F203 | VMC RESIDENTIELLE | S | STOCK |  | 0 | EXONERE | 00,00% | 8414593500 | 00319 | S&P |  | ACTIF | N |  | UNITE |  | UNITE | 1 |  | UNITE | 1 | 1 | 1 |  | UNITE | 1 |  | UNITE | 1 |  | UNITE | 1 | N | E | NVL.GAMM | 20241001 | 230563 | CACB MV 008 DI | 444.087 | 1 | 1 | 1 | 0.1218 | 17.78 |  |  | 1.4 |  |  | 0 | 0 | 0 | 0 | 0 | 0 | 0 | 0 | 0 | 0 | 0 | 0 | 0 | 0 | 0 | 1.7 | 704.65 | 0 | 0 | 2.5 | 986.95 | 0 | 0
O | CPR | F200170 | S P FR SYSTEMES DE VENTILATION | UNE240630 | CENTRALE DOUBLE FLUX 93% HORIZCADB-HE D04 ECOWATT | 8413893874450 | FF | GENIE CLIMATIQUE | F2 | VENTILATION | F201 | VENTILATEUR | S | STOCK |  | 0 | EXONERE | 00,00% | 8414593500 | 00319 | S&P |  | ACTIF | N |  | UNITE |  | UNITE | 1 |  | UNITE | 1 | 1 | 1 |  | UNITE | 1 |  | UNITE | 1 |  | UNITE | 1 | N | E | NVL.GAMM | 20241001 | 240630 | CADB HE D 04 LH ECOWATT | 2071.8075 | 1 | 1 | 1 | 0.951 | 125.2 |  |  | 10.26 |  |  | 0 | 0 | 0 | 0 | 0 | 0 | 0 | 0 | 0 | 0 | 0 | 0 | 0 | 0 | 0 | 1.7 | 0 | 0 | 0 | 2.5 | 0 | 0 | 0
O | CPR | F200170 | S P FR SYSTEMES DE VENTILATION | UNE240635 | CABD HE D 08 LH PRO REG | 8413893874900 | FF | GENIE CLIMATIQUE | F2 | VENTILATION | F201 | VENTILATEUR | S | STOCK |  | 0 | EXONERE | 00,00% | 8414593500 | 00319 | S&P | X | EN CDE SPECIALE | N |  | UNITE |  | UNITE | 1 |  | UNITE | 1 | 1 | 1 |  | UNITE | 1 |  | UNITE | 1 |  | UNITE | 1 | N | C | ROT.FAIB | 20241001 | 240635 | CADB HE D 08 LH PRO REG | 4435.3855 | 1 | 1 | 1 | 0 | 170 |  |  | 12.92 |  |  | 0 | 0 | 0 | 0 | 0 | 0 | 0 | 0 | 0 | 0 | 0 | 0 | 0 | 0 | 0 | 1.7 | 12048.3 | 0 | 0 | 1 | 7087.25 | 0 | 0
O | CPR | F200170 | S P FR SYSTEMES DE VENTILATION | UNE244020 | CAISSON EXTRA CATB03 ECOWATT 300M3/H DIAM125+ INTER PROXI | 3411452440202 | FF | GENIE CLIMATIQUE | F2 | VENTILATION | F201 | VENTILATEUR | S | STOCK |  | 0 | EXONERE | 00,00% | 8414599500 | 00319 | S&P |  | ACTIF | N |  | UNITE |  | UNITE | 1 |  | UNITE | 1 | 1 | 1 |  | UNITE | 1 |  | UNITE | 1 |  | UNITE | 1 | N | E | NVL.GAMM | 20241001 | 244020 | CATB 03/I ECOWATT | 403.249 | 1 | 1 | 1 | 0.0682 | 8.26 |  |  | 0.63 |  |  | 0 | 0 | 0 | 0 | 0 | 0 | 0 | 0 | 0 | 0 | 0 | 0 | 0 | 0 | 0 | 1.7 | 0 | 0 | 0 | 2.5 | 0 | 0 | 0
O | CPR | F200170 | S P FR SYSTEMES DE VENTILATION | UNE244021 | CAISSON EXTRA CATB06 ECOWATT 600M3/H DIAM160+ INTER PROXI | 3411452440219 | FF | GENIE CLIMATIQUE | F2 | VENTILATION | F201 | VENTILATEUR | S | STOCK |  | 0 | EXONERE | 00,00% | 8414599500 | 00319 | S&P |  | ACTIF | N |  | UNITE |  | UNITE | 1 |  | UNITE | 1 | 1 | 1 |  | UNITE | 1 |  | UNITE | 1 |  | UNITE | 1 | N | E | NVL.GAMM | 20241001 | 244021 | CATB 06/I ECOWATT | 544.411 | 1 | 1 | 1 | 0.1022 | 12.82 |  |  | 0.97 |  |  | 0 | 0 | 0 | 0 | 0 | 0 | 0 | 0 | 0 | 0 | 0 | 0 | 0 | 0 | 0 | 1.7 | 894.9 | 0 | 0 | 2.5 | 1303.05 | 0 | 0
O | CPR | F200170 | S P FR SYSTEMES DE VENTILATION | UNE244022 | CAISSON EXTRA CATB10 ECOWATT 1000M3/H DIAM200+ INTER PROXI | 3411452440226 | FF | GENIE CLIMATIQUE | F2 | VENTILATION | F201 | VENTILATEUR | S | STOCK |  | 0 | EXONERE | 00,00% | 8414599500 | 00319 | S&P |  | ACTIF | N |  | UNITE |  | UNITE | 1 |  | UNITE | 1 | 1 | 1 |  | UNITE | 1 |  | UNITE | 1 |  | UNITE | 1 | N | E | NVL.GAMM | 20241001 | 244022 | CATB 10/I ECOWATT | 619.486 | 1 | 1 | 1 | 0.158 | 17.48 |  |  | 1.34 |  |  | 0 | 0 | 0 | 0 | 0 | 0 | 0 | 0 | 0 | 0 | 0 | 0 | 0 | 0 | 0 | 1.7 | 0 | 0 | 0 | 2.5 | 0 | 0 | 0
O | CPR | F200170 | S P FR SYSTEMES DE VENTILATION | UNE244023 | CAISSON EXTRA CATB12 ECOWATT 1200M3/H DIAM250+ INTER PROXI | 3411452440233 | FF | GENIE CLIMATIQUE | F2 | VENTILATION | F201 | VENTILATEUR | S | STOCK |  | 0 | EXONERE | 00,00% | 8414599500 | 00319 | S&P |  | ACTIF | N |  | UNITE |  | UNITE | 1 |  | UNITE | 1 | 1 | 1 |  | UNITE | 1 |  | UNITE | 1 |  | UNITE | 1 | N | E | NVL.GAMM | 20241001 | 244023 | CATB 12/I ECOWATT | 637.2205 | 1 | 1 | 1 | 0.13617 | 17 |  |  | 1.34 |  |  | 0 | 0 | 0 | 0 | 0 | 0 | 0 | 0 | 0 | 0 | 0 | 0 | 0 | 0 | 0 | 1.7 | 0 | 0 | 0 | 2.5 | 0 | 0 | 0
O | CPR | F200170 | S P FR SYSTEMES DE VENTILATION | UNE244055 | CAISSON EXTRA CATB07 ECOWATT 700M3/H DIAM250+ INTER PROXI | 3411452440554 | FF | GENIE CLIMATIQUE | F2 | VENTILATION | F201 | VENTILATEUR | S | STOCK |  | 0 | EXONERE | 00,00% | 8414599500 | 00319 | S&P |  | ACTIF | N |  | UNITE |  | UNITE | 1 |  | UNITE | 1 | 1 | 1 |  | UNITE | 1 |  | UNITE | 1 |  | UNITE | 1 | N | E | NVL.GAMM | 20241001 | 244055 | CATB 07/I ECOWATT | 515.9945 | 1 | 1 | 1 | 0.1252 | 11.22 |  |  | 0.83 |  |  | 0 | 0 | 0 | 0 | 0 | 0 | 0 | 0 | 0 | 0 | 0 | 0 | 0 | 0 | 0 | 1.7 | 858.35 | 0 | 0 | 2.5 | 1202.15 | 0 | 0
O | CPR | F200170 | S P FR SYSTEMES DE VENTILATION | UNE244057 | CAISSON EXTRA CATB15 ECOWATT 1500M3/H DIAM355+ INTER PROXI | 3411452440578 | FF | GENIE CLIMATIQUE | F2 | VENTILATION | F201 | VENTILATEUR | S | STOCK |  | 0 | EXONERE | 00,00% | 8414599500 | 00319 | S&P |  | ACTIF | N |  | UNITE |  | UNITE | 1 |  | UNITE | 1 | 1 | 1 |  | UNITE | 1 |  | UNITE | 1 |  | UNITE | 1 | N | E | NVL.GAMM | 20241001 | 244057 | CATB 15/I ECOWATT | 702.1245 | 1 | 1 | 1 | 0.1806 | 17.6 |  |  | 1.36 |  |  | 0 | 0 | 0 | 0 | 0 | 0 | 0 | 0 | 0 | 0 | 0 | 0 | 0 | 0 | 0 | 1.7 | 0 | 0 | 0 | 2.5 | 0 | 0 | 0
O | CPR | F200170 | S P FR SYSTEMES DE VENTILATION | UNE244058 | CAISSON EXTRA CATB28 ECOWATT 2800M3/H DIAM450+ INTER PROXI | 3411452440585 | FF | GENIE CLIMATIQUE | F2 | VENTILATION | F201 | VENTILATEUR | S | STOCK |  | 0 | EXONERE | 00,00% | 8414599500 | 00319 | S&P |  | ACTIF | N |  | UNITE |  | UNITE | 1 |  | UNITE | 1 | 1 | 1 |  | UNITE | 1 |  | UNITE | 1 |  | UNITE | 1 | N | E | NVL.GAMM | 20241001 | 244058 | CATB 28/I ECOWATT | 1192.8455 | 1 | 1 | 1 | 0.8797 | 48.4 |  |  | 3.02 |  |  | 0 | 0 | 0 | 0 | 0 | 0 | 0 | 0 | 0 | 0 | 0 | 0 | 0 | 0 | 0 | 1.7 | 0 | 0 | 0 | 2.5 | 0 | 0 | 0
O | CPR | F200170 | S P FR SYSTEMES DE VENTILATION | UNE244059 | CAISSON EXTRA CATB40 ECOWATT 3800M3/H DIAM450+ INTER PROXI | 3411452440592 | FF | GENIE CLIMATIQUE | F2 | VENTILATION | F201 | VENTILATEUR | S | STOCK |  | 0 | EXONERE | 00,00% | 8414599500 | 00319 | S&P |  | ACTIF | N |  | UNITE |  | UNITE | 1 |  | UNITE | 1 | 1 | 1 |  | UNITE | 1 |  | UNITE | 1 |  | UNITE | 1 | N | E | NVL.GAMM | 20241001 | 244059 | CATB 40/I ECOWATT | 1519.035 | 1 | 1 | 1 | 0.7336 | 44.4 |  |  | 3.28 |  |  | 0 | 0 | 0 | 0 | 0 | 0 | 0 | 0 | 0 | 0 | 0 | 0 | 0 | 0 | 0 | 1.7 | 0 | 0 | 0 | 2.5 | 0 | 0 | 0
O | CPR | F200170 | S P FR SYSTEMES DE VENTILATION | UNE244101 | CAISSON EXTRACTION CATB025 2500M3/H DIAM 450+INTER PROX | 3411452441018 | FF | GENIE CLIMATIQUE | F2 | VENTILATION | F201 | VENTILATEUR | S | STOCK |  | 0 | EXONERE | 00,00% | 8414593500 | 00319 | S&P |  | ACTIF | N |  | UNITE |  | UNITE | 1 |  | UNITE | 1 | 1 | 1 |  | UNITE | 1 |  | UNITE | 1 |  | UNITE | 1 | N | E | NVL.GAMM | 20241001 | 244101 | CATB N 025/I | 648.823 | 1 | 1 | 1 | 0.754 | 47.2 |  |  | 3.02 |  |  | 0 | 0 | 0 | 0 | 0 | 0 | 0 | 0 | 0 | 0 | 0 | 0 | 0 | 0 | 0 | 1.7 | 1041.05 | 0 | 0 | 2.5 | 1458.05 | 0 | 0
O | CPR | F200170 | S P FR SYSTEMES DE VENTILATION | UNE246000 | VENTILATEUR JETLINE 03 300M3/H DIAM125 + VARIATEUR | 8413893591814 | FF | GENIE CLIMATIQUE | F2 | VENTILATION | F201 | VENTILATEUR | S | STOCK |  | 0 | EXONERE | 00,00% | 8414510000 | 00319 | S&P |  | ACTIF | N |  | UNITE |  | UNITE | 1 |  | UNITE | 1 | 1 | 1 |  | UNITE | 1 |  | UNITE | 1 |  | UNITE | 1 | N | E | NVL.GAMM | 20241001 | 246000 | JETLINE 03 | 223.3 | 1 | 1 | 1 | 0.02517 | 3.3 |  |  | 0.29 | C | C | 20241224 | 0 | 0 | 0 | 0 | 0 | 0 | 0 | 0 | 6 | 0 | 254.52 | 0 | 0 | 0 | 1.7 | 447.68 | 0 | 0 | 2.5 | 658.36 | 0 | 0
O | CPR | F200170 | S P FR SYSTEMES DE VENTILATION | UNE246100 | VENTILATEUR JETLINE 06 760M3/H DIAM160 + VARIATEUR | 8413893591838 | FF | GENIE CLIMATIQUE | F2 | VENTILATION | F201 | VENTILATEUR | S | STOCK |  | 0 | EXONERE | 00,00% | 8414510000 | 00319 | S&P |  | ACTIF | N |  | UNITE |  | UNITE | 1 |  | UNITE | 1 | 1 | 1 |  | UNITE | 1 |  | UNITE | 1 |  | UNITE | 1 | N | E | NVL.GAMM | 20241001 | 246100 | JETLINE 06 | 249.144 | 1 | 1 | 1 | 0.0419 | 5.62 |  |  | 0.38 | C | C | 20241224 | 0 | 0 | 0 | 0 | 0 | 0 | 0 | 0 | 4 | 0 | 283.99 | 0 | 0 | 0 | 1.7 | 593.05 | 0 | 0 | 2.5 | 872.15 | 0 | 0
O | CPR | F200170 | S P FR SYSTEMES DE VENTILATION | UNE246200 | VENTILATEUR JETLINE 10 1080M3/H DIAM200 + VARIATEUR | 8413893591876 | FF | GENIE CLIMATIQUE | F2 | VENTILATION | F201 | VENTILATEUR | S | STOCK |  | 0 | EXONERE | 00,00% | 8414510000 | 00319 | S&P |  | ACTIF | N |  | UNITE |  | UNITE | 1 |  | UNITE | 1 | 1 | 1 |  | UNITE | 1 |  | UNITE | 1 |  | UNITE | 1 | N | E | NVL.GAMM | 20241001 | 246200 | JETLINE 10 | 294.2625 | 1 | 24 | 1 | 0.0581 | 7.76 |  |  | 0.49 |  |  | 0 | 0 | 0 | 0 | 0 | 0 | 0 | 0 | 0 | 0 | 0 | 0 | 0 | 0 | 0 | 1.7 | 700.35 | 0 | 0 | 2.5 | 1029.9 | 0 | 0
O | CPR | F200170 | S P FR SYSTEMES DE VENTILATION | UNE246300 | VENTILATEUR JETLINE 12 1280M3/H DIAM250 + VARIATEUR | 8413893596529 | FF | GENIE CLIMATIQUE | F2 | VENTILATION | F201 | VENTILATEUR | S | STOCK |  | 0 | EXONERE | 00,00% | 8414510000 | 00319 | S&P |  | ACTIF | N |  | UNITE |  | UNITE | 1 |  | UNITE | 1 | 1 | 1 |  | UNITE | 1 |  | UNITE | 1 |  | UNITE | 1 | N | E | NVL.GAMM | 20241001 | 246300 | JETLINE 12 | 315.658 | 1 | 1 | 1 | 0.0721 | 8.96 |  |  | 0.58 |  |  | 0 | 0 | 0 | 0 | 0 | 0 | 0 | 0 | 0 | 0 | 0 | 0 | 0 | 0 | 0 | 1.7 | 751.4 | 0 | 0 | 2.5 | 1105 | 0 | 0
O | CPR | F200170 | S P FR SYSTEMES DE VENTILATION | UNE246400 | VENTILATEUR JETLINE 16 1410M3/H DIAM315 + VARIATEUR | 8413893596543 | FF | GENIE CLIMATIQUE | F2 | VENTILATION | F201 | VENTILATEUR | S | STOCK |  | 0 | EXONERE | 00,00% | 8414510000 | 00319 | S&P |  | ACTIF | N |  | UNITE |  | UNITE | 1 |  | UNITE | 1 | 1 | 1 |  | UNITE | 1 |  | UNITE | 1 |  | UNITE | 1 | N | E | NVL.GAMM | 20241001 | 246400 | JETLINE 16 | 351.2775 | 1 | 1 | 1 | 0.0898 | 10.2 |  |  | 0.66 |  |  | 0 | 0 | 0 | 0 | 0 | 0 | 0 | 0 | 0 | 0 | 0 | 0 | 0 | 0 | 0 | 1.7 | 689.1 | 0 | 0 | 2.5 | 1013.38 | 0 | 0
O | CPR | F200170 | S P FR SYSTEMES DE VENTILATION | UNE250454 | EXTRACTEUR GAINE TD 160/100 DEB.150/180M3/H D100 | 8413893510839 | FF | GENIE CLIMATIQUE | F2 | VENTILATION | F203 | VMC RESIDENTIELLE | S | STOCK |  | 0 | EXONERE | 00,00% | 8414510000 | 00319 | S&P |  | ACTIF | N |  | UNITE |  | UNITE | 1 |  | UNITE | 1 | 1 | 1 |  | UNITE | 1 |  | UNITE | 1 |  | UNITE | 1 | N | * | *ND | 20241001 | 250454 | TD 160/100 N SILENT | 84.771 | 3 | 216 | 1 | 0.0236 | 3.34 | 15050_001 | GEM_EQUIPEMENT VENTILATION <=5KG >5 | 0.91 |  |  | 0 | 0 | 0 | 0 | 0 | 0 | 0 | 0 | 0 | 0 | 0 | 0 | 0 | 0 | 0 | 1.7 | 170.92 | 0 | 0 | 2.5 | 251.35 | 0 | 0
O | CPR | F200170 | S P FR SYSTEMES DE VENTILATION | UNE250458 | EXTRACTEUR GAINE TD 500/160 DEB.580/430M3/H D160 P.50/44W | 8413893870681 | FF | GENIE CLIMATIQUE | F2 | VENTILATION | F203 | VMC RESIDENTIELLE | S | STOCK |  | 0 | EXONERE | 00,00% | 8414510000 | 00319 | S&P |  | ACTIF | N |  | UNITE |  | UNITE | 1 |  | UNITE | 1 | 1 | 1 |  | UNITE | 1 |  | UNITE | 1 |  | UNITE | 1 | N | E | NVL.GAMM | 20241001 | 250458 | TD 500/160 | 199.773 | 1 | 1 | 1 | 0.0312 | 2.79 |  |  | 0.17 |  |  | 0 | 0 | 0 | 0 | 0 | 0 | 0 | 0 | 0 | 0 | 0 | 0 | 0 | 0 | 0 | 1.7 | 339.3463 | 0 | 0 | 2.5 | 499.05 | 0 | 0
O | CPR | F200170 | S P FR SYSTEMES DE VENTILATION | UNE250823 | EXTRACTEUR GAINE TD 2000/315 DEB.1430/1830M3/H P:173/290W | 8413893055132 | FF | GENIE CLIMATIQUE | F2 | VENTILATION | F203 | VMC RESIDENTIELLE | S | STOCK |  | 0 | EXONERE | 00,00% | 8414593500 | 00319 | S&P |  | ACTIF | N |  | UNITE |  | UNITE | 1 |  | UNITE | 1 | 1 | 1 |  | UNITE | 1 |  | UNITE | 1 |  | UNITE | 1 | N | E | NVL.GAMM | 20241001 | 250823 | TD 2000/315 | 356.175 | 1 | 1 | 1 | 0.0792 | 13.48 |  |  | 1.05 |  |  | 0 | 0 | 0 | 0 | 0 | 0 | 0 | 0 | 0 | 0 | 0 | 0 | 0 | 0 | 0 | 1.7 | 0 | 0 | 0 | 1 | 0 | 0 | 0
O | CPR | F200170 | S P FR SYSTEMES DE VENTILATION | UNE251281 | KIT TD-160/100 N | 8413893105523 | FF | GENIE CLIMATIQUE | F2 | VENTILATION | F203 | VMC RESIDENTIELLE | S | STOCK |  | 0 | EXONERE | 00,00% | 8414510000 | 00319 | S&P |  | ACTIF | N |  | UNITE |  | UNITE | 1 |  | UNITE | 1 | 1 | 1 |  | UNITE | 1 |  | UNITE | 1 |  | UNITE | 1 | N | * | *ND | 20241001 | 251281 | TD 160/100 N KIT | 100.1205 | 1 | 3 | 1 | 0.0269 | 2.4 | 15050_001 | GEM_EQUIPEMENT VENTILATION <=5KG >5 | 0.91 |  |  | 0 | 0 | 0 | 0 | 0 | 0 | 0 | 0 | 0 | 0 | 0 | 0 | 0 | 0 | 0 | 1.7 | 198.07 | 0 | 0 | 2.5 | 291.28 | 0 | 0
O | CPR | F200170 | S P FR SYSTEMES DE VENTILATION | UNE262901 | VENT-100NK 290M3/H D100MM | 8413893862143 | FF | GENIE CLIMATIQUE | F2 | VENTILATION | F203 | VMC RESIDENTIELLE | S | STOCK |  | 0 | EXONERE | 00,00% | 8414593500 | 00319 | S&P |  | ACTIF | N |  | UNITE |  | UNITE | 1 |  | UNITE | 1 | 1 | 1 |  | UNITE | 1 |  | UNITE | 1 |  | UNITE | 1 | N | E | NVL.GAMM | 20241001 | 262901 | VENT-100 NK | 116.524 | 1 | 1 | 1 | 0.0307 | 3.9 |  |  | 0.24 | C | C | 20241224 | 0 | 0 | 0 | 0 | 0 | 0 | 0 | 0 | 2 | 0 | 132.82 | 0 | 0 | 0 | 1.7 | 226.9457 | 0 | 0 | 2.5 | 328.03 | 0 | 0
O | CPR | F200170 | S P FR SYSTEMES DE VENTILATION | UNE262903 | VENT-125NK 390M3/H D125MM | 8413893862174 | FF | GENIE CLIMATIQUE | F2 | VENTILATION | F203 | VMC RESIDENTIELLE | S | STOCK |  | 0 | EXONERE | 00,00% | 8414593500 | 00319 | S&P |  | ACTIF | N |  | UNITE |  | UNITE | 1 |  | UNITE | 1 | 1 | 1 |  | UNITE | 1 |  | UNITE | 1 |  | UNITE | 1 | N | B | ROT.NORM | 20241001 | 262903 | VENT-125 NK | 116.524 | 1 | 1 | 1 | 0.0312 | 3.84 |  |  | 0.24 | C | C | 20241224 | 0 | 0 | 0 | 0 | 0 | 0 | 0 | 0 | 2 | 0 | 132.82 | 0 | 0 | 0 | 1.7 | 235.25 | 0 | 0 | 2.5 | 263.95 | 0 | 0
O | CPR | F200170 | S P FR SYSTEMES DE VENTILATION | UNE262905 | VENT-160NK 760M3/H D160MM | 8413893858924 | FF | GENIE CLIMATIQUE | F2 | VENTILATION | F203 | VMC RESIDENTIELLE | S | STOCK |  | 0 | EXONERE | 00,00% | 8414593500 | 00319 | S&P |  | ACTIF | N |  | UNITE |  | UNITE | 1 |  | UNITE | 1 | 1 | 1 |  | UNITE | 1 |  | UNITE | 1 |  | UNITE | 1 | N | E | NVL.GAMM | 20241001 | 262905 | VENT-160 NK | 138.884 | 1 | 1 | 1 | 0.0536 | 5.73 |  |  | 0.36 | C | C | 20241224 | 0 | 0 | 0 | 0 | 0 | 0 | 0 | 0 | 2 | 0 | 158.31 | 0 | 0 | 0 | 1.7 | 280.296 | 0 | 0 | 2.5 | 356.7 | 0 | 0
O | CPR | F200170 | S P FR SYSTEMES DE VENTILATION | UNE262907 | VENT-200NK 970M3/H D200MM | 8413893787361 | FF | GENIE CLIMATIQUE | F2 | VENTILATION | F203 | VMC RESIDENTIELLE | S | STOCK |  | 0 | EXONERE | 00,00% | 8414593500 | 00319 | S&P |  | ACTIF | N |  | UNITE |  | UNITE | 1 |  | UNITE | 1 | 1 | 1 |  | UNITE | 1 |  | UNITE | 1 |  | UNITE | 1 | N | C | ROT.FAIB | 20241001 | 262907 | VENT-200 NK | 156.18 | 1 | 1 | 1 | 0.0434 | 6.26 |  |  | 0.42 |  |  | 0 | 0 | 0 | 0 | 0 | 0 | 0 | 0 | 0 | 0 | 0 | 0 | 0 | 0 | 0 | 1.7 | 299.1 | 0 | 0 | 2.5 | 464.35 | 0 | 0
O | CPR | F200170 | S P FR SYSTEMES DE VENTILATION | UNE262909 | VENT-250NK 1030M3/H D250MM | 8413893787323 | FF | GENIE CLIMATIQUE | F2 | VENTILATION | F203 | VMC RESIDENTIELLE | S | STOCK |  | 0 | EXONERE | 00,00% | 8414593500 | 00319 | S&P |  | ACTIF | N |  | UNITE |  | UNITE | 1 |  | UNITE | 1 | 1 | 1 |  | UNITE | 1 |  | UNITE | 1 |  | UNITE | 1 | N | C | ROT.FAIB | 20241001 | 262909 | VENT-250 NK | 173.948 | 1 | 1 | 1 | 0.0425 | 6.14 |  |  | 0.41 |  |  | 0 | 0 | 0 | 0 | 0 | 0 | 0 | 0 | 0 | 0 | 0 | 0 | 0 | 0 | 0 | 1.7 | 407.1 | 0 | 0 | 2.5 | 570.2 | 0 | 0
O | CPR | F200170 | S P FR SYSTEMES DE VENTILATION | UNE262911 | VENT-315NK 1370M3/H D315MM | 8413893787293 | FF | GENIE CLIMATIQUE | F2 | VENTILATION | F203 | VMC RESIDENTIELLE | S | STOCK |  | 0 | EXONERE | 00,00% | 8414593500 | 00319 | S&P |  | ACTIF | N |  | UNITE |  | UNITE | 1 |  | UNITE | 1 | 1 | 1 |  | UNITE | 1 |  | UNITE | 1 |  | UNITE | 1 | N | E | NVL.GAMM | 20241001 | 262911 | VENT-315 NK | 187.352 | 1 | 1 | 1 | 0.0729 | 8.36 |  |  | 0.59 |  |  | 0 | 0 | 0 | 0 | 0 | 0 | 0 | 0 | 0 | 0 | 0 | 0 | 0 | 0 | 0 | 1.7 | 337.05 | 0 | 0 | 2.5 | 672.7 | 0 | 0
O | CPR | F200170 | S P FR SYSTEMES DE VENTILATION | UNE330041 | CBM-320/240-65 EXT.CENTR.12/9MOTO VENTILATEURS 7000M3 IP55 | 8413893796707 | FF | GENIE CLIMATIQUE | F2 | VENTILATION | F203 | VMC RESIDENTIELLE | S | STOCK |  | 0 | EXONERE | 00,00% | 8414593500 | 00319 | S&P |  | ACTIF | N |  | UNITE |  | UNITE | 1 |  | UNITE | 1 | 1 | 1 |  | UNITE | 1 |  | UNITE | 1 |  | UNITE | 1 | N | * | *ND | 20241001 | 330041 | CBM-12/9 1100 6PT C | 776.5632 | 1 | 1 | 1 | 0.10425 | 10 |  |  | 0.76 |  |  | 0 | 0 | 0 | 0 | 0 | 0 | 0 | 0 | 0 | 0 | 0 | 0 | 0 | 0 | 0 | 1.7 | 233.85 | 0 | 0 | 2.5 | 343.9 | 0 | 0
O | CPR | F200170 | S P FR SYSTEMES DE VENTILATION | UNE330044 | CBM-320/320-65 EXT.CENTR.12/12MOTO VENTILATEURS 7900M3 IP55 | 8413893796714 | FF | GENIE CLIMATIQUE | F2 | VENTILATION | F203 | VMC RESIDENTIELLE | S | STOCK |  | 0 | EXONERE | 00,00% | 8414593500 | 00319 | S&P |  | ACTIF | N |  | UNITE |  | UNITE | 1 |  | UNITE | 1 | 1 | 1 |  | UNITE | 1 |  | UNITE | 1 |  | UNITE | 1 | N | * | *ND | 20241001 | 330044 | CBM-12/12 1100 6PT C | 776.5296 | 1 | 1 | 1 | 0.14968 | 10 |  |  | 0.76 |  |  | 0 | 0 | 0 | 0 | 0 | 0 | 0 | 0 | 0 | 0 | 0 | 0 | 0 | 0 | 0 | 1.7 | 510.9 | 0 | 0 | 2.5 | 1529.4 | 0 | 0
O | CPR | F200170 | S P FR SYSTEMES DE VENTILATION | UNE370404 | COMET P | 8413893628107 | FF | GENIE CLIMATIQUE | F2 | VENTILATION | F203 | VMC RESIDENTIELLE | S | STOCK |  | 2 | 8,50% SOUMIS | 08,50% | 8516330000 | 00319 | S&P |  | ACTIF | N |  | UNITE |  | UNITE | 1 |  | UNITE | 1 | 1 | 1 |  | UNITE | 1 |  | UNITE | 1 |  | UNITE | 1 | N |  | *ND | 20241001 | 370404 | COMET P | 63.8288 | 1 | 1 | 1 | 0.0051 | 1.5 | 15050_001 | GEM_EQUIPEMENT VENTILATION <=5KG >5 | 0.91 |  |  | 0 | 0 | 0 | 0 | 0 | 0 | 0 | 0 | 0 | 0 | 0 | 0 | 0 | 0 | 0 | 1.7 | 21.4 | 0 | 0 | 2.5 | 31.5 | 0 | 0
O | CPR | F200170 | S P FR SYSTEMES DE VENTILATION | UNE400004 | EXTRACTEUR A.SILENT 200CZ DEB.180M3/H P=14W DIAM118 33DB | 8413893459152 | FF | GENIE CLIMATIQUE | F2 | VENTILATION | F203 | VMC RESIDENTIELLE | S | STOCK |  | 0 | EXONERE | 00,00% | 8414510000 | 00319 | S&P |  | ACTIF | N |  | UNITE |  | UNITE | 1 |  | UNITE | 1 | 1 | 1 |  | UNITE | 1 |  | UNITE | 1 |  | UNITE | 1 | N | E | NVL.GAMM | 20241001 | 400004 | SILENT 200 CZ | 69.8175 | 1 | 1 | 1 | 0.0056 | 1.06 | 15050_001 | GEM_EQUIPEMENT VENTILATION <=5KG >5 | 0.91 |  |  | 0 | 0 | 0 | 0 | 0 | 0 | 0 | 0 | 0 | 0 | 0 | 0 | 0 | 0 | 0 | 1.7 | 118.6456 | 0 | 0 | 2.5 | 179.75 | 0 | 0
O | CPR | F200170 | S P FR SYSTEMES DE VENTILATION | UNE400167 | EXTRACTEUR EDM 80 NZ 33DB 9W DEB.80M3/H D100 220V | 8413893185877 | FF | GENIE CLIMATIQUE | F2 | VENTILATION | F203 | VMC RESIDENTIELLE | S | STOCK |  | 0 | EXONERE | 00,00% | 8414510000 | 00319 | S&P |  | ACTIF | N |  | UNITE |  | UNITE | 1 |  | UNITE | 1 | 1 | 1 |  | UNITE | 1 |  | UNITE | 1 |  | UNITE | 1 | N | E | NVL.GAMM | 20241001 | 400167 | EDM 80 NZ | 40.6215 | 1 | 6 | 1 | 0.0018 | 0.49 | 15060_001 | GEM_EQUIPEMENT VENTILATION <=500G | 0.22 |  |  | 0 | 0 | 0 | 0 | 0 | 0 | 0 | 0 | 0 | 0 | 0 | 0 | 0 | 0 | 0 | 1.7 | 0 | 0 | 0 | 2.5 | 0 | 0 | 0
O | CPR | F200170 | S P FR SYSTEMES DE VENTILATION | UNE401442 | DECOR-300 CRZ AER.PL.280M3.V+T150MM TEMP/REGLAB+VOLET | 8413893106261 | FF | GENIE CLIMATIQUE | F2 | VENTILATION | F201 | VENTILATEUR | S | STOCK |  | 0 | EXONERE | 00,00% | 8414510000 | 00319 | S&P |  | ACTIF | N |  | UNITE |  | UNITE | 1 |  | UNITE | 1 | 1 | 1 |  | UNITE | 1 |  | UNITE | 1 |  | UNITE | 1 | N | * | *ND | 20241001 | 401442 | DECOR 300 CRZ | 104.2155 | 1 | 1 | 1 | 0.0072 | 1.17 | 15050_001 | GEM_EQUIPEMENT VENTILATION <=5KG >5 | 0.91 |  |  | 0 | 0 | 0 | 0 | 0 | 0 | 0 | 0 | 0 | 0 | 0 | 0 | 0 | 0 | 0 | 1.7 | 175.4 | 0 | 0 | 2.5 | 268.35 | 0 | 0
O | CPR | F200170 | S P FR SYSTEMES DE VENTILATION | UNE401446 | AERATEUR DECOR 100 C 80M3/H CLAPET ANTI RETOUR | 8413893984531 | FF | GENIE CLIMATIQUE | F2 | VENTILATION | F201 | VENTILATEUR | S | STOCK |  | 0 | EXONERE | 00,00% | 8414510000 | 00319 | S&P |  | ACTIF | N |  | UNITE |  | UNITE | 1 |  | UNITE | 1 | 1 | 1 |  | UNITE | 1 |  | UNITE | 1 |  | UNITE | 1 | N | E | NVL.GAMM | 20241001 | 401446 | DECOR 100 C DESIGN | 34.3755 | 1 | 6 | 1 | 0.0043 | 0.7 | 15050_001 | GEM_EQUIPEMENT VENTILATION <=5KG >5 | 0.91 |  |  | 0 | 0 | 0 | 0 | 0 | 0 | 0 | 0 | 0 | 0 | 0 | 0 | 0 | 0 | 0 | 1.7 | 0 | 0 | 0 | 2.5 | 0 | 0 | 0
O | CPR | F200170 | S P FR SYSTEMES DE VENTILATION | UNE401447 | AERATEUR DECOR 100 CR 80M3/H TEMPO + CLAPET ANTI RETOUR | 8413893984586 | FF | GENIE CLIMATIQUE | F2 | VENTILATION | F201 | VENTILATEUR | S | STOCK |  | 0 | EXONERE | 00,00% | 8414510000 | 00319 | S&P |  | ACTIF | N |  | UNITE |  | UNITE | 1 |  | UNITE | 1 | 1 | 1 |  | UNITE | 1 |  | UNITE | 1 |  | UNITE | 1 | N | E | NVL.GAMM | 20241001 | 401447 | DECOR 100 CR DESIGN | 49.9545 | 1 | 1 | 1 | 0.0043 | 0.72 | 15050_001 | GEM_EQUIPEMENT VENTILATION <=5KG >5 | 0.91 |  |  | 0 | 0 | 0 | 0 | 0 | 0 | 0 | 0 | 0 | 0 | 0 | 0 | 0 | 0 | 0 | 1.7 | 0 | 0 | 0 | 2.5 | 0 | 0 | 0
O | CPR | F200170 | S P FR SYSTEMES DE VENTILATION | UNE401448 | AERATEUR DECOR 100 CH 80M3/H HYGRO + TEMPO + CLAPET ANTI RE | 8413893984609 | FF | GENIE CLIMATIQUE | F2 | VENTILATION | F201 | VENTILATEUR | S | STOCK |  | 0 | EXONERE | 00,00% | 8414510000 | 00319 | S&P |  | ACTIF | N |  | UNITE |  | UNITE | 1 |  | UNITE | 1 | 1 | 1 |  | UNITE | 1 |  | UNITE | 1 |  | UNITE | 1 | N | E | NVL.GAMM | 20241001 | 401448 | DECOR 100 CH DESIGN | 62.28 | 1 | 6 | 1 | 0.0042 | 0.72 | 15050_001 | GEM_EQUIPEMENT VENTILATION <=5KG >5 | 0.91 |  |  | 0 | 0 | 0 | 0 | 0 | 0 | 0 | 0 | 0 | 0 | 0 | 0 | 0 | 0 | 0 | 1.7 | 0 | 0 | 0 | 2.5 | 0 | 0 | 0
O | CPR | F200170 | S P FR SYSTEMES DE VENTILATION | UNE401450 | AERATEUR DECOR 200 C 163M3/H CLAPET ANTI RETOUR | 8413893984685 | FF | GENIE CLIMATIQUE | F2 | VENTILATION | F201 | VENTILATEUR | S | STOCK |  | 0 | EXONERE | 00,00% | 8414510000 | 00319 | S&P |  | ACTIF | N |  | UNITE |  | UNITE | 1 |  | UNITE | 1 | 1 | 1 |  | UNITE | 1 |  | UNITE | 1 |  | UNITE | 1 | N | E | NVL.GAMM | 20241001 | 401450 | DECOR 200 C DESIGN | 45.5805 | 1 | 1 | 1 | 0.0064 | 0.84 | 15050_001 | GEM_EQUIPEMENT VENTILATION <=5KG >5 | 0.91 |  |  | 0 | 0 | 0 | 0 | 0 | 0 | 0 | 0 | 0 | 0 | 0 | 0 | 0 | 0 | 0 | 1.7 | 0 | 0 | 0 | 2.5 | 0 | 0 | 0
O | CPR | F200170 | S P FR SYSTEMES DE VENTILATION | UNE401451 | AERATEUR DECOR 200 CR 163M3/H TEMPO + CLAPET ANTI RETOUR | 8413893984715 | FF | GENIE CLIMATIQUE | F2 | VENTILATION | F201 | VENTILATEUR | S | STOCK |  | 0 | EXONERE | 00,00% | 8414510000 | 00319 | S&P |  | ACTIF | N |  | UNITE |  | UNITE | 1 |  | UNITE | 1 | 1 | 1 |  | UNITE | 1 |  | UNITE | 1 |  | UNITE | 1 | N | E | NVL.GAMM | 20241001 | 401451 | DECOR 200 CR DESIGN | 55.4625 | 1 | 1 | 1 | 0.0063 | 0.99 | 15050_001 | GEM_EQUIPEMENT VENTILATION <=5KG >5 | 0.91 |  |  | 0 | 0 | 0 | 0 | 0 | 0 | 0 | 0 | 0 | 0 | 0 | 0 | 0 | 0 | 0 | 1.7 | 0 | 0 | 0 | 2.5 | 0 | 0 | 0
O | CPR | F200170 | S P FR SYSTEMES DE VENTILATION | UNE401452 | AERATEUR DECOR 200 CH 163M3/H HYGRO + TEMPO + CLAPET ANTI RE | 8413893984739 | FF | GENIE CLIMATIQUE | F2 | VENTILATION | F201 | VENTILATEUR | S | STOCK |  | 0 | EXONERE | 00,00% | 8414510000 | 00319 | S&P |  | ACTIF | N |  | UNITE |  | UNITE | 1 |  | UNITE | 1 | 1 | 1 |  | UNITE | 1 |  | UNITE | 1 |  | UNITE | 1 | N | E | NVL.GAMM | 20241001 | 401452 | DECOR 200 CH DESIGN | 71.676 | 1 | 1 | 1 | 0.0063 | 0.99 | 15050_001 | GEM_EQUIPEMENT VENTILATION <=5KG >5 | 0.91 |  |  | 0 | 0 | 0 | 0 | 0 | 0 | 0 | 0 | 0 | 0 | 0 | 0 | 0 | 0 | 0 | 1.7 | 0 | 0 | 0 | 2.5 | 0 | 0 | 0
O | CPR | F200170 | S P FR SYSTEMES DE VENTILATION | UNE401453 | AERATEUR DECOR 300 C 250M3/H CLAPET ANTI RETOUR | 8413893032607 | FF | GENIE CLIMATIQUE | F2 | VENTILATION | F201 | VENTILATEUR | S | STOCK |  | 0 | EXONERE | 00,00% | 8414510000 | 00319 | S&P |  | ACTIF | N |  | UNITE |  | UNITE | 1 |  | UNITE | 1 | 1 | 1 |  | UNITE | 1 |  | UNITE | 1 |  | UNITE | 1 | N | E | NVL.GAMM | 20241001 | 401453 | DECOR 300 C DESIGN | 57.654 | 1 | 1 | 1 | 0.0095 | 1.26 | 15050_001 | GEM_EQUIPEMENT VENTILATION <=5KG >5 | 0.91 |  |  | 0 | 0 | 0 | 0 | 0 | 0 | 0 | 0 | 0 | 0 | 0 | 0 | 0 | 0 | 0 | 1.7 | 94.35 | 0 | 0 | 2.5 | 137.05 | 0 | 0
O | CPR | F200170 | S P FR SYSTEMES DE VENTILATION | UNE402800 | SILENT DUAL 200 AERATEUR 165M3H DOUBLE DETECTION D120 | 8413893593962 | FF | GENIE CLIMATIQUE | F2 | VENTILATION | F203 | VMC RESIDENTIELLE | S | STOCK |  | 0 | EXONERE | 00,00% | 8414510000 | 00319 | S&P |  | ACTIF | N |  | UNITE |  | UNITE | 1 |  | UNITE | 1 | 1 | 1 |  | UNITE | 1 |  | UNITE | 1 |  | UNITE | 1 | N | E | NVL.GAMM | 20241001 | 402800 | SILENT DUAL 200 | 117.234 | 1 | 4 | 1 | 0.0089 | 1.26 | 15050_001 | GEM_EQUIPEMENT VENTILATION <=5KG >5 | 0.91 |  |  | 0 | 0 | 0 | 0 | 0 | 0 | 0 | 0 | 0 | 0 | 0 | 0 | 0 | 0 | 0 | 1.7 | 205.75 | 0 | 0 | 2.5 | 302.55 | 0 | 0
O | CPR | F200170 | S P FR SYSTEMES DE VENTILATION | UNE402884 | SILENT 100 CZ AERATEUR 95M3CLAPET ANTI RETOUR | 8413893201195 | FF | GENIE CLIMATIQUE | F2 | VENTILATION | F203 | VMC RESIDENTIELLE | S | STOCK |  | 0 | EXONERE | 00,00% | 8414510000 | 00319 | S&P |  | ACTIF | N |  | UNITE |  | UNITE | 1 |  | UNITE | 1 | 1 | 1 |  | UNITE | 1 |  | UNITE | 1 |  | UNITE | 1 | N | E | NVL.GAMM | 20241001 | 402884 | SILENT 100 CZ | 51.075 | 4 | 468 | 1 | 0.0161 | 3.04 | 15050_001 | GEM_EQUIPEMENT VENTILATION <=5KG >5 | 0.91 |  |  | 0 | 0 | 0 | 0 | 0 | 0 | 0 | 0 | 0 | 0 | 0 | 0 | 0 | 0 | 0 | 1.7 | 103.1 | 0 | 0 | 2.5 | 151.16 | 0 | 0
O | CPR | F200170 | S P FR SYSTEMES DE VENTILATION | UNE402885 | SILENT 100 CRZ AERATEUR 95M3CLAPET+TEMPO REGLABLE 1 A 30M | 8413893201201 | FF | GENIE CLIMATIQUE | F2 | VENTILATION | F203 | VMC RESIDENTIELLE | S | STOCK |  | 0 | EXONERE | 00,00% | 8414510000 | 00319 | S&P |  | ACTIF | N |  | UNITE |  | UNITE | 1 |  | UNITE | 1 | 1 | 1 |  | UNITE | 1 |  | UNITE | 1 |  | UNITE | 1 | N | E | NVL.GAMM | 20241001 | 402885 | SILENT 100 CRZ | 76.608 | 1 | 4 | 1 | 0.0033 | 0.72 | 15050_001 | GEM_EQUIPEMENT VENTILATION <=5KG >5 | 0.91 |  |  | 0 | 0 | 0 | 0 | 0 | 0 | 0 | 0 | 0 | 0 | 0 | 0 | 0 | 0 | 0 | 1.7 | 152.96 | 0 | 0 | 2.5 | 224.95 | 0 | 0
O | CPR | F200170 | S P FR SYSTEMES DE VENTILATION | UNE402886 | SILENT 100 CHZ AERATEUR 95M3CLAPET+HYDROSTAT REGLAGLE | 8413893201218 | FF | GENIE CLIMATIQUE | F2 | VENTILATION | F203 | VMC RESIDENTIELLE | S | STOCK |  | 0 | EXONERE | 00,00% | 8414510000 | 00319 | S&P |  | ACTIF | N |  | UNITE |  | UNITE | 1 |  | UNITE | 1 | 1 | 1 |  | UNITE | 1 |  | UNITE | 1 |  | UNITE | 1 | N | E | NVL.GAMM | 20241001 | 402886 | SILENT 100 CHZ | 92.3895 | 1 | 1 | 1 | 0.0035 | 0.71 | 15050_001 | GEM_EQUIPEMENT VENTILATION <=5KG >5 | 0.91 |  |  | 0 | 0 | 0 | 0 | 0 | 0 | 0 | 0 | 0 | 0 | 0 | 0 | 0 | 0 | 0 | 1.7 | 148.15 | 0 | 0 | 2.5 | 213.9 | 0 | 0
O | CPR | F200170 | S P FR SYSTEMES DE VENTILATION | UNE402984 | DECOR-200 CRZ AER.PL.185M3.V+TVOLET+TEMPO REGL. | 8413893126368 | FF | GENIE CLIMATIQUE | F2 | VENTILATION | F201 | VENTILATEUR | S | STOCK |  | 0 | EXONERE | 00,00% | 8414510000 | 00319 | S&P |  | ACTIF | N |  | UNITE |  | UNITE | 1 |  | UNITE | 1 | 1 | 1 |  | UNITE | 1 |  | UNITE | 1 |  | UNITE | 1 | N | * | *ND | 20241001 | 402984 | DECOR 200 CRZ | 85.347 | 1 | 1 | 1 | 0.0051 | 0.89 | 15050_001 | GEM_EQUIPEMENT VENTILATION <=5KG >5 | 0.91 |  |  | 0 | 0 | 0 | 0 | 0 | 0 | 0 | 0 | 0 | 0 | 0 | 0 | 0 | 0 | 0 | 1.7 | 175.3482 | 0 | 0 | 2.5 | 323.65 | 0 | 0
O | CPR | F200170 | S P FR SYSTEMES DE VENTILATION | UNE403400 | SILENT 100 CDZ AERAT. 100M3/HDET.PRESENCE+TEMPO | 8413893201232 | FF | GENIE CLIMATIQUE | F2 | VENTILATION | F203 | VMC RESIDENTIELLE | S | STOCK |  | 0 | EXONERE | 00,00% | 8414510000 | 00319 | S&P |  | ACTIF | N |  | UNITE |  | UNITE | 1 |  | UNITE | 1 | 1 | 1 |  | UNITE | 1 |  | UNITE | 1 |  | UNITE | 1 | N | E | NVL.GAMM | 20241001 | 403400 | SILENT 100 CDZ | 89.7615 | 4 | 468 | 1 | 0.0162 | 3.1 | 15050_001 | GEM_EQUIPEMENT VENTILATION <=5KG >5 | 0.91 |  |  | 0 | 0 | 0 | 0 | 0 | 0 | 0 | 0 | 0 | 0 | 0 | 0 | 0 | 0 | 0 | 1.7 | 179.6 | 0 | 0 | 2.5 | 264.11 | 0 | 0
O | CPR | F200170 | S P FR SYSTEMES DE VENTILATION | UNE403500 | SILENT 100 CZ DESIGN 85M3/H | 8413893353788 | FF | GENIE CLIMATIQUE | F2 | VENTILATION | F203 | VMC RESIDENTIELLE | S | STOCK |  | 0 | EXONERE | 00,00% | 8414510000 | 00319 | S&P |  | ACTIF | N |  | UNITE |  | UNITE | 1 |  | UNITE | 1 | 1 | 1 |  | UNITE | 1 |  | UNITE | 1 |  | UNITE | 1 | N | E | NVL.GAMM | 20241001 | 403500 | SILENT 100 CZ DESIGN | 53.631 | 4 | 252 | 1 | 0.0302 | 3.8 | 15050_001 | GEM_EQUIPEMENT VENTILATION <=5KG >5 | 0.91 |  |  | 0 | 0 | 0 | 0 | 0 | 0 | 0 | 0 | 0 | 0 | 0 | 0 | 0 | 0 | 0 | 1.7 | 85.85 | 0 | 0 | 2.5 | 141.1 | 0 | 0
O | CPR | F200170 | S P FR SYSTEMES DE VENTILATION | UNE403501 | SILENT 100 CRZ AERAT.DESIGN TEMPO REGLABLE | 8413893353825 | FF | GENIE CLIMATIQUE | F2 | VENTILATION | F203 | VMC RESIDENTIELLE | S | STOCK |  | 0 | EXONERE | 00,00% | 8414510000 | 00319 | S&P |  | ACTIF | N |  | UNITE |  | UNITE | 1 |  | UNITE | 1 | 1 | 1 |  | UNITE | 1 |  | UNITE | 1 |  | UNITE | 1 | N | B | ROT.NORM | 20241001 | 403501 | SILENT 100 CRZ DESIGN | 80.415 | 1 | 4 | 1 | 0.0065 | 0.88 | 15050_001 | GEM_EQUIPEMENT VENTILATION <=5KG >5 | 0.91 |  |  | 0 | 0 | 0 | 0 | 0 | 0 | 0 | 0 | 0 | 0 | 0 | 0 | 0 | 0 | 0 | 1.7 | 147.7 | 0 | 0 | 2.5 | 179.4 | 0 | 0
O | CPR | F200170 | S P FR SYSTEMES DE VENTILATION | UNE403527 | EXTRACTEUR A.SILENT300CZ 32DB DEB.280M3/H P=29W DIAM160 CAR | 8413893459299 | FF | GENIE CLIMATIQUE | F2 | VENTILATION | F203 | VMC RESIDENTIELLE | S | STOCK |  | 0 | EXONERE | 00,00% | 8414510000 | 00319 | S&P |  | ACTIF | N |  | UNITE |  | UNITE | 1 |  | UNITE | 1 | 1 | 1 |  | UNITE | 1 |  | UNITE | 1 |  | UNITE | 1 | N | * | *ND | 20241001 | 403527 | SILENT 300 CZ | 68.166 | 1 | 1 | 1 | 0.03863 | 1.22 | 15050_001 | GEM_EQUIPEMENT VENTILATION <=5KG >5 | 0.91 |  |  | 0 | 0 | 0 | 0 | 0 | 0 | 0 | 0 | 0 | 0 | 0 | 0 | 0 | 0 | 0 | 1.7 | 135.75 | 0 | 0 | 2.5 | 199.63 | 0 | 0
O | CPR | F200170 | S P FR SYSTEMES DE VENTILATION | UNE450163 | AÉRATEUR 95 M3/H D 100 MM INSTALLATION SUR VITRE | 8413893044235 | FF | GENIE CLIMATIQUE | F2 | VENTILATION | F203 | VMC RESIDENTIELLE | S | STOCK |  | 0 | EXONERE | 00,00% | 8414510000 | 00319 | S&P |  | ACTIF | N |  | UNITE |  | UNITE | 1 |  | UNITE | 1 | 1 | 1 |  | UNITE | 1 |  | UNITE | 1 |  | UNITE | 1 | N | C | ROT.FAIB | 20241001 | 450163 | EDM 100 VMZ | 98.2912 | 1 | 1 | 1 | 0 | 0 | 15050_001 | GEM_EQUIPEMENT VENTILATION <=5KG >5 | 0.91 |  |  | 0 | 0 | 0 | 0 | 0 | 0 | 0 | 0 | 0 | 0 | 0 | 0 | 0 | 0 | 0 | 0 | 0 | 0 | 0 | 0 | 0 | 0 | 0
O | CPR | F200170 | S P FR SYSTEMES DE VENTILATION | UNE604141 | EXTRACTEUR AIR VENTURIA2 4SK CAISSON+BOUCHE+COMMUT 4 REGUL | 3411456041412 | FF | GENIE CLIMATIQUE | F2 | VENTILATION | F203 | VMC RESIDENTIELLE | S | STOCK |  | 0 | EXONERE | 00,00% | 8501402000 | 00319 | S&P |  | ACTIF | N |  | UNITE |  | UNITE | 1 |  | UNITE | 1 | 1 | 1 |  | UNITE | 1 |  | UNITE | 1 |  | UNITE | 1 | N | E | NVL.GAMM | 20241001 | 604141 | DECO 2 K | 83.84 | 1 | 45 | 1 | 0.0398 | 4.38 | 15050_001 | GEM_EQUIPEMENT VENTILATION <=5KG >5 | 0.91 |  |  | 0 | 0 | 0 | 0 | 0 | 0 | 0 | 0 | 0 | 0 | 0 | 0 | 0 | 0 | 0 | 1.7 | 142.75 | 0 | 0 | 2.5 | 209.9475 | 0 | 0
O | CPR | F200170 | S P FR SYSTEMES DE VENTILATION | UNE620142 | ASPIRATEUR PORTABLE SOUFFLEUR 1500W | 3411456201427 | FF | GENIE CLIMATIQUE | F2 | VENTILATION | F201 | VENTILATEUR | S | STOCK |  | 0 | EXONERE | 00,00% | 8501402000 | 00319 | S&P |  | ACTIF | N |  | UNITE |  | UNITE | 1 |  | UNITE | 1 | 1 | 1 |  | UNITE | 1 |  | UNITE | 1 |  | UNITE | 1 | N | E | NVL.GAMM | 20241001 | 620142 | SAPHIR PORTABLE | 166.525 | 1 | 72 | 1 | 0.0261 | 3.76 | 15050_001 | GEM_EQUIPEMENT VENTILATION <=5KG >5 | 0.91 |  |  | 0 | 0 | 0 | 0 | 0 | 0 | 0 | 0 | 0 | 0 | 0 | 0 | 0 | 0 | 0 | 1.7 | 263.65 | 0 | 0 | 2.5 | 369.3 | 0 | 0
O | CPR | F200170 | S P FR SYSTEMES DE VENTILATION | UNE650115 | VENTILATEUR DESIGN 12 VITESSESDIAM HELICE 300MM 2100M3/H | 8413893979391 | FF | GENIE CLIMATIQUE | F2 | VENTILATION | F203 | VMC RESIDENTIELLE | S | STOCK |  | 0 | EXONERE | 00,00% | 8414510000 | 00319 | S&P |  | ACTIF | N |  | UNITE |  | UNITE | 1 |  | UNITE | 1 | 1 | 1 |  | UNITE | 1 |  | UNITE | 1 |  | UNITE | 1 | N | E | NVL.GAMM | 20241001 | 650115 | ARTIC 305 JET | 178.4944 | 2 | 24 | 1 | 0.1399 | 10.54 | 15050_001 | GEM_EQUIPEMENT VENTILATION <=5KG >5 | 0.91 |  |  | 0 | 0 | 0 | 0 | 0 | 0 | 0 | 0 | 0 | 0 | 0 | 0 | 0 | 0 | 0 | 1.7 | 176.95 | 0 | 0 | 2.5 | 247.8 | 0 | 0
O | CPR | F200170 | S P FR SYSTEMES DE VENTILATION | UNE653180 | VENTILATEUR COLONNE 730M3/H 3 3 VITESSES | 8413893710765 | FF | GENIE CLIMATIQUE | F2 | VENTILATION | F201 | VENTILATEUR | S | STOCK |  | 0 | EXONERE | 00,00% | 8414510000 | 00319 | S&P |  | ACTIF | N |  | UNITE |  | UNITE | 1 |  | UNITE | 1 | 1 | 1 |  | UNITE | 1 |  | UNITE | 1 |  | UNITE | 1 | N | B | ROT.NORM | 20241001 | 653180 | ARTIC TOWER E | 167.2552 | 2 | 48 | 1 | 0.0745 | 8.8 | 15050_001 | GEM_EQUIPEMENT VENTILATION <=5KG >5 | 0.91 |  |  | 0 | 0 | 0 | 0 | 0 | 0 | 0 | 0 | 0 | 0 | 0 | 0 | 0 | 0 | 0 | 1.7 | 136.6 | 0 | 0 | 2.5 | 191.35 | 0 | 0
O | CPR | F200170 | S P FR SYSTEMES DE VENTILATION | UNE653680 | VENTILATEUR BOX FAN 3VIT 5 POSITION 2184/1550/1250M3/H | 8413893210838 | FF | GENIE CLIMATIQUE | F2 | VENTILATION | F201 | VENTILATEUR | S | STOCK |  | 0 | EXONERE | 00,00% | 8414510000 | 00319 | S&P |  | ACTIF | N |  | UNITE |  | UNITE | 1 |  | UNITE | 1 | 1 | 1 |  | UNITE | 1 |  | UNITE | 1 |  | UNITE | 1 | N | B | ROT.NORM | 20241001 | 653680 | METEOR NT | 160.636 | 1 | 28 | 1 | 0.0631 | 6.54 | 15050_001 | GEM_EQUIPEMENT VENTILATION <=5KG >5 | 0.91 |  |  | 0 | 0 | 0 | 0 | 0 | 0 | 0 | 0 | 0 | 0 | 0 | 0 | 0 | 0 | 0 | 1.7 | 159.05 | 0 | 0 | 2.5 | 222.75 | 0 | 0
O | CPR | F200170 | S P FR SYSTEMES DE VENTILATION | UNE658303 | BRASSEUR D'AIR INDUSTRIEL BLC HTS-140 BLC | 8413893979384 | FF | GENIE CLIMATIQUE | F2 | VENTILATION | F201 | VENTILATEUR | S | STOCK |  | 0 | EXONERE | 00,00% | 8414510000 | 00319 | S&P |  | ACTIF | N |  | UNITE |  | UNITE | 1 |  | UNITE | 1 | 1 | 1 |  | UNITE | 1 |  | UNITE | 1 |  | UNITE | 1 | N | * | *ND | 20241001 | 658303 | HTB 140 RC | 251.4456 | 1 | 35 | 1 | 0.0338 | 6.48 | 14040_001 | GEM_EQUIPEMENT VENTILATION >5KG | 1.81 |  |  | 0 | 0 | 0 | 0 | 0 | 0 | 0 | 0 | 0 | 0 | 0 | 0 | 0 | 0 | 0 | 1.7 | 140.7 | 0 | 0 | 2.5 | 206.9025 | 0 | 0
O | CPR | F200170 | S P FR SYSTEMES DE VENTILATION | UNE658307 | VENTILATEUR PLAFOND DIAM 2.5M 6VIT. 8 PLAES 58600M3/H | 8413893339256 | FF | GENIE CLIMATIQUE | F2 | VENTILATION | F201 | VENTILATEUR | S | STOCK |  | 0 | EXONERE | 00,00% | 8414510000 | 00319 | S&P |  | ACTIF | N |  | UNITE |  | UNITE | 1 |  | UNITE | 1 | 1 | 1 |  | UNITE | 1 |  | UNITE | 1 |  | UNITE | 1 | N | E | NVL.GAMM | 20241001 | 658307 | HTB 3000 | 1697.7912 | 1 | 10 | 1 | 0.2136 | 28 |  |  | 2.04 |  |  | 0 | 0 | 0 | 0 | 0 | 0 | 0 | 0 | 0 | 0 | 0 | 0 | 0 | 0 | 0 | 1.7 | 2484.5 | 0 | 0 | 2.5 | 3479.75 | 0 | 0
O | CPR | F200170 | S P FR SYSTEMES DE VENTILATION | UNE658657 | DESHUMIDIFICATEUR DHUM12E 30M2RESERVOIR 2L/40DB/12L/24H | 8413893594549 | FF | GENIE CLIMATIQUE | F2 | VENTILATION | F205 | DESHUMIDIFICATEUR | S | STOCK |  | 0 | EXONERE | 00,00% | 8414510000 | 00319 | S&P |  | ACTIF | N |  | UNITE |  | UNITE | 1 |  | UNITE | 1 | 1 | 1 |  | UNITE | 1 |  | UNITE | 1 |  | UNITE | 1 | N |  | *ND | 20241001 | 658657 | DHUM 12 EN | 427.2744 | 1 | 1 | 1 | 0.0557 | 10.8 |  |  | 0.83 |  |  | 0 | 0 | 0 | 0 | 0 | 0 | 0 | 0 | 0 | 0 | 0 | 0 | 0 | 0 | 0 | 1.7 | 0 | 0 | 0 | 2.5 | 0 | 0 | 0
O | CPR | F200170 | S P FR SYSTEMES DE VENTILATION | UNE658658 | DÉSHUMIDIFICATEUR MOBILE 40 M2350W, 16L/24H, RÉSERVOIR 2L | 8413893594754 | FF | GENIE CLIMATIQUE | F2 | VENTILATION | F205 | DESHUMIDIFICATEUR | S | STOCK |  | 0 | EXONERE | 00,00% | 8414510000 | 00319 | S&P |  | ACTIF | N |  | UNITE |  | UNITE | 1 |  | UNITE | 1 | 1 | 1 |  | UNITE | 1 |  | UNITE | 1 |  | UNITE | 1 | N | B | ROT.NORM | 20241001 | 658658 | DHUM 16 EN | 499.7664 | 1 | 1 | 1 | 0.0556 | 12.9 |  |  | 1 |  |  | 0 | 0 | 0 | 0 | 0 | 0 | 0 | 0 | 0 | 0 | 0 | 0 | 0 | 0 | 0 | 1 | 0 | 0 | 0 | 1 | 0 | 0 | 0
O | CPR | F200170 | S P FR SYSTEMES DE VENTILATION | UNE700107 | SONDE AMBIANCE CO2 + AFFICHEUR | 3411457001071 | FF | GENIE CLIMATIQUE | F2 | VENTILATION | F299 | ACCESSOIRES POUR VENT. | S | STOCK |  | 0 | EXONERE | 00,00% | 9032890000 | 00319 | S&P |  | ACTIF | N |  | UNITE |  | UNITE | 1 |  | UNITE | 1 | 1 | 1 |  | UNITE | 1 |  | UNITE | 1 |  | UNITE | 1 | N | E | NVL.GAMM | 20241001 | 700107 | SCO2 A-010-400-1100 | 497.49 | 1 | 1 | 1 | 0.00042 | 0.12 | 95010_001 | EQM_INSTRUMENT SURVEILLANCE&CTRL <7 | 0.14 |  |  | 0 | 0 | 0 | 0 | 0 | 0 | 0 | 0 | 0 | 0 | 0 | 0 | 0 | 0 | 0 | 1.7 | 0 | 0 | 0 | 2.5 | 0 | 0 | 0
O | CPR | F200170 | S P FR SYSTEMES DE VENTILATION | UNE700110 | SCO2 G-MIX-400-1100 SONDE GAINE | 3411457001101 | FF | GENIE CLIMATIQUE | F2 | VENTILATION | F201 | VENTILATEUR | S | STOCK |  | 0 | EXONERE | 00,00% | 9032890000 | 00319 | S&P | X | EN CDE SPECIALE | N |  | UNITE |  | UNITE | 1 |  | UNITE | 1 | 1 | 1 |  | UNITE | 1 |  | UNITE | 1 |  | UNITE | 1 | N | C | ROT.FAIB | 20241001 | 700110 | SCO2 G-MIX-400-1100 | 354.08 | 1 | 1 | 1 | 0.0031 | 0.3 | 95010_001 | EQM_INSTRUMENT SURVEILLANCE&CTRL <7 | 0.14 |  |  | 0 | 0 | 0 | 0 | 0 | 0 | 0 | 0 | 0 | 0 | 0 | 0 | 0 | 0 | 0 | 1.7 | 706.7 | 0 | 0 | 1 | 415.7 | 0 | 0
O | CPR | F200170 | S P FR SYSTEMES DE VENTILATION | UNE700179 | SERVOMOTEUR ELECTRIQUE PROPOTI | 3411457001798 | FF | GENIE CLIMATIQUE | F2 | VENTILATION | F299 | ACCESSOIRES POUR VENT. | S | STOCK |  | 0 | EXONERE | 00,00% | 8414900000 | 00319 | S&P |  | ACTIF | N |  | UNITE |  | UNITE | 1 |  | UNITE | 1 | 1 | 1 |  | UNITE | 1 |  | UNITE | 1 |  | UNITE | 1 | N | E | NVL.GAMM | 20241001 | 700179 | LM 24 A SR | 214.39 | 1 | 1 | 1 | 0.0017 | 0.52 | 95010_001 | EQM_INSTRUMENT SURVEILLANCE&CTRL <7 | 0.14 |  |  | 0 | 0 | 0 | 0 | 0 | 0 | 0 | 0 | 0 | 0 | 0 | 0 | 0 | 0 | 0 | 1.7 | 0 | 0 | 0 | 2.5 | 0 | 0 | 0
O | CPR | F200170 | S P FR SYSTEMES DE VENTILATION | UNE700181 | VARIATEUR 0/10V SAILLIE ELECTRONIQUE BOITIER IP 44 | 8413893259448 | FF | GENIE CLIMATIQUE | F2 | VENTILATION | F299 | ACCESSOIRES POUR VENT. | S | STOCK |  | 0 | EXONERE | 00,00% | 8414593500 | 00319 | S&P |  | ACTIF | N |  | UNITE |  | UNITE | 1 |  | UNITE | 1 | 1 | 1 |  | UNITE | 1 |  | UNITE | 1 |  | UNITE | 1 | N | E | NVL.GAMM | 20241001 | 700181 | REB-ECOWATT | 53.59 | 1 | 1 | 1 | 0.0006 | 0.16 | 95010_001 | EQM_INSTRUMENT SURVEILLANCE&CTRL <7 | 0.14 |  |  | 0 | 0 | 0 | 0 | 0 | 0 | 0 | 0 | 0 | 0 | 0 | 0 | 0 | 0 | 0 | 1.7 | 89.7974 | 0 | 0 | 2.5 | 123.15 | 0 | 0
O | CPR | F200170 | S P FR SYSTEMES DE VENTILATION | UNE700190 | VARIATEUR MONO REB 10A SAILLIE ELECTRONIQUE BOITIER IP 44 | 8413893211002 | FF | GENIE CLIMATIQUE | F2 | VENTILATION | F299 | ACCESSOIRES POUR VENT. | S | STOCK |  | 0 | EXONERE | 00,00% | 9032890000 | 00319 | S&P |  | ACTIF | N |  | UNITE |  | UNITE | 1 |  | UNITE | 1 | 1 | 1 |  | UNITE | 1 |  | UNITE | 1 |  | UNITE | 1 | N | E | NVL.GAMM | 20241001 | 700190 | REB 10 | 183.72 | 1 | 1 | 1 | 0.0035 | 0.76 | 95010_001 | EQM_INSTRUMENT SURVEILLANCE&CTRL <7 | 0.14 |  |  | 0 | 0 | 0 | 0 | 0 | 0 | 0 | 0 | 0 | 0 | 0 | 0 | 0 | 0 | 0 | 1.7 | 313.8 | 0 | 0 | 2.5 | 445.5 | 0 | 0
O | CPR | F200170 | S P FR SYSTEMES DE VENTILATION | UNE700191 | VARIATEUR MONO REB 5A SAILLIE | 8413893210999 | FF | GENIE CLIMATIQUE | F2 | VENTILATION | F299 | ACCESSOIRES POUR VENT. | S | STOCK |  | 0 | EXONERE | 00,00% | 9032890000 | 00319 | S&P |  | ACTIF | N |  | UNITE |  | UNITE | 1 |  | UNITE | 1 | 1 | 1 |  | UNITE | 1 |  | UNITE | 1 |  | UNITE | 1 | N | * | *ND | 20241001 | 700191 | REB 5 | 187.35 | 1 | 1 | 1 | 0.002 | 0.55 | 95010_001 | EQM_INSTRUMENT SURVEILLANCE&CTRL <7 | 0.14 |  |  | 0 | 0 | 0 | 0 | 0 | 0 | 0 | 0 | 0 | 0 | 0 | 0 | 0 | 0 | 0 | 1.7 | 325.1 | 0 | 0 | 2.5 | 478.0519 | 0 | 0
O | CPR | F200170 | S P FR SYSTEMES DE VENTILATION | UNE700581 | AUTOTRANSFORMATEUR RMT8 | 8413893352804 | FF | GENIE CLIMATIQUE | F2 | VENTILATION | F299 | ACCESSOIRES POUR VENT. | S | STOCK |  | 0 | EXONERE | 00,00% | 9032890000 | 00319 | S&P |  | ACTIF | N |  | UNITE |  | UNITE | 1 |  | UNITE | 1 | 1 | 1 |  | UNITE | 1 |  | UNITE | 1 |  | UNITE | 1 | N | E | NVL.GAMM | 20241001 | 700581 | RMT 8 | 1040.995 | 1 | 1 | 1 | 0.0472 | 37.64 | 95010_001 | EQM_INSTRUMENT SURVEILLANCE&CTRL <7 | 0.14 |  |  | 0 | 0 | 0 | 0 | 0 | 0 | 0 | 0 | 0 | 0 | 0 | 0 | 0 | 0 | 0 | 1.7 | 1804.9027 | 0 | 0 | 2.5 | 2527.9 | 0 | 0
O | CPR | F200170 | S P FR SYSTEMES DE VENTILATION | UNE700800 | INTERRUPTEUR PROXIMITÉ CONFORT15A DÉSENFUMAGE 10A, 1 VITESSE | 3411457008001 | FF | GENIE CLIMATIQUE | F2 | VENTILATION | F299 | ACCESSOIRES POUR VENT. | S | STOCK |  | 0 | EXONERE | 00,00% | 9032890000 | 00319 | S&P | X | EN CDE SPECIALE | N |  | UNITE |  | UNITE | 1 |  | UNITE | 1 | 1 | 1 |  | UNITE | 1 |  | UNITE | 1 |  | UNITE | 1 | N | C | ROT.FAIB | 20241001 | 700800 | INTER PROX C15/D10 1V | 67.455 | 1 | 1 | 1 | 0.0012 | 0.29 | 95010_001 | EQM_INSTRUMENT SURVEILLANCE&CTRL <7 | 0.14 |  |  | 0 | 0 | 0 | 0 | 0 | 0 | 0 | 0 | 0 | 0 | 0 | 0 | 0 | 0 | 0 | 1.7 | 0 | 0 | 0 | 1 | 0 | 0 | 0
O | CPR | F200170 | S P FR SYSTEMES DE VENTILATION | UNE704078 | HYGOSTAT 60 A 90% + TEMPO 1A25M 2 AMPERES | 8413893374059 | FF | GENIE CLIMATIQUE | F2 | VENTILATION | F203 | VMC RESIDENTIELLE | S | STOCK |  | 0 | EXONERE | 00,00% | 9032890000 | 00319 | S&P |  | ACTIF | N |  | UNITE |  | UNITE | 1 |  | UNITE | 1 | 1 | 1 |  | UNITE | 1 |  | UNITE | 1 |  | UNITE | 1 | N | E | NVL.GAMM | 20241001 | 704078 | HYGRO-2 | 76.91 | 1 | 1 | 1 | 0.0013 | 0.27 | 95010_001 | EQM_INSTRUMENT SURVEILLANCE&CTRL <7 | 0.14 |  |  | 0 | 0 | 0 | 0 | 0 | 0 | 0 | 0 | 0 | 0 | 0 | 0 | 0 | 0 | 0 | 1.7 | 0 | 0 | 0 | 2.5 | 0 | 0 | 0
O | CPR | F200170 | S P FR SYSTEMES DE VENTILATION | UNE704147 | REB 1 N E | 8413893076816 | FF | GENIE CLIMATIQUE | F2 | VENTILATION | F203 | VMC RESIDENTIELLE | S | STOCK |  | 0 | EXONERE | 00,00% | 9032890000 | 00319 | S&P |  | ACTIF | N |  | UNITE |  | UNITE | 1 |  | UNITE | 1 | 1 | 1 |  | UNITE | 1 |  | UNITE | 1 |  | UNITE | 1 | N |  | *ND | 20241001 | 704147 | REB 1 N E | 60.325 | 1 | 1 | 1 | 0.0006 | 0.17 | 95010_001 | EQM_INSTRUMENT SURVEILLANCE&CTRL <7 | 0.14 |  |  | 0 | 0 | 0 | 0 | 0 | 0 | 0 | 0 | 0 | 0 | 0 | 0 | 0 | 0 | 0 | 1.7 | 43.35 | 0 | 0 | 2.5 | 63.75 | 0 | 0
O | CPR | F200170 | S P FR SYSTEMES DE VENTILATION | UNE704149 | VARIATEUR MONO REB 1A SAILLIE ELECTRONIQUE BOITIER IP 44 | 8413893076793 | FF | GENIE CLIMATIQUE | F2 | VENTILATION | F203 | VMC RESIDENTIELLE | S | STOCK |  | 0 | EXONERE | 00,00% | 9032890000 | 00319 | S&P |  | ACTIF | N |  | UNITE |  | UNITE | 1 |  | UNITE | 1 | 1 | 1 |  | UNITE | 1 |  | UNITE | 1 |  | UNITE | 1 | N | E | NVL.GAMM | 20241001 | 704149 | REB 1 N | 62.47 | 1 | 1 | 1 | 0.0006 | 0.22 | 95010_001 | EQM_INSTRUMENT SURVEILLANCE&CTRL <7 | 0.14 | C | C | 20241224 | 0 | 0 | 0 | 0 | 0 | 0 | 0 | 0 | 2 | 0 | 5.61 | 0 | 0 | 0 | 1.7 | 123.11 | 0 | 0 | 2.5 | 181.04 | 0 | 0
O | CPR | F200170 | S P FR SYSTEMES DE VENTILATION | UNE704177 | VARIATEUR MONO REB 2.5A SAILLI | 8413893076830 | FF | GENIE CLIMATIQUE | F2 | VENTILATION | F299 | ACCESSOIRES POUR VENT. | S | STOCK |  | 0 | EXONERE | 00,00% | 9032890000 | 00319 | S&P |  | ACTIF | N |  | UNITE |  | UNITE | 1 |  | UNITE | 1 | 1 | 1 |  | UNITE | 1 |  | UNITE | 1 |  | UNITE | 1 | N | E | NVL.GAMM | 20241001 | 704177 | REB 2,5 N | 110.315 | 1 | 1 | 1 | 0.0006 | 0.23 | 95010_001 | EQM_INSTRUMENT SURVEILLANCE&CTRL <7 | 0.14 | C | C | 20241224 | 0 | 0 | 0 | 0 | 0 | 0 | 0 | 0 | 2 | 0 | 71.2 | 0 | 0 | 0 | 1.7 | 182.1 | 0 | 0 | 2.5 | 258.3 | 0 | 0
O | CPR | F200170 | S P FR SYSTEMES DE VENTILATION | UNE704178 | REB 2,5 N E | 8413893076854 | FF | GENIE CLIMATIQUE | F2 | VENTILATION | F299 | ACCESSOIRES POUR VENT. | S | STOCK |  | 0 | EXONERE | 00,00% | 9032890000 | 00319 | S&P |  | ACTIF | N |  | UNITE |  | UNITE | 1 |  | UNITE | 1 | 1 | 1 |  | UNITE | 1 |  | UNITE | 1 |  | UNITE | 1 | N |  | *ND | 20241001 | 704178 | REB 2,5 N E | 108.075 | 1 | 1 | 1 | 0.0006 | 0.18 | 95010_001 | EQM_INSTRUMENT SURVEILLANCE&CTRL <7 | 0.14 |  |  | 0 | 0 | 0 | 0 | 0 | 0 | 0 | 0 | 0 | 0 | 0 | 0 | 0 | 0 | 0 | 1.7 | 165.35 | 0 | 0 | 2.5 | 243.15 | 0 | 0
O | CPR | F200170 | S P FR SYSTEMES DE VENTILATION | UNE707865 | VARIATEUR MONO REBA 8A SAILLIE ELECTRONIQUE BOITIER IP 55 | 3411450078650 | FF | GENIE CLIMATIQUE | F2 | VENTILATION | F299 | ACCESSOIRES POUR VENT. | S | STOCK |  | 0 | EXONERE | 00,00% | 9032890000 | 00319 | S&P |  | ACTIF | N |  | UNITE |  | UNITE | 1 |  | UNITE | 1 | 1 | 1 |  | UNITE | 1 |  | UNITE | 1 |  | UNITE | 1 | N | E | NVL.GAMM | 20241001 | 707865 | REBA 8 | 220.2 | 1 | 1 | 1 | 0.0018 | 0.58 | 95010_001 | EQM_INSTRUMENT SURVEILLANCE&CTRL <7 | 0.14 |  |  | 0 | 0 | 0 | 0 | 0 | 0 | 0 | 0 | 0 | 0 | 0 | 0 | 0 | 0 | 0 | 1.7 | 354.9472 | 0 | 0 | 2.5 | 497.15 | 0 | 0
O | CPR | F200170 | S P FR SYSTEMES DE VENTILATION | UNE707877 | SELECTEUR DEMA 10 | 3411450078773 | FF | GENIE CLIMATIQUE | F2 | VENTILATION | F299 | ACCESSOIRES POUR VENT. | S | STOCK |  | 0 | EXONERE | 00,00% | 9032890000 | 00319 | S&P |  | ACTIF | N |  | UNITE |  | UNITE | 1 |  | UNITE | 1 | 1 | 1 |  | UNITE | 1 |  | UNITE | 1 |  | UNITE | 1 | N | * | *ND | 20241001 | 707877 | DEMA 10 | 124.56 | 1 | 1 | 1 | 0.00328 | 0.74 | 95010_001 | EQM_INSTRUMENT SURVEILLANCE&CTRL <7 | 0.14 |  |  | 0 | 0 | 0 | 0 | 0 | 0 | 0 | 0 | 0 | 0 | 0 | 0 | 0 | 0 | 0 | 1.7 | 198.3001 | 0 | 0 | 2.5 | 277.75 | 0 | 0
O | CPR | F200170 | S P FR SYSTEMES DE VENTILATION | UNE707902 | COMMUTATEUR 12 A, 4 POSITIONS MARCHE-ARRÊT/3 VITESSES | 3411450079022 | FF | GENIE CLIMATIQUE | F2 | VENTILATION | F299 | ACCESSOIRES POUR VENT. | S | STOCK |  | 0 | EXONERE | 00,00% | 9032890000 | 00319 | S&P |  | ACTIF | N |  | UNITE |  | UNITE | 1 |  | UNITE | 1 | 1 | 1 |  | UNITE | 1 |  | UNITE | 1 |  | UNITE | 1 | N | E | NVL.GAMM | 20241001 | 707902 | SELECTEUR 4P | 104.35 | 1 | 1 | 1 | 0.0038 | 0.4 | 95010_001 | EQM_INSTRUMENT SURVEILLANCE&CTRL <7 | 0.14 |  |  | 0 | 0 | 0 | 0 | 0 | 0 | 0 | 0 | 0 | 0 | 0 | 0 | 0 | 0 | 0 | 1.7 | 0 | 0 | 0 | 2.5 | 0 | 0 | 0
O | CPR | F200170 | S P FR SYSTEMES DE VENTILATION | UNE810196 | GAINE SOUPLE PVC GRIS 80 DIAM80 LONG DE 6M COMPRIME | 3411453399813 | FF | GENIE CLIMATIQUE | F2 | VENTILATION | F203 | VMC RESIDENTIELLE | S | STOCK |  | 0 | EXONERE | 00,00% | 7019900000 | 00319 | S&P |  | ACTIF | N |  | UNITE |  | UNITE | 1 |  | UNITE | 1 | 1 | 1 |  | UNITE | 1 |  | UNITE | 1 |  | UNITE | 1 | N | E | NVL.GAMM | 20241001 | 810196 | GP 80 LG 6M | 14.504 | 50 | 1200 | 1 | 0.0873 | 20.28 |  |  | 0 |  |  | 0 | 0 | 0 | 0 | 0 | 0 | 0 | 0 | 0 | 0 | 0 | 0 | 0 | 0 | 0 | 1.7 | 10.49 | 0 | 0 | 2.5 | 24 | 0 | 0
O | CPR | F200170 | S P FR SYSTEMES DE VENTILATION | UNE810197 | GAINE SOUPLE PVC GRIS 100 DIAM100 LONG DE 6M COMPRIME | 3411453399820 | FF | GENIE CLIMATIQUE | F2 | VENTILATION | F203 | VMC RESIDENTIELLE | S | STOCK |  | 0 | EXONERE | 00,00% | 7019900000 | 00319 | S&P |  | ACTIF | N |  | UNITE |  | UNITE | 1 |  | UNITE | 1 | 1 | 1 |  | UNITE | 1 |  | UNITE | 1 |  | UNITE | 1 | N | E | NVL.GAMM | 20241001 | 810197 | GP 100 LG 6M | 18.1552 | 48 | 1152 | 1 | 0.0893 | 23.84 |  |  | 0 |  |  | 0 | 0 | 0 | 0 | 0 | 0 | 0 | 0 | 0 | 0 | 0 | 0 | 0 | 0 | 0 | 1.7 | 19.95 | 0 | 0 | 2.5 | 29.6 | 0 | 0
O | CPR | F200170 | S P FR SYSTEMES DE VENTILATION | UNE810198 | GAINE SOUPLE PVC GRIS 125 DIAM125 LONG DE 6M COMPRIME | 3411453399837 | FF | GENIE CLIMATIQUE | F2 | VENTILATION | F203 | VMC RESIDENTIELLE | S | STOCK |  | 0 | EXONERE | 00,00% | 7019900000 | 00319 | S&P |  | ACTIF | N |  | UNITE |  | UNITE | 1 |  | UNITE | 1 | 1 | 1 |  | UNITE | 1 |  | UNITE | 1 |  | UNITE | 1 | N | E | NVL.GAMM | 20241001 | 810198 | GP 125 LG 6M | 24.2984 | 48 | 1152 | 1 | 0.1234 | 26.22 |  |  | 0 |  |  | 0 | 0 | 0 | 0 | 0 | 0 | 0 | 0 | 0 | 0 | 0 | 0 | 0 | 0 | 0 | 1.7 | 11.9 | 0 | 0 | 2.5 | 35.3 | 0 | 0
O | CPR | F200170 | S P FR SYSTEMES DE VENTILATION | UNE810201 | GAINE SOUPLE PVC GRIS 160 DIAM160 LONG DE 6M COMPRIME | 3411458102012 | FF | GENIE CLIMATIQUE | F2 | VENTILATION | F203 | VMC RESIDENTIELLE | S | STOCK |  | 0 | EXONERE | 00,00% | 7019900000 | 00319 | S&P |  | ACTIF | N |  | UNITE |  | UNITE | 1 |  | UNITE | 1 | 1 | 1 |  | UNITE | 1 |  | UNITE | 1 |  | UNITE | 1 | N | E | NVL.GAMM | 20241001 | 810201 | GP 160 LG 6M | 25.7432 | 27 | 648 | 1 | 0.1091 | 22.3 |  |  | 0.02 |  |  | 0 | 0 | 0 | 0 | 0 | 0 | 0 | 0 | 0 | 0 | 0 | 0 | 0 | 0 | 0 | 1.7 | 29.25 | 0 | 0 | 2.5 | 41.5 | 0 | 0
O | CPR | F200170 | S P FR SYSTEMES DE VENTILATION | UNE820202 | GAINE SOUPLE ALU D 100 MM COMPLONG 3 M | 3411453399721 | FF | GENIE CLIMATIQUE | F2 | VENTILATION | F203 | VMC RESIDENTIELLE | S | STOCK |  | 0 | EXONERE | 00,00% | 3917290000 | 00319 | S&P |  | ACTIF | N |  | UNITE |  | UNITE | 1 |  | UNITE | 1 | 1 | 1 |  | UNITE | 1 |  | UNITE | 1 |  | UNITE | 1 | N | B | ROT.NORM | 20241001 | 820202 | GSA 100 3M M0 | 9.072 | 1 | 75 | 1 | 0.0018 | 0.37 |  |  | 0 |  |  | 0 | 0 | 0 | 0 | 0 | 0 | 0 | 0 | 0 | 0 | 0 | 0 | 0 | 0 | 0 | 1.7 | 14.98 | 0 | 0 | 2.5 | 21.01 | 0 | 0
O | CPR | F200170 | S P FR SYSTEMES DE VENTILATION | UNE820204 | GAINE SOUPLE ALU D 125 MM COMPLONG 3 M | 3411453399745 | FF | GENIE CLIMATIQUE | F2 | VENTILATION | F203 | VMC RESIDENTIELLE | S | STOCK |  | 0 | EXONERE | 00,00% | 7019900000 | 00319 | S&P |  | ACTIF | N |  | UNITE |  | UNITE | 1 |  | UNITE | 1 | 1 | 1 |  | UNITE | 1 |  | UNITE | 1 |  | UNITE | 1 | N | A | ROT.FORT | 20241001 | 820204 | GSA 125 3M M0 | 10.731 | 1 | 48 | 1 | 0.0025 | 0.48 |  |  | 0 |  |  | 0 | 0 | 0 | 0 | 0 | 0 | 0 | 0 | 0 | 0 | 0 | 0 | 0 | 0 | 0 | 1.7 | 21.91 | 0 | 0 | 2.5 | 32.21 | 0 | 0
O | CPR | F200170 | S P FR SYSTEMES DE VENTILATION | UNE820209 | GA 80 RENFORCEE RIGIFLEX | 3411458202095 | FF | GENIE CLIMATIQUE | F2 | VENTILATION | F203 | VMC RESIDENTIELLE | S | STOCK |  | 0 | EXONERE | 00,00% | 7019900000 | 00319 | S&P |  | ACTIF | N |  | UNITE |  | UNITE | 1 |  | UNITE | 1 | 1 | 1 |  | UNITE | 1 |  | UNITE | 1 |  | UNITE | 1 | N |  | *ND | 20250203 | 820209 | GA 80 RENFORCEE RIGIFLEX | 9.24 | 1 | 1 | 1 | 0 | 0 |  |  | 0 |  |  | 0 | 0 | 0 | 0 | 0 | 0 | 0 | 0 | 0 | 0 | 0 | 0 | 0 | 0 | 0 | 0 | 0 | 0 | 0 | 0 | 0 | 0 | 0
O | CPR | F200170 | S P FR SYSTEMES DE VENTILATION | UNE820210 | GA 102 RENFORCEE RIGIFLEX | 3411458202101 | FF | GENIE CLIMATIQUE | F2 | VENTILATION | F203 | VMC RESIDENTIELLE | S | STOCK |  | 0 | EXONERE | 00,00% | 7019900000 | 00319 | S&P |  | ACTIF | N |  | UNITE |  | UNITE | 1 |  | UNITE | 1 | 1 | 1 |  | UNITE | 1 |  | UNITE | 1 |  | UNITE | 1 | N |  | *ND | 20250203 | 820210 | GA 102 RENFORCEE RIGIFLEX | 9.653 | 1 | 1 | 1 | 0 | 0 |  |  | 0 |  |  | 0 | 0 | 0 | 0 | 0 | 0 | 0 | 0 | 0 | 0 | 0 | 0 | 0 | 0 | 0 | 0 | 0 | 0 | 0 | 0 | 0 | 0 | 0
O | CPR | F200170 | S P FR SYSTEMES DE VENTILATION | UNE820211 | GA 127 RENFORCEE RIGIFLEX | 3411458202118 | FF | GENIE CLIMATIQUE | F2 | VENTILATION | F203 | VMC RESIDENTIELLE | S | STOCK |  | 0 | EXONERE | 00,00% | 7019900000 | 00319 | S&P |  | ACTIF | N |  | UNITE |  | UNITE | 1 |  | UNITE | 1 | 1 | 1 |  | UNITE | 1 |  | UNITE | 1 |  | UNITE | 1 | N |  | *ND | 20250203 | 820211 | GA 127 RENFORCEE RIGIFLEX | 12.2815 | 1 | 1 | 1 | 0 | 0 |  |  | 0 |  |  | 0 | 0 | 0 | 0 | 0 | 0 | 0 | 0 | 0 | 0 | 0 | 0 | 0 | 0 | 0 | 0 | 0 | 0 | 0 | 0 | 0 | 0 | 0
O | CPR | F200170 | S P FR SYSTEMES DE VENTILATION | UNE820213 | GA 160 RENFORCEE RIGIFLEX | 3411458202132 | FF | GENIE CLIMATIQUE | F2 | VENTILATION | F203 | VMC RESIDENTIELLE | S | STOCK |  | 0 | EXONERE | 00,00% | 7019900000 | 00319 | S&P |  | ACTIF | N |  | UNITE |  | UNITE | 1 |  | UNITE | 1 | 1 | 1 |  | UNITE | 1 |  | UNITE | 1 |  | UNITE | 1 | N |  | *ND | 20250203 | 820213 | GA 160 RENFORCEE RIGIFLEX | 17.059 | 1 | 1 | 1 | 0 | 0 |  |  | 0 |  |  | 0 | 0 | 0 | 0 | 0 | 0 | 0 | 0 | 0 | 0 | 0 | 0 | 0 | 0 | 0 | 0 | 0 | 0 | 0 | 0 | 0 | 0 | 0
O | CPR | F200170 | S P FR SYSTEMES DE VENTILATION | UNE820214 | GA 203 RENFORCEE RIGIFLEX | 3411458202149 | FF | GENIE CLIMATIQUE | F2 | VENTILATION | F203 | VMC RESIDENTIELLE | S | STOCK |  | 0 | EXONERE | 00,00% | 7019900000 | 00319 | S&P |  | ACTIF | N |  | UNITE |  | UNITE | 1 |  | UNITE | 1 | 1 | 1 |  | UNITE | 1 |  | UNITE | 1 |  | UNITE | 1 | N |  | *ND | 20250203 | 820214 | GA 203 RENFORCEE RIGIFLEX | 19.6945 | 1 | 1 | 1 | 0 | 0 |  |  | 0 |  |  | 0 | 0 | 0 | 0 | 0 | 0 | 0 | 0 | 0 | 0 | 0 | 0 | 0 | 0 | 0 | 0 | 0 | 0 | 0 | 0 | 0 | 0 | 0
O | CPR | F200170 | S P FR SYSTEMES DE VENTILATION | UNE820215 | GA 254 RENFORCEE RIGIFLEX | 3411458202156 | FF | GENIE CLIMATIQUE | F2 | VENTILATION | F203 | VMC RESIDENTIELLE | S | STOCK |  | 0 | EXONERE | 00,00% | 7019900000 | 00319 | S&P |  | ACTIF | N |  | UNITE |  | UNITE | 1 |  | UNITE | 1 | 1 | 1 |  | UNITE | 1 |  | UNITE | 1 |  | UNITE | 1 | N |  | *ND | 20250203 | 820215 | GA 254 RENFORCEE RIGIFLEX | 31.5735 | 1 | 1 | 1 | 0 | 0 |  |  | 0 |  |  | 0 | 0 | 0 | 0 | 0 | 0 | 0 | 0 | 0 | 0 | 0 | 0 | 0 | 0 | 0 | 0 | 0 | 0 | 0 | 0 | 0 | 0 | 0
O | CPR | F200170 | S P FR SYSTEMES DE VENTILATION | UNE820216 | GA 315 RENFORCEE RIGIFLEX | 3411458202163 | FF | GENIE CLIMATIQUE | F2 | VENTILATION | F203 | VMC RESIDENTIELLE | S | STOCK |  | 0 | EXONERE | 00,00% | 7019900000 | 00319 | S&P |  | ACTIF | N |  | UNITE |  | UNITE | 1 |  | UNITE | 1 | 1 | 1 |  | UNITE | 1 |  | UNITE | 1 |  | UNITE | 1 | N |  | *ND | 20250203 | 820216 | GA 315 RENFORCEE RIGIFLEX | 40.572 | 1 | 1 | 1 | 0 | 0 |  |  | 0 |  |  | 0 | 0 | 0 | 0 | 0 | 0 | 0 | 0 | 0 | 0 | 0 | 0 | 0 | 0 | 0 | 0 | 0 | 0 | 0 | 0 | 0 | 0 | 0
O | CPR | F200170 | S P FR SYSTEMES DE VENTILATION | UNE820598 | GAINE ISOLE ALU GSI 125 MO 10M-30°+150°C COMP SOUPL 25MM LAI | 3411453399004 | FF | GENIE CLIMATIQUE | F2 | VENTILATION | F299 | ACCESSOIRES POUR VENT. | S | STOCK |  | 0 | EXONERE | 00,00% | 7019900000 | 00319 | S&P |  | ACTIF | N |  | UNITE |  | UNITE | 1 |  | UNITE | 1 | 1 | 1 |  | UNITE | 1 |  | UNITE | 1 |  | UNITE | 1 | N | * | *ND | 20241001 | 820598 | GSI 125/10M | 119.007 | 1 | 55 | 1 | 0.054 | 4.58 |  |  | 0.24 |  |  | 0 | 0 | 0 | 0 | 0 | 0 | 0 | 0 | 0 | 0 | 0 | 0 | 0 | 0 | 0 | 1.7 | 257.6 | 0 | 0 | 2.5 | 280.5 | 0 | 0
O | CPR | F200170 | S P FR SYSTEMES DE VENTILATION | UNE820599 | GAINE ISOLE ALU GSI 160-MO 10M30°+150°C COMP SOUPL 25MM | 3411453399028 | FF | GENIE CLIMATIQUE | F2 | VENTILATION | F299 | ACCESSOIRES POUR VENT. | S | STOCK |  | 0 | EXONERE | 00,00% | 8307900000 | 00319 | S&P |  | ACTIF | N |  | UNITE |  | UNITE | 1 |  | UNITE | 1 | 1 | 1 |  | UNITE | 1 |  | UNITE | 1 |  | UNITE | 1 | N | E | NVL.GAMM | 20241001 | 820599 | GSI 160/10M | 152.726 | 1 | 40 | 1 | 0.0655 | 5.62 |  |  | 0.5 |  |  | 0 | 0 | 0 | 0 | 0 | 0 | 0 | 0 | 0 | 0 | 0 | 0 | 0 | 0 | 0 | 1.7 | 380.65 | 0 | 0 | 2.5 | 315.7 | 0 | 0
O | CPR | F200170 | S P FR SYSTEMES DE VENTILATION | UNE820600 | GAINE ISOLE ALU GSI 200-MO 10M30°+150°C COMP SOUPL 25MM | 3411453399042 | FF | GENIE CLIMATIQUE | F2 | VENTILATION | F299 | ACCESSOIRES POUR VENT. | S | STOCK |  | 0 | EXONERE | 00,00% | 7019900000 | 00319 | S&P |  | ACTIF | N |  | UNITE |  | UNITE | 1 |  | UNITE | 1 | 1 | 1 |  | UNITE | 1 |  | UNITE | 1 |  | UNITE | 1 | N | E | NVL.GAMM | 20241001 | 820600 | GSI 200/10M | 186.3365 | 1 | 24 | 1 | 0.0971 | 7.14 |  |  | 0.5 |  |  | 0 | 0 | 0 | 0 | 0 | 0 | 0 | 0 | 0 | 0 | 0 | 0 | 0 | 0 | 0 | 1.7 | 524.85 | 0 | 0 | 2.5 | 568.72 | 0 | 0
O | CPR | F200170 | S P FR SYSTEMES DE VENTILATION | UNE820601 | GAINE ISOLE ALU GSI 250-MO 10M30°+150°C COMP SOUPL 25MM | 3411453399066 | FF | GENIE CLIMATIQUE | F2 | VENTILATION | F299 | ACCESSOIRES POUR VENT. | S | STOCK |  | 0 | EXONERE | 00,00% | 7019900000 | 00319 | S&P |  | ACTIF | N |  | UNITE |  | UNITE | 1 |  | UNITE | 1 | 1 | 1 |  | UNITE | 1 |  | UNITE | 1 |  | UNITE | 1 | N | E | NVL.GAMM | 20241001 | 820601 | GSI 250/10M | 241.3145 | 1 | 21 | 1 | 0.1345 | 9.52 |  |  | 0.61 |  |  | 0 | 0 | 0 | 0 | 0 | 0 | 0 | 0 | 0 | 0 | 0 | 0 | 0 | 0 | 0 | 1.7 | 340.05 | 0 | 0 | 2.5 | 500.1 | 0 | 0
O | CPR | F200170 | S P FR SYSTEMES DE VENTILATION | UNE820616 | GAINE SOUPLE ALU D 160 MM COMPLONG 3 M | 3411453399790 | FF | GENIE CLIMATIQUE | F2 | VENTILATION | F203 | VMC RESIDENTIELLE | S | STOCK |  | 0 | EXONERE | 00,00% | 7019900000 | 00319 | S&P |  | ACTIF | N |  | UNITE |  | UNITE | 1 |  | UNITE | 1 | 1 | 1 |  | UNITE | 1 |  | UNITE | 1 |  | UNITE | 1 | N | B | ROT.NORM | 20241001 | 820616 | GSA 160 3M M0 | 15.148 | 1 | 30 | 1 | 0.0042 | 0.66 |  |  | 0 |  |  | 0 | 0 | 0 | 0 | 0 | 0 | 0 | 0 | 0 | 0 | 0 | 0 | 0 | 0 | 0 | 1.7 | 41.6 | 0 | 0 | 2.5 | 40.95 | 0 | 0
O | CPR | F200170 | S P FR SYSTEMES DE VENTILATION | UNE820799 | GSI 315 10M | 3411453399547 | FF | GENIE CLIMATIQUE | F2 | VENTILATION | F299 | ACCESSOIRES POUR VENT. | S | STOCK |  | 0 | EXONERE | 00,00% | 7019900000 | 00319 | S&P |  | ACTIF | N |  | UNITE |  | UNITE | 1 |  | UNITE | 1 | 1 | 1 |  | UNITE | 1 |  | UNITE | 1 |  | UNITE | 1 | N |  | *ND | 20241001 | 820799 | GSI 315/10M | 314.335 | 1 | 18 | 1 | 0.1797 | 11.74 |  |  | 0.78 |  |  | 0 | 0 | 0 | 0 | 0 | 0 | 0 | 0 | 0 | 0 | 0 | 0 | 0 | 0 | 0 | 1.7 | 103.55 | 0 | 0 | 2.5 | 152.25 | 0 | 0
O | CPR | F200170 | S P FR SYSTEMES DE VENTILATION | UNE833641 | GRILLE EXT RECT. GER 300 500X220 | 8413893062697 | FF | GENIE CLIMATIQUE | F2 | VENTILATION | F203 | VMC RESIDENTIELLE | S | STOCK |  | 0 | EXONERE | 00,00% | 3917290000 | 00319 | S&P |  | ACTIF | N |  | UNITE |  | UNITE | 1 |  | UNITE | 1 | 1 | 1 |  | UNITE | 1 |  | UNITE | 1 |  | UNITE | 1 | N | * | *ND | 20241001 | 833641 | GER 125 | 6.216 | 1 | 1 | 1 | 0.0012 | 0.08 |  |  | 0 |  |  | 0 | 0 | 0 | 0 | 0 | 0 | 0 | 0 | 0 | 0 | 0 | 0 | 0 | 0 | 0 | 1.7 | 9.95 | 0 | 0 | 2.5 | 13.69 | 0 | 0
O | CPR | F200170 | S P FR SYSTEMES DE VENTILATION | UNE850017 | BEM 100 BOUCH.METAL.REGLABLE | 8413893033864 | FF | GENIE CLIMATIQUE | F2 | VENTILATION | F203 | VMC RESIDENTIELLE | S | STOCK |  | 0 | EXONERE | 00,00% | 7322900000 | 00319 | S&P |  | ACTIF | N |  | UNITE |  | UNITE | 1 |  | UNITE | 1 | 1 | 1 |  | UNITE | 1 |  | UNITE | 1 |  | UNITE | 1 | N | * | *ND | 20241001 | 850017 | BEM 100 | 11.13 | 1 | 7 | 1 | 0.0013 | 0.23 |  |  | 0 |  |  | 0 | 0 | 0 | 0 | 0 | 0 | 0 | 0 | 0 | 0 | 0 | 0 | 0 | 0 | 0 | 1.7 | 20.2 | 0 | 0 | 2.5 | 28.35 | 0 | 0
O | CPR | F200170 | S P FR SYSTEMES DE VENTILATION | UNE850018 | BEM 160 BOUCH.METAL.REGLABLE | 8413893047861 | FF | GENIE CLIMATIQUE | F2 | VENTILATION | F203 | VMC RESIDENTIELLE | S | STOCK |  | 0 | EXONERE | 00,00% | 7322900000 | 00319 | S&P |  | ACTIF | N |  | UNITE |  | UNITE | 1 |  | UNITE | 1 | 1 | 1 |  | UNITE | 1 |  | UNITE | 1 |  | UNITE | 1 | N | * | *ND | 20241001 | 850018 | BEM 160 | 16.6285 | 1 | 7 | 1 | 0.0033 | 0.42 |  |  | 0 |  |  | 0 | 0 | 0 | 0 | 0 | 0 | 0 | 0 | 0 | 0 | 0 | 0 | 0 | 0 | 0 | 1.7 | 30.2022 | 0 | 0 | 2.5 | 42.3 | 0 | 0
O | CPR | F200170 | S P FR SYSTEMES DE VENTILATION | UNE850021 | BOUCHE EXTRAC BOCP 80 GRIFFES PLAST.DIAM80 | 8413893239433 | FF | GENIE CLIMATIQUE | F2 | VENTILATION | F203 | VMC RESIDENTIELLE | S | STOCK |  | 0 | EXONERE | 00,00% | 7322900000 | 00319 | S&P |  | ACTIF | N |  | UNITE |  | UNITE | 1 |  | UNITE | 1 | 1 | 1 |  | UNITE | 1 |  | UNITE | 1 |  | UNITE | 1 | N | E | NVL.GAMM | 20241001 | 850021 | BOCP 80 | 4.802 | 1 | 150 | 1 | 0.0019 | 0.09 |  |  | 0 |  |  | 0 | 0 | 0 | 0 | 0 | 0 | 0 | 0 | 0 | 0 | 0 | 0 | 0 | 0 | 0 | 1.7 | 0 | 0 | 0 | 2.5 | 0 | 0 | 0
O | CPR | F200170 | S P FR SYSTEMES DE VENTILATION | UNE850129 | GRILLE DE REPRISE 600X400 FILTRE DEMONTABLE GMI600X400 | 3411458501297 | FF | GENIE CLIMATIQUE | F2 | VENTILATION | F299 | ACCESSOIRES POUR VENT. | S | STOCK |  | 0 | EXONERE | 00,00% | 8414900000 | 00319 | S&P |  | ACTIF | N |  | UNITE |  | UNITE | 1 |  | UNITE | 1 | 1 | 1 |  | UNITE | 1 |  | UNITE | 1 |  | UNITE | 1 | N | E | NVL.GAMM | 20241001 | 850129 | GRMIXPF B 600X400 | 104.8355 | 1 | 1 | 1 | 0.0178 | 2.14 |  |  | 0 |  |  | 0 | 0 | 0 | 0 | 0 | 0 | 0 | 0 | 0 | 0 | 0 | 0 | 0 | 0 | 0 | 1.7 | 243.8 | 0 | 0 | 2.5 | 358.5487 | 0 | 0
O | CPR | F200170 | S P FR SYSTEMES DE VENTILATION | UNE850328 | KIT MONTAGE FX PLAFOND GCI 160 | 3411458503284 | FF | GENIE CLIMATIQUE | F2 | VENTILATION | F299 | ACCESSOIRES POUR VENT. | S | STOCK |  | 0 | EXONERE | 00,00% | 8414900000 | 00319 | S&P |  | ACTIF | N |  | UNITE |  | UNITE | 1 |  | UNITE | 1 | 1 | 1 |  | UNITE | 1 |  | UNITE | 1 |  | UNITE | 1 | N | E | NVL.GAMM | 20241001 | 850328 | KIT FAUX PLAF. DCI B 160 | 9.954 | 1 | 1 | 1 | 0.0005 | 0.05 |  |  | 0 |  |  | 0 | 0 | 0 | 0 | 0 | 0 | 0 | 0 | 0 | 0 | 0 | 0 | 0 | 0 | 0 | 1.7 | 0 | 0 | 0 | 2.5 | 0 | 0 | 0
O | CPR | F200170 | S P FR SYSTEMES DE VENTILATION | UNE850329 | KIT MONTAGE FX PLAFOND GCI 200200/250 | 3411458503291 | FF | GENIE CLIMATIQUE | F2 | VENTILATION | F299 | ACCESSOIRES POUR VENT. | S | STOCK |  | 0 | EXONERE | 00,00% | 8414900000 | 00319 | S&P |  | ACTIF | N |  | UNITE |  | UNITE | 1 |  | UNITE | 1 | 1 | 1 |  | UNITE | 1 |  | UNITE | 1 |  | UNITE | 1 | N | E | NVL.GAMM | 20241001 | 850329 | KIT FAUX PLAF. DCI B 200/250 | 9.954 | 1 | 1 | 1 | 0.0006 | 0.05 |  |  | 0 |  |  | 0 | 0 | 0 | 0 | 0 | 0 | 0 | 0 | 0 | 0 | 0 | 0 | 0 | 0 | 0 | 1.7 | 0 | 0 | 0 | 2.5 | 0 | 0 | 0
O | CPR | F200170 | S P FR SYSTEMES DE VENTILATION | UNE850561 | BEM 125 BOUCH.METAL.REGLABLE | 8413893328007 | FF | GENIE CLIMATIQUE | F2 | VENTILATION | F203 | VMC RESIDENTIELLE | S | STOCK |  | 0 | EXONERE | 00,00% | 7322900000 | 00319 | S&P |  | ACTIF | N |  | UNITE |  | UNITE | 1 |  | UNITE | 1 | 1 | 1 |  | UNITE | 1 |  | UNITE | 1 |  | UNITE | 1 | N | * | *ND | 20241001 | 850561 | BEM 125 | 12.1065 | 1 | 7 | 1 | 0.0017 | 0.31 |  |  | 0 |  |  | 0 | 0 | 0 | 0 | 0 | 0 | 0 | 0 | 0 | 0 | 0 | 0 | 0 | 0 | 0 | 1.7 | 23.55 | 0 | 0 | 2.5 | 33 | 0 | 0
O | CPR | F200170 | S P FR SYSTEMES DE VENTILATION | UNE851909 | BOUCHE EXTRAC BARJ30 AUTOREGLABLE D.125 MANCHETTE/JOINT | 3411450225023 | FF | GENIE CLIMATIQUE | F2 | VENTILATION | F203 | VMC RESIDENTIELLE | S | STOCK |  | 0 | EXONERE | 00,00% | 7322900000 | 00319 | S&P |  | ACTIF | N |  | UNITE |  | UNITE | 1 |  | UNITE | 1 | 1 | 1 |  | UNITE | 1 |  | UNITE | 1 |  | UNITE | 1 | N | E | NVL.GAMM | 20241001 | 851909 | BARJ 30 | 9.338 | 1 | 1 | 1 | 0.03898 | 0.18 |  |  | 0 |  |  | 0 | 0 | 0 | 0 | 0 | 0 | 0 | 0 | 0 | 0 | 0 | 0 | 0 | 0 | 0 | 1.7 | 19.63 | 0 | 0 | 2.5 | 28.87 | 0 | 0
O | CPR | F200170 | S P FR SYSTEMES DE VENTILATION | UNE851912 | BOUCHE EXTRAC BARJ45 AUTOREGLABLE D.125 MANCHETTE/JOINT | 3411450225337 | FF | GENIE CLIMATIQUE | F2 | VENTILATION | F203 | VMC RESIDENTIELLE | S | STOCK |  | 0 | EXONERE | 00,00% | 7322900000 | 00319 | S&P |  | ACTIF | N |  | UNITE |  | UNITE | 1 |  | UNITE | 1 | 1 | 1 |  | UNITE | 1 |  | UNITE | 1 |  | UNITE | 1 | N | E | NVL.GAMM | 20241001 | 851912 | BARJ 45 | 9.338 | 1 | 1 | 1 | 0.0024 | 0.17 |  |  | 0 |  |  | 0 | 0 | 0 | 0 | 0 | 0 | 0 | 0 | 0 | 0 | 0 | 0 | 0 | 0 | 0 | 1.7 | 17.58 | 0 | 0 | 2.5 | 28.15 | 0 | 0
O | CPR | F200170 | S P FR SYSTEMES DE VENTILATION | UNE851913 | BOUCHE EXTRAC BARJ60 AUTOREGL DIAM.125 A MANCHETTE/JOINT | 3411450225443 | FF | GENIE CLIMATIQUE | F2 | VENTILATION | F203 | VMC RESIDENTIELLE | S | STOCK |  | 0 | EXONERE | 00,00% | 7322900000 | 00319 | S&P |  | ACTIF | N |  | UNITE |  | UNITE | 1 |  | UNITE | 1 | 1 | 1 |  | UNITE | 1 |  | UNITE | 1 |  | UNITE | 1 | N | E | NVL.GAMM | 20241001 | 851913 | BARJ 60 | 9.338 | 1 | 1 | 1 | 0.0025 | 0.17 |  |  | 0 |  |  | 0 | 0 | 0 | 0 | 0 | 0 | 0 | 0 | 0 | 0 | 0 | 0 | 0 | 0 | 0 | 1.7 | 13.9544 | 0 | 0 | 2.5 | 28.15 | 0 | 0
O | CPR | F200170 | S P FR SYSTEMES DE VENTILATION | UNE851915 | BOUCHE EXTRAC BARJ90 AUTOREGLABLE D.125 MANCHETTE/JOINT | 3411450225061 | FF | GENIE CLIMATIQUE | F2 | VENTILATION | F203 | VMC RESIDENTIELLE | S | STOCK |  | 0 | EXONERE | 00,00% | 7322900000 | 00319 | S&P |  | ACTIF | N |  | UNITE |  | UNITE | 1 |  | UNITE | 1 | 1 | 1 |  | UNITE | 1 |  | UNITE | 1 |  | UNITE | 1 | N | E | NVL.GAMM | 20241001 | 851915 | BARJ 90 | 9.338 | 1 | 1 | 1 | 0.0025 | 0.17 |  |  | 0 |  |  | 0 | 0 | 0 | 0 | 0 | 0 | 0 | 0 | 0 | 0 | 0 | 0 | 0 | 0 | 0 | 1.7 | 18.76 | 0 | 0 | 2.5 | 27.59 | 0 | 0
O | CPR | F200170 | S P FR SYSTEMES DE VENTILATION | UNE851917 | BOUCHE EXTRAC BARJ150 AUTOREG | 3411450225078 | FF | GENIE CLIMATIQUE | F2 | VENTILATION | F203 | VMC RESIDENTIELLE | S | STOCK |  | 0 | EXONERE | 00,00% | 7322900000 | 00319 | S&P |  | ACTIF | N |  | UNITE |  | UNITE | 1 |  | UNITE | 1 | 1 | 1 |  | UNITE | 1 |  | UNITE | 1 |  | UNITE | 1 | N | E | NVL.GAMM | 20241001 | 851917 | BARJ 150 | 12.9745 | 1 | 1 | 1 | 0.0024 | 0.18 |  |  | 0 |  |  | 0 | 0 | 0 | 0 | 0 | 0 | 0 | 0 | 0 | 0 | 0 | 0 | 0 | 0 | 0 | 1.7 | 16.2 | 0 | 0 | 2.5 | 26.25 | 0 | 0
O | CPR | F200170 | S P FR SYSTEMES DE VENTILATION | UNE851920 | BOUCHE BARJ 30/90 AUTO A JOINT | 3411450225108 | FF | GENIE CLIMATIQUE | F2 | VENTILATION | F203 | VMC RESIDENTIELLE | S | STOCK |  | 0 | EXONERE | 00,00% | 7322900000 | 00319 | S&P |  | ACTIF | N |  | UNITE |  | UNITE | 1 |  | UNITE | 1 | 1 | 1 |  | UNITE | 1 |  | UNITE | 1 |  | UNITE | 1 | N | * | *ND | 20241001 | 851920 | BARJ 30/90 | 15.463 | 1 | 1 | 1 | 0.0023 | 0.2 |  |  | 0 |  |  | 0 | 0 | 0 | 0 | 0 | 0 | 0 | 0 | 0 | 0 | 0 | 0 | 0 | 0 | 0 | 1.7 | 20.6035 | 0 | 0 | 2.5 | 57.6 | 0 | 0
O | CPR | F200170 | S P FR SYSTEMES DE VENTILATION | UNE851924 | BOUCHE EXTRAC BARJ45/135 A.R D.125 MANCHETTE/JOINT | 3411450225139 | FF | GENIE CLIMATIQUE | F2 | VENTILATION | F203 | VMC RESIDENTIELLE | S | STOCK |  | 0 | EXONERE | 00,00% | 7322900000 | 00319 | S&P |  | ACTIF | N |  | UNITE |  | UNITE | 1 |  | UNITE | 1 | 1 | 1 |  | UNITE | 1 |  | UNITE | 1 |  | UNITE | 1 | N | E | NVL.GAMM | 20241001 | 851924 | BARJ 45/135 | 15.463 | 1 | 1 | 1 | 0 | 0 |  |  | 0 |  |  | 0 | 0 | 0 | 0 | 0 | 0 | 0 | 0 | 0 | 0 | 0 | 0 | 0 | 0 | 0 | 1.7 | 0 | 0 | 0 | 2.5 | 0 | 0 | 0
O | CPR | F200170 | S P FR SYSTEMES DE VENTILATION | UNE852022 | GAF B 300 150 | 3411450660008 | FF | GENIE CLIMATIQUE | F2 | VENTILATION | F299 | ACCESSOIRES POUR VENT. | S | STOCK |  | 0 | EXONERE | 00,00% | 8415900000 | 00319 | S&P |  | ACTIF | N |  | UNITE |  | UNITE | 1 |  | UNITE | 1 | 1 | 1 |  | UNITE | 1 |  | UNITE | 1 |  | UNITE | 1 | N |  | *ND | 20241001 | 852022 | GRAI B 300X150 | 35.6965 | 1 | 1 | 1 | 0.0033 | 0.46 |  |  | 0 |  |  | 0 | 0 | 0 | 0 | 0 | 0 | 0 | 0 | 0 | 0 | 0 | 0 | 0 | 0 | 0 | 1.7 | 36.55 | 0 | 0 | 2.5 | 53.8 | 0 | 0
O | CPR | F200170 | S P FR SYSTEMES DE VENTILATION | UNE852049 | GTA 300X150 GRILLE ANTI VU ALU | 3411450890009 | FF | GENIE CLIMATIQUE | F2 | VENTILATION | F203 | VMC RESIDENTIELLE | S | STOCK |  | 0 | EXONERE | 00,00% | 8414900000 | 00319 | S&P |  | ACTIF | N |  | UNITE |  | UNITE | 1 |  | UNITE | 1 | 1 | 1 |  | UNITE | 1 |  | UNITE | 1 |  | UNITE | 1 | N | E | NVL.GAMM | 20241001 | 852049 | GTA A 300X160 | 54.488 | 1 | 1 | 1 | 0.0036 | 0.79 |  |  | 0 |  |  | 0 | 0 | 0 | 0 | 0 | 0 | 0 | 0 | 0 | 0 | 0 | 0 | 0 | 0 | 0 | 1.7 | 60.4 | 0 | 0 | 2.5 | 188.35 | 0 | 0
O | CPR | F200170 | S P FR SYSTEMES DE VENTILATION | UNE852421 | GRILLE DIF/REP 600X600 DIAM160ALU BLANC REGLABL. DEB.350M3/H | 3411450024213 | FF | GENIE CLIMATIQUE | F2 | VENTILATION | F203 | VMC RESIDENTIELLE | S | STOCK |  | 0 | EXONERE | 00,00% | 8414900000 | 00319 | S&P |  | ACTIF | N |  | UNITE |  | UNITE | 1 |  | UNITE | 1 | 1 | 1 |  | UNITE | 1 |  | UNITE | 1 |  | UNITE | 1 | N | E | NVL.GAMM | 20241001 | 852421 | DCI/P B 160 | 68.544 | 1 | 1 | 1 | 0.0508 | 3.36 |  |  | 0 |  |  | 0 | 0 | 0 | 0 | 0 | 0 | 0 | 0 | 0 | 0 | 0 | 0 | 0 | 0 | 0 | 1.7 | 121.2 | 0 | 0 | 2.5 | 215.95 | 0 | 0
O | CPR | F200170 | S P FR SYSTEMES DE VENTILATION | UNE852423 | GRILLE DIF/REP 600X600 DIAM200ALU BLANC REGLABL. DEB.680M3/H | 3411450025708 | FF | GENIE CLIMATIQUE | F2 | VENTILATION | F203 | VMC RESIDENTIELLE | S | STOCK |  | 0 | EXONERE | 00,00% | 8414900000 | 00319 | S&P |  | ACTIF | N |  | UNITE |  | UNITE | 1 |  | UNITE | 1 | 1 | 1 |  | UNITE | 1 |  | UNITE | 1 |  | UNITE | 1 | N | E | NVL.GAMM | 20241001 | 852423 | DCI/P B 200 | 77.7595 | 1 | 1 | 1 | 0.0549 | 3.74 |  |  | 0 |  |  | 0 | 0 | 0 | 0 | 0 | 0 | 0 | 0 | 0 | 0 | 0 | 0 | 0 | 0 | 0 | 1.7 | 144.3 | 0 | 0 | 2.5 | 196.1523 | 0 | 0
O | CPR | F200170 | S P FR SYSTEMES DE VENTILATION | UNE852424 | DIFFUSEUR CIRC BLC D R 250 MM JET RÉGLABLE POUR FAUX PLAFOND | 3411450025807 | FF | GENIE CLIMATIQUE | F2 | VENTILATION | F203 | VMC RESIDENTIELLE | S | STOCK |  | 0 | EXONERE | 00,00% | 8414900000 | 00319 | S&P |  | ACTIF | N |  | UNITE |  | UNITE | 1 |  | UNITE | 1 | 1 | 1 |  | UNITE | 1 |  | UNITE | 1 |  | UNITE | 1 | N | B | ROT.NORM | 20241001 | 852424 | DCI/P B 250 | 86.24 | 1 | 1 | 1 | 0.0634 | 3.72 |  |  | 0 |  |  | 0 | 0 | 0 | 0 | 0 | 0 | 0 | 0 | 0 | 0 | 0 | 0 | 0 | 0 | 0 | 1.7 | 147.55 | 0 | 0 | 2.5 | 212.45 | 0 | 0
O | CPR | F200170 | S P FR SYSTEMES DE VENTILATION | UNE852491 | GRILLE ALU 500X300 | 3411450032508 | FF | GENIE CLIMATIQUE | F2 | VENTILATION | F203 | VMC RESIDENTIELLE | S | STOCK |  | 0 | EXONERE | 00,00% | 7212300000 | 00319 | S&P |  | ACTIF | N |  | UNITE |  | UNITE | 1 |  | UNITE | 1 | 1 | 1 |  | UNITE | 1 |  | UNITE | 1 |  | UNITE | 1 | N | * | *ND | 20241001 | 852491 | GRMC A 500X300 | 44.6005 | 1 | 1 | 1 | 0.0073 | 0.71 |  |  | 0 |  |  | 0 | 0 | 0 | 0 | 0 | 0 | 0 | 0 | 0 | 0 | 0 | 0 | 0 | 0 | 0 | 1.7 | 92.3 | 0 | 0 | 2.5 | 153.55 | 0 | 0
O | CPR | F200170 | S P FR SYSTEMES DE VENTILATION | UNE852492 | GRILLE DE-REPRISE TYPE GRM 600X300 | 3411450032607 | FF | GENIE CLIMATIQUE | F2 | VENTILATION | F299 | ACCESSOIRES POUR VENT. | S | STOCK |  | 0 | EXONERE | 00,00% | 8415900000 | 00319 | S&P |  | ACTIF | N |  | UNITE |  | UNITE | 1 |  | UNITE | 1 | 1 | 1 |  | UNITE | 1 |  | UNITE | 1 |  | UNITE | 1 | N | * | *ND | 20241001 | 852492 | GRMC A 600X300 | 54.0715 | 1 | 1 | 1 | 0.0092 | 0.84 |  |  | 0 |  |  | 0 | 0 | 0 | 0 | 0 | 0 | 0 | 0 | 0 | 0 | 0 | 0 | 0 | 0 | 0 | 1.7 | 0 | 0 | 0 | 2.5 | 0 | 0 | 0
O | CPR | F200170 | S P FR SYSTEMES DE VENTILATION | UNE852916 | REGUL DE DEBIT 125/30 | 3411458529161 | FF | GENIE CLIMATIQUE | F2 | VENTILATION | F203 | VMC RESIDENTIELLE | S | STOCK |  | 0 | EXONERE | 00,00% | 8414900000 | 00319 | S&P |  | ACTIF | N |  | UNITE |  | UNITE | 1 |  | UNITE | 1 | 1 | 1 |  | UNITE | 1 |  | UNITE | 1 |  | UNITE | 1 | N | * | *ND | 20241001 | 852916 | RDR 125/30 | 10.6435 | 1 | 1 | 1 | 0.0011 | 0.13 |  |  | 0 |  |  | 0 | 0 | 0 | 0 | 0 | 0 | 0 | 0 | 0 | 0 | 0 | 0 | 0 | 0 | 0 | 1.7 | 0 | 0 | 0 | 2.5 | 0 | 0 | 0
O | CPR | F200170 | S P FR SYSTEMES DE VENTILATION | UNE852917 | REGUL DE DEBIT 125/45 | 3411458529178 | FF | GENIE CLIMATIQUE | F2 | VENTILATION | F203 | VMC RESIDENTIELLE | S | STOCK |  | 0 | EXONERE | 00,00% | 8414900000 | 00319 | S&P |  | ACTIF | N |  | UNITE |  | UNITE | 1 |  | UNITE | 1 | 1 | 1 |  | UNITE | 1 |  | UNITE | 1 |  | UNITE | 1 | N | * | *ND | 20241001 | 852917 | RDR 125/45 | 10.6435 | 1 | 1 | 1 | 0.0012 | 0.13 |  |  | 0 |  |  | 0 | 0 | 0 | 0 | 0 | 0 | 0 | 0 | 0 | 0 | 0 | 0 | 0 | 0 | 0 | 1.7 | 54.15 | 0 | 0 | 2.5 | 115.2 | 0 | 0
O | CPR | F200170 | S P FR SYSTEMES DE VENTILATION | UNE852919 | REGUL DE DEBIT 125/60 | 3411458529192 | FF | GENIE CLIMATIQUE | F2 | VENTILATION | F203 | VMC RESIDENTIELLE | S | STOCK |  | 0 | EXONERE | 00,00% | 8414900000 | 00319 | S&P |  | ACTIF | N |  | UNITE |  | UNITE | 1 |  | UNITE | 1 | 1 | 1 |  | UNITE | 1 |  | UNITE | 1 |  | UNITE | 1 | N | * | *ND | 20241001 | 852919 | RDR 125/60 | 10.6435 | 1 | 1 | 1 | 0.0012 | 0.16 |  |  | 0 |  |  | 0 | 0 | 0 | 0 | 0 | 0 | 0 | 0 | 0 | 0 | 0 | 0 | 0 | 0 | 0 | 1.7 | 0 | 0 | 0 | 2.5 | 0 | 0 | 0
O | CPR | F200170 | S P FR SYSTEMES DE VENTILATION | UNE852923 | REGUL DE DEBIT 125/120 | 3411458529239 | FF | GENIE CLIMATIQUE | F2 | VENTILATION | F203 | VMC RESIDENTIELLE | S | STOCK |  | 0 | EXONERE | 00,00% | 8414900000 | 00319 | S&P |  | ACTIF | N |  | UNITE |  | UNITE | 1 |  | UNITE | 1 | 1 | 1 |  | UNITE | 1 |  | UNITE | 1 |  | UNITE | 1 | N | * | *ND | 20241001 | 852923 | RDR 125/120 | 10.6435 | 1 | 1 | 1 | 0.0015 | 0.18 |  |  | 0 |  |  | 0 | 0 | 0 | 0 | 0 | 0 | 0 | 0 | 0 | 0 | 0 | 0 | 0 | 0 | 0 | 1.7 | 0 | 0 | 0 | 2.5 | 0 | 0 | 0
O | CPR | F200170 | S P FR SYSTEMES DE VENTILATION | UNE852940 | REGULATEUR DEBIT 160/180 DIAM160 DEBIT 180M3/H | 3411458529406 | FF | GENIE CLIMATIQUE | F2 | VENTILATION | F203 | VMC RESIDENTIELLE | S | STOCK |  | 0 | EXONERE | 00,00% | 8414900000 | 00319 | S&P |  | ACTIF | N |  | UNITE |  | UNITE | 1 |  | UNITE | 1 | 1 | 1 |  | UNITE | 1 |  | UNITE | 1 |  | UNITE | 1 | N | E | NVL.GAMM | 20241001 | 852940 | RDR 160/180 | 15.6695 | 1 | 1 | 1 | 0.0023 | 0.23 |  |  | 0 |  |  | 0 | 0 | 0 | 0 | 0 | 0 | 0 | 0 | 0 | 0 | 0 | 0 | 0 | 0 | 0 | 1.7 | 0 | 0 | 0 | 2.5 | 0 | 0 | 0
O | CPR | F200170 | S P FR SYSTEMES DE VENTILATION | UNE852947 | REGUL DE DEBIT 200/210 | 3411458529475 | FF | GENIE CLIMATIQUE | F2 | VENTILATION | F203 | VMC RESIDENTIELLE | S | STOCK |  | 0 | EXONERE | 00,00% | 8414900000 | 00319 | S&P |  | ACTIF | N |  | UNITE |  | UNITE | 1 |  | UNITE | 1 | 1 | 1 |  | UNITE | 1 |  | UNITE | 1 |  | UNITE | 1 | N | * | *ND | 20241001 | 852947 | RDR 200/210 | 23.6565 | 1 | 1 | 1 | 0.0036 | 0.35 |  |  | 0 |  |  | 0 | 0 | 0 | 0 | 0 | 0 | 0 | 0 | 0 | 0 | 0 | 0 | 0 | 0 | 0 | 1.7 | 0 | 0 | 0 | 2.5 | 0 | 0 | 0
O | CPR | F200170 | S P FR SYSTEMES DE VENTILATION | UNE853572 | BOUCHE EXT-INSUF BER80P+GRIFFE | 3411450035721 | FF | GENIE CLIMATIQUE | F2 | VENTILATION | F203 | VMC RESIDENTIELLE | S | STOCK |  | 0 | EXONERE | 00,00% | 7322900000 | 00319 | S&P |  | ACTIF | N |  | UNITE |  | UNITE | 1 |  | UNITE | 1 | 1 | 1 |  | UNITE | 1 |  | UNITE | 1 |  | UNITE | 1 | N | B | ROT.NORM | 20241001 | 853572 | BER 80 P | 5.3025 | 18 | 648 | 1 | 0.0454 | 2.52 |  |  | 0 |  |  | 0 | 0 | 0 | 0 | 0 | 0 | 0 | 0 | 0 | 0 | 0 | 0 | 0 | 0 | 0 | 1.7 | 10.2995 | 0 | 0 | 2.5 | 14.45 | 0 | 0
O | CPR | F200170 | S P FR SYSTEMES DE VENTILATION | UNE853575 | BOUCHE EXT-INSUF BER100P+GRIFF | 3411450035752 | FF | GENIE CLIMATIQUE | F2 | VENTILATION | F203 | VMC RESIDENTIELLE | S | STOCK |  | 0 | EXONERE | 00,00% | 7322900000 | 00319 | S&P |  | ACTIF | N |  | UNITE |  | UNITE | 1 |  | UNITE | 1 | 1 | 1 |  | UNITE | 1 |  | UNITE | 1 |  | UNITE | 1 | N | B | ROT.NORM | 20241001 | 853575 | BER 100 P | 7.098 | 12 | 504 | 1 | 0.0455 | 2.36 |  |  | 0 |  |  | 0 | 0 | 0 | 0 | 0 | 0 | 0 | 0 | 0 | 0 | 0 | 0 | 0 | 0 | 0 | 1.7 | 14.81 | 0 | 0 | 2.5 | 21.78 | 0 | 0
O | CPR | F200170 | S P FR SYSTEMES DE VENTILATION | UNE853695 | BOUCHE EXT-INSUF BER125P+GRIFF | 3411450036957 | FF | GENIE CLIMATIQUE | F2 | VENTILATION | F203 | VMC RESIDENTIELLE | S | STOCK |  | 0 | EXONERE | 00,00% | 7322900000 | 00319 | S&P |  | ACTIF | N |  | UNITE |  | UNITE | 1 |  | UNITE | 1 | 1 | 1 |  | UNITE | 1 |  | UNITE | 1 |  | UNITE | 1 | N | * | *ND | 20241001 | 853695 | BER 125 P | 7.2625 | 10 | 420 | 1 | 0.0456 | 2.78 |  |  | 0 |  |  | 0 | 0 | 0 | 0 | 0 | 0 | 0 | 0 | 0 | 0 | 0 | 0 | 0 | 0 | 0 | 1.7 | 15.1 | 0 | 0 | 2.5 | 27.7 | 0 | 0
O | CPR | F200170 | S P FR SYSTEMES DE VENTILATION | UNE853701 | BOUCHE EXT-INSUF BER160P+GRIFF | 3411450037015 | FF | GENIE CLIMATIQUE | F2 | VENTILATION | F203 | VMC RESIDENTIELLE | S | STOCK |  | 0 | EXONERE | 00,00% | 7322900000 | 00319 | S&P |  | ACTIF | N |  | UNITE |  | UNITE | 1 |  | UNITE | 1 | 1 | 1 |  | UNITE | 1 |  | UNITE | 1 |  | UNITE | 1 | N | * | *ND | 20241001 | 853701 | BER 160 P | 10.4545 | 1 | 1 | 1 | 0.0052 | 0.31 |  |  | 0 |  |  | 0 | 0 | 0 | 0 | 0 | 0 | 0 | 0 | 0 | 0 | 0 | 0 | 0 | 0 | 0 | 1.7 | 21.31 | 0 | 0 | 2.5 | 31.34 | 0 | 0
O | CPR | F200170 | S P FR SYSTEMES DE VENTILATION | UNE853743 | BOUCHE EXT-INSUF BER200P+GRIFF | 3411450037435 | FF | GENIE CLIMATIQUE | F2 | VENTILATION | F203 | VMC RESIDENTIELLE | S | STOCK |  | 0 | EXONERE | 00,00% | 7322900000 | 00319 | S&P |  | ACTIF | N |  | UNITE |  | UNITE | 1 |  | UNITE | 1 | 1 | 1 |  | UNITE | 1 |  | UNITE | 1 |  | UNITE | 1 | N | E | NVL.GAMM | 20241001 | 853743 | BER 200 P | 14.2135 | 1 | 1 | 1 | 0.0073 | 0.42 |  |  | 0 |  |  | 0 | 0 | 0 | 0 | 0 | 0 | 0 | 0 | 0 | 0 | 0 | 0 | 0 | 0 | 0 | 1.7 | 27.65 | 0 | 0 | 2.5 | 39.45 | 0 | 0
O | CPR | F200170 | S P FR SYSTEMES DE VENTILATION | UNE853844 | BOUCHE EXT-INSUF BER80J+JOINT REGLABLE DEBIT 10-75M3/H | 3411450038449 | FF | GENIE CLIMATIQUE | F2 | VENTILATION | F203 | VMC RESIDENTIELLE | S | STOCK |  | 0 | EXONERE | 00,00% | 7322900000 | 00319 | S&P |  | ACTIF | N |  | UNITE |  | UNITE | 1 |  | UNITE | 1 | 1 | 1 |  | UNITE | 1 |  | UNITE | 1 |  | UNITE | 1 | N | E | NVL.GAMM | 20241001 | 853844 | BER 80 J | 4.7985 | 1 | 84 | 1 | 0.0007 | 0.08 |  |  | 0 |  |  | 0 | 0 | 0 | 0 | 0 | 0 | 0 | 0 | 0 | 0 | 0 | 0 | 0 | 0 | 0 | 1.7 | 9.95 | 0 | 0 | 2.5 | 14.15 | 0 | 0
O | CPR | F200170 | S P FR SYSTEMES DE VENTILATION | UNE853889 | BOUCHE EXT-INSUF BER100J+JOINTREGLABLE DEBIT 15-160M3/H | 3411450038890 | FF | GENIE CLIMATIQUE | F2 | VENTILATION | F203 | VMC RESIDENTIELLE | S | STOCK |  | 0 | EXONERE | 00,00% | 7322900000 | 00319 | S&P |  | ACTIF | N |  | UNITE |  | UNITE | 1 |  | UNITE | 1 | 1 | 1 |  | UNITE | 1 |  | UNITE | 1 |  | UNITE | 1 | N | E | NVL.GAMM | 20241001 | 853889 | BER 100 J | 5.089 | 1 | 1 | 1 | 0.0015 | 0.1 |  |  | 0 |  |  | 0 | 0 | 0 | 0 | 0 | 0 | 0 | 0 | 0 | 0 | 0 | 0 | 0 | 0 | 0 | 1.7 | 10.6 | 0 | 0 | 2.5 | 19.7 | 0 | 0
O | CPR | F200170 | S P FR SYSTEMES DE VENTILATION | UNE854115 | GRILLE SOUFFLAGE DIAM 160 | 8413893076182 | FF | GENIE CLIMATIQUE | F2 | VENTILATION | F203 | VMC RESIDENTIELLE | S | STOCK |  | 0 | EXONERE | 00,00% | 8414900000 | 00319 | S&P |  | ACTIF | N |  | UNITE |  | UNITE | 1 |  | UNITE | 1 | 1 | 1 |  | UNITE | 1 |  | UNITE | 1 |  | UNITE | 1 | N | E | NVL.GAMM | 20241001 | 854115 | DCI B 160 | 42.819 | 1 | 1 | 1 | 0.0161 | 0.97 |  |  | 0 |  |  | 0 | 0 | 0 | 0 | 0 | 0 | 0 | 0 | 0 | 0 | 0 | 0 | 0 | 0 | 0 | 1.7 | 87.5 | 0 | 0 | 2.5 | 157.7 | 0 | 0
O | CPR | F200170 | S P FR SYSTEMES DE VENTILATION | UNE854116 | GRILLE SOUFFLAGE DIAM 200 | 8413893076199 | FF | GENIE CLIMATIQUE | F2 | VENTILATION | F203 | VMC RESIDENTIELLE | S | STOCK |  | 0 | EXONERE | 00,00% | 8414900000 | 00319 | S&P |  | ACTIF | N |  | UNITE |  | UNITE | 1 |  | UNITE | 1 | 1 | 1 |  | UNITE | 1 |  | UNITE | 1 |  | UNITE | 1 | N | E | NVL.GAMM | 20241001 | 854116 | DCI B 200 | 53.823 | 1 | 1 | 1 | 0.033 | 1.64 |  |  | 0 |  |  | 0 | 0 | 0 | 0 | 0 | 0 | 0 | 0 | 0 | 0 | 0 | 0 | 0 | 0 | 0 | 1.7 | 123.9038 | 0 | 0 | 2.5 | 196.2 | 0 | 0
O | CPR | F200170 | S P FR SYSTEMES DE VENTILATION | UNE854117 | DIFFUSEUR CIRC À JET RÉGL BLC 480 À 920 M3/H, D RAC 250 MM | 8413893076205 | FF | GENIE CLIMATIQUE | F2 | VENTILATION | F299 | ACCESSOIRES POUR VENT. | S | STOCK |  | 0 | EXONERE | 00,00% | 8414900000 | 00319 | S&P |  | ACTIF | N |  | UNITE |  | UNITE | 1 |  | UNITE | 1 | 1 | 1 |  | UNITE | 1 |  | UNITE | 1 |  | UNITE | 1 | N | C | ROT.FAIB | 20241001 | 854117 | DCI B 250 | 68.523 | 1 | 1 | 1 | 0.057 | 2.38 |  |  | 0 |  |  | 0 | 0 | 0 | 0 | 0 | 0 | 0 | 0 | 0 | 0 | 0 | 0 | 0 | 0 | 0 | 0 | 0 | 0 | 0 | 0 | 0 | 0 | 0
O | CPR | F200170 | S P FR SYSTEMES DE VENTILATION | UNE854366 | BOUCHE EXTRAC. BARP45+MANCHETTD.125 MANCHETTE PLACO | 3411454366807 | FF | GENIE CLIMATIQUE | F2 | VENTILATION | F203 | VMC RESIDENTIELLE | S | STOCK |  | 0 | EXONERE | 00,00% | 7322900000 | 00319 | S&P |  | ACTIF | N |  | UNITE |  | UNITE | 1 |  | UNITE | 1 | 1 | 1 |  | UNITE | 1 |  | UNITE | 1 |  | UNITE | 1 | N | E | NVL.GAMM | 20241001 | 854366 | BARP 45 | 8.9705 | 1 | 12 | 1 | 0.0047 | 0.2 |  |  | 0 |  |  | 0 | 0 | 0 | 0 | 0 | 0 | 0 | 0 | 0 | 0 | 0 | 0 | 0 | 0 | 0 | 1.7 | 0 | 0 | 0 | 2.5 | 0 | 0 | 0
O | CPR | F200170 | S P FR SYSTEMES DE VENTILATION | UNE854378 | BOUCHE EXT-INSUF BER125J+JOINTREGLABLE PLAST-DEB 25-200M3/H | 3411450043788 | FF | GENIE CLIMATIQUE | F2 | VENTILATION | F203 | VMC RESIDENTIELLE | S | STOCK |  | 0 | EXONERE | 00,00% | 7322900000 | 00319 | S&P |  | ACTIF | N |  | UNITE |  | UNITE | 1 |  | UNITE | 1 | 1 | 1 |  | UNITE | 1 |  | UNITE | 1 |  | UNITE | 1 | N | E | NVL.GAMM | 20241001 | 854378 | BER 125 J | 5.292 | 1 | 1 | 1 | 0.0024 | 0.16 |  |  | 0 |  |  | 0 | 0 | 0 | 0 | 0 | 0 | 0 | 0 | 0 | 0 | 0 | 0 | 0 | 0 | 0 | 1.7 | 11 | 0 | 0 | 2.5 | 15.91 | 0 | 0
O | CPR | F200170 | S P FR SYSTEMES DE VENTILATION | UNE854518 | BOUCHE EXT-INSUF BER160J+JOINTREGLABLE PLAST DEB 30-250M3/H | 3411450045188 | FF | GENIE CLIMATIQUE | F2 | VENTILATION | F203 | VMC RESIDENTIELLE | S | STOCK |  | 0 | EXONERE | 00,00% | 7322900000 | 00319 | S&P |  | ACTIF | N |  | UNITE |  | UNITE | 1 |  | UNITE | 1 | 1 | 1 |  | UNITE | 1 |  | UNITE | 1 |  | UNITE | 1 | N | * | *ND | 20241001 | 854518 | BER 160 J | 7.21 | 1 | 1 | 1 | 0.0033 | 0.24 |  |  | 0 |  |  | 0 | 0 | 0 | 0 | 0 | 0 | 0 | 0 | 0 | 0 | 0 | 0 | 0 | 0 | 0 | 1.7 | 15.15 | 0 | 0 | 2.5 | 27 | 0 | 0
O | CPR | F200170 | S P FR SYSTEMES DE VENTILATION | UNE855015 | BOUCHE EXT-INSU BDOP 80 DESIGNDEB 15-50M3/H EXTRA PLATE | 8413893452368 | FF | GENIE CLIMATIQUE | F2 | VENTILATION | F203 | VMC RESIDENTIELLE | S | STOCK |  | 0 | EXONERE | 00,00% | 7322900000 | 00319 | S&P |  | ACTIF | N |  | UNITE |  | UNITE | 1 |  | UNITE | 1 | 1 | 1 |  | UNITE | 1 |  | UNITE | 1 |  | UNITE | 1 | N | E | NVL.GAMM | 20241001 | 855015 | BDOP 80 | 9.6215 | 100 | 400 | 1 | 0.2955 | 21.6 |  |  | 0 |  |  | 0 | 0 | 0 | 0 | 0 | 0 | 0 | 0 | 0 | 0 | 0 | 0 | 0 | 0 | 0 | 1.7 | 0 | 0 | 0 | 2.5 | 0 | 0 | 0
O | CPR | F200170 | S P FR SYSTEMES DE VENTILATION | UNE855016 | BOUCHE EXT-INSU BDOP125 DESIGNDEB 45-150M3/H EXTRA PLATE | 8413893452498 | FF | GENIE CLIMATIQUE | F2 | VENTILATION | F203 | VMC RESIDENTIELLE | S | STOCK |  | 0 | EXONERE | 00,00% | 7322900000 | 00319 | S&P |  | ACTIF | N |  | UNITE |  | UNITE | 1 |  | UNITE | 1 | 1 | 1 |  | UNITE | 1 |  | UNITE | 1 |  | UNITE | 1 | N | E | NVL.GAMM | 20241001 | 855016 | BDOP 125 | 10.934 | 60 | 240 | 1 | 0.2989 | 21.2 |  |  | 0 |  |  | 0 | 0 | 0 | 0 | 0 | 0 | 0 | 0 | 0 | 0 | 0 | 0 | 0 | 0 | 0 | 1.7 | 24.75 | 0 | 0 | 2.5 | 36.4 | 0 | 0
O | CPR | F200170 | S P FR SYSTEMES DE VENTILATION | UNE855017 | BOUCHE EXT-INSU BDOP160 DESIGNDEB 120-240M3/H EXTRA PLATE | 8413893640307 | FF | GENIE CLIMATIQUE | F2 | VENTILATION | F203 | VMC RESIDENTIELLE | S | STOCK |  | 0 | EXONERE | 00,00% | 7322900000 | 00319 | S&P |  | ACTIF | N |  | UNITE |  | UNITE | 1 |  | UNITE | 1 | 1 | 1 |  | UNITE | 1 |  | UNITE | 1 |  | UNITE | 1 | N | * | *ND | 20241001 | 855017 | BDOP 160 | 22.407 | 1 | 96 | 1 | 0.014 | 1.09 |  |  | 0 |  |  | 0 | 0 | 0 | 0 | 0 | 0 | 0 | 0 | 0 | 0 | 0 | 0 | 0 | 0 | 0 | 1.7 | 50.65 | 0 | 0 | 2.5 | 74.45 | 0 | 0
O | CPR | F200170 | S P FR SYSTEMES DE VENTILATION | UNE855018 | BOUCHE EXT-INSU BDOP200 DESIGNDEB 240-350M3/H EXTRA PLATE | 8413893640314 | FF | GENIE CLIMATIQUE | F2 | VENTILATION | F203 | VMC RESIDENTIELLE | S | STOCK |  | 0 | EXONERE | 00,00% | 7322900000 | 00319 | S&P |  | ACTIF | N |  | UNITE |  | UNITE | 1 |  | UNITE | 1 | 1 | 1 |  | UNITE | 1 |  | UNITE | 1 |  | UNITE | 1 | N | E | NVL.GAMM | 20241001 | 855018 | BDOP 200 | 26.8555 | 48 | 72 | 1 | 1.6224 | 92.8 |  |  | 0 |  |  | 0 | 0 | 0 | 0 | 0 | 0 | 0 | 0 | 0 | 0 | 0 | 0 | 0 | 0 | 0 | 1.7 | 60.7971 | 0 | 0 | 2.5 | 89.4 | 0 | 0
O | CPR | F200170 | S P FR SYSTEMES DE VENTILATION | UNE855019 | BOUCHE EXT-INSU BDOP100 DESIGNDEB 15-75M3/H EXTRA PLATE | 8413893706256 | FF | GENIE CLIMATIQUE | F2 | VENTILATION | F203 | VMC RESIDENTIELLE | S | STOCK |  | 0 | EXONERE | 00,00% | 7322900000 | 00319 | S&P |  | ACTIF | N |  | UNITE |  | UNITE | 1 |  | UNITE | 1 | 1 | 1 |  | UNITE | 1 |  | UNITE | 1 |  | UNITE | 1 | N | E | NVL.GAMM | 20241001 | 855019 | BDOP 100 | 14.2695 | 1 | 1 | 1 | 0.0101 | 0.45 |  |  | 0 |  |  | 0 | 0 | 0 | 0 | 0 | 0 | 0 | 0 | 0 | 0 | 0 | 0 | 0 | 0 | 0 | 1.7 | 32.3 | 0 | 0 | 2.5 | 47.5 | 0 | 0
O | CPR | F200170 | S P FR SYSTEMES DE VENTILATION | UNE856523 | BOUCHE EXTRAC. BARP30+MANCHETTD.125 MANCHETTE PLACO | 3411451199132 | FF | GENIE CLIMATIQUE | F2 | VENTILATION | F203 | VMC RESIDENTIELLE | S | STOCK |  | 0 | EXONERE | 00,00% | 7322900000 | 00319 | S&P |  | ACTIF | N |  | UNITE |  | UNITE | 1 |  | UNITE | 1 | 1 | 1 |  | UNITE | 1 |  | UNITE | 1 |  | UNITE | 1 | N | E | NVL.GAMM | 20241001 | 856523 | BARP 30 (125) | 8.9705 | 1 | 8 | 1 | 0.0047 | 0.21 |  |  | 0 |  |  | 0 | 0 | 0 | 0 | 0 | 0 | 0 | 0 | 0 | 0 | 0 | 0 | 0 | 0 | 0 | 1.7 | 0 | 0 | 0 | 2.5 | 0 | 0 | 0
O | CPR | F200170 | S P FR SYSTEMES DE VENTILATION | UNE858459 | GAO DB 600/300 GRILLE SOUFLAGEET REPRISE | 3411459781063 | FF | GENIE CLIMATIQUE | F2 | VENTILATION | F203 | VMC RESIDENTIELLE | S | STOCK |  | 0 | EXONERE | 00,00% | 7212300000 | 00319 | S&P |  | ACTIF | N |  | UNITE |  | UNITE | 1 |  | UNITE | 1 | 1 | 1 |  | UNITE | 1 |  | UNITE | 1 |  | UNITE | 1 | N | * | *ND | 20241001 | 858459 | GSAO D B 600X300 | 43.449 | 1 | 1 | 1 | 0.01259 | 1 |  |  | 0 |  |  | 0 | 0 | 0 | 0 | 0 | 0 | 0 | 0 | 0 | 0 | 0 | 0 | 0 | 0 | 0 | 1.7 | 44.7499 | 0 | 0 | 2.5 | 65.8 | 0 | 0
O | CPR | F200170 | S P FR SYSTEMES DE VENTILATION | UNE858511 | GAO D B 300 200 | 3411459781711 | FF | GENIE CLIMATIQUE | F2 | VENTILATION | F203 | VMC RESIDENTIELLE | S | STOCK |  | 0 | EXONERE | 00,00% | 8415900000 | 00319 | S&P | X | EN CDE SPECIALE | N |  | UNITE |  | UNITE | 1 |  | UNITE | 1 | 1 | 1 |  | UNITE | 1 |  | UNITE | 1 |  | UNITE | 1 | N |  | *ND | 20241001 | 858511 | GSAO D B 300X200 | 24.6645 | 1 | 1 | 1 | 0.00883 | 1 |  |  | 0 |  |  | 0 | 0 | 0 | 0 | 0 | 0 | 0 | 0 | 0 | 0 | 0 | 0 | 0 | 0 | 0 | 1.7 | 24.4 | 0 | 0 | 2.5 | 35.9 | 0 | 0
O | CPR | F200170 | S P FR SYSTEMES DE VENTILATION | UNE860005 | REGISTRE ÉTANCHE MOTORISABLE REEV 250 | 3411458600051 | FF | GENIE CLIMATIQUE | F2 | VENTILATION | F299 | ACCESSOIRES POUR VENT. | S | STOCK |  | 0 | EXONERE | 00,00% | 7307998000 | 00319 | S&P | X | EN CDE SPECIALE | N |  | UNITE |  | UNITE | 1 |  | UNITE | 1 | 1 | 1 |  | UNITE | 1 |  | UNITE | 1 |  | UNITE | 1 | N | E | NVL.GAMM | 20241001 | 860005 | REEV 250 | 48.321 | 1 | 1 | 1 | 0.0132 | 1.56 |  |  | 0 |  |  | 0 | 0 | 0 | 0 | 0 | 0 | 0 | 0 | 0 | 0 | 0 | 0 | 0 | 0 | 0 | 1.7 | 0 | 0 | 0 | 2.5 | 0 | 0 | 0
O | CPR | F200170 | S P FR SYSTEMES DE VENTILATION | UNE860085 | CLAPET ANTI RETOUR CAR 100 DIAM 96 | 8413893048059 | FF | GENIE CLIMATIQUE | F2 | VENTILATION | F203 | VMC RESIDENTIELLE | S | STOCK |  | 0 | EXONERE | 00,00% | 7322900000 | 00319 | S&P |  | ACTIF | N |  | UNITE |  | UNITE | 1 |  | UNITE | 1 | 1 | 1 |  | UNITE | 1 |  | UNITE | 1 |  | UNITE | 1 | N | E | NVL.GAMM | 20241001 | 860085 | CAR 100 | 7.761 | 1 | 1 | 1 | 0.0005 | 0.09 |  |  | 0 |  |  | 0 | 0 | 0 | 0 | 0 | 0 | 0 | 0 | 0 | 0 | 0 | 0 | 0 | 0 | 0 | 1.7 | 11.55 | 0 | 0 | 2.5 | 16.15 | 0 | 0
O | CPR | F200170 | S P FR SYSTEMES DE VENTILATION | UNE860087 | CLAPET ANTI RETOUR CAR 125 DIAM 125 | 8413893048066 | FF | GENIE CLIMATIQUE | F2 | VENTILATION | F203 | VMC RESIDENTIELLE | S | STOCK |  | 0 | EXONERE | 00,00% | 7322900000 | 00319 | S&P |  | ACTIF | N |  | UNITE |  | UNITE | 1 |  | UNITE | 1 | 1 | 1 |  | UNITE | 1 |  | UNITE | 1 |  | UNITE | 1 | N | E | NVL.GAMM | 20241001 | 860087 | CAR 125 | 8.271 | 1 | 1 | 1 | 0.0009 | 0.13 |  |  | 0 |  |  | 0 | 0 | 0 | 0 | 0 | 0 | 0 | 0 | 0 | 0 | 0 | 0 | 0 | 0 | 0 | 1.7 | 16.1 | 0 | 0 | 2.5 | 20.6 | 0 | 0
O | CPR | F200170 | S P FR SYSTEMES DE VENTILATION | UNE860089 | CLAPET ANTI RETOUR CAR 160 TH 500/160 | 8413893048080 | FF | GENIE CLIMATIQUE | F2 | VENTILATION | F203 | VMC RESIDENTIELLE | S | STOCK |  | 0 | EXONERE | 00,00% | 7322900000 | 00319 | S&P |  | ACTIF | N |  | UNITE |  | UNITE | 1 |  | UNITE | 1 | 1 | 1 |  | UNITE | 1 |  | UNITE | 1 |  | UNITE | 1 | N | E | NVL.GAMM | 20241001 | 860089 | CAR 160 | 9.741 | 1 | 1 | 1 | 0.0019 | 0.23 |  |  | 0 |  |  | 0 | 0 | 0 | 0 | 0 | 0 | 0 | 0 | 0 | 0 | 0 | 0 | 0 | 0 | 0 | 1.7 | 14.6 | 0 | 0 | 2.5 | 20.25 | 0 | 0
O | CPR | F200170 | S P FR SYSTEMES DE VENTILATION | UNE860097 | COLLIER 2 UNITES DIAM125 | 8413893047885 | FF | GENIE CLIMATIQUE | F2 | VENTILATION | F203 | VMC RESIDENTIELLE | S | STOCK |  | 0 | EXONERE | 00,00% | 7322900000 | 00319 | S&P |  | ACTIF | N |  | UNITE |  | UNITE | 1 |  | UNITE | 1 | 1 | 1 |  | UNITE | 1 |  | UNITE | 1 |  | UNITE | 1 | N | * | *ND | 20241001 | 860097 | CX-125 (X2) | 3.483 | 1 | 100 | 1 | 0.0008 | 0.07 |  |  | 0 |  |  | 0 | 0 | 0 | 0 | 0 | 0 | 0 | 0 | 0 | 0 | 0 | 0 | 0 | 0 | 0 | 1.7 | 8.3 | 0 | 0 | 2.5 | 10.38 | 0 | 0
O | CPR | F200170 | S P FR SYSTEMES DE VENTILATION | UNE860099 | COLLIER 2 UNITES DIAM215 | 8413893047892 | FF | GENIE CLIMATIQUE | F2 | VENTILATION | F203 | VMC RESIDENTIELLE | S | STOCK |  | 0 | EXONERE | 00,00% | 7322900000 | 00319 | S&P |  | ACTIF | N |  | UNITE |  | UNITE | 1 |  | UNITE | 1 | 1 | 1 |  | UNITE | 1 |  | UNITE | 1 |  | UNITE | 1 | N | * | *ND | 20241001 | 860099 | CX-215 (X2) | 4.092 | 1 | 100 | 1 | 0.0008 | 0.08 |  |  | 0 |  |  | 0 | 0 | 0 | 0 | 0 | 0 | 0 | 0 | 0 | 0 | 0 | 0 | 0 | 0 | 0 | 1.7 | 9.3548 | 0 | 0 | 2.5 | 13.2 | 0 | 0
O | CPR | F200170 | S P FR SYSTEMES DE VENTILATION | UNE860352 | MANCHON MALE/D.100 GALVA | 8413893047946 | FF | GENIE CLIMATIQUE | F2 | VENTILATION | F203 | VMC RESIDENTIELLE | S | STOCK |  | 0 | EXONERE | 00,00% | 7326909800 | 00319 | S&P |  | ACTIF | N |  | UNITE |  | UNITE | 1 |  | UNITE | 1 | 1 | 1 |  | UNITE | 1 |  | UNITE | 1 |  | UNITE | 1 | N | E | NVL.GAMM | 20241001 | 860352 | MRT 100 | 1.341 | 1 | 672 | 1 | 0.0009 | 0.1 |  |  | 0 |  |  | 0 | 0 | 0 | 0 | 0 | 0 | 0 | 0 | 0 | 0 | 0 | 0 | 0 | 0 | 0 | 1.7 | 3.22 | 0 | 0 | 2.5 | 4.73 | 0 | 0
O | CPR | F200170 | S P FR SYSTEMES DE VENTILATION | UNE860353 | MANCHON MALE/D.125 GALVA MRT 125 | 8413893047953 | FF | GENIE CLIMATIQUE | F2 | VENTILATION | F203 | VMC RESIDENTIELLE | S | STOCK |  | 0 | EXONERE | 00,00% | 7326909800 | 00319 | S&P |  | ACTIF | N |  | UNITE |  | UNITE | 1 |  | UNITE | 1 | 1 | 1 |  | UNITE | 1 |  | UNITE | 1 |  | UNITE | 1 | N | E | NVL.GAMM | 20241001 | 860353 | MRT 125 | 1.41 | 1 | 486 | 1 | 0.0015 | 0.13 |  |  | 0 |  |  | 0 | 0 | 0 | 0 | 0 | 0 | 0 | 0 | 0 | 0 | 0 | 0 | 0 | 0 | 0 | 1.7 | 3.41 | 0 | 0 | 2.5 | 5.02 | 0 | 0
O | CPR | F200170 | S P FR SYSTEMES DE VENTILATION | UNE860354 | MANCHON MALE D150 GALVA | 8413893047960 | FF | GENIE CLIMATIQUE | F2 | VENTILATION | F203 | VMC RESIDENTIELLE | S | STOCK |  | 0 | EXONERE | 00,00% | 7326909800 | 00319 | S&P | X | EN CDE SPECIALE | N |  | UNITE |  | UNITE | 1 |  | UNITE | 1 | 1 | 1 |  | UNITE | 1 |  | UNITE | 1 |  | UNITE | 1 | N |  | *ND | 20241001 | 860354 | MRT 150 | 1.527 | 1 | 300 | 1 | 0.0022 | 0.15 |  |  | 0 |  |  | 0 | 0 | 0 | 0 | 0 | 0 | 0 | 0 | 0 | 0 | 0 | 0 | 0 | 0 | 0 | 1.7 | 2.6 | 0 | 0 | 2.5 | 3.85 | 0 | 0
O | CPR | F200170 | S P FR SYSTEMES DE VENTILATION | UNE860355 | MANCHON MALE/D.80 GALVA | 8413893047939 | FF | GENIE CLIMATIQUE | F2 | VENTILATION | F203 | VMC RESIDENTIELLE | S | STOCK |  | 0 | EXONERE | 00,00% | 7326909800 | 00319 | S&P |  | ACTIF | N |  | UNITE |  | UNITE | 1 |  | UNITE | 1 | 1 | 1 |  | UNITE | 1 |  | UNITE | 1 |  | UNITE | 1 | N | E | NVL.GAMM | 20241001 | 860355 | MRT 80 | 1.287 | 1 | 800 | 1 | 0.0006 | 0.08 |  |  | 0 |  |  | 0 | 0 | 0 | 0 | 0 | 0 | 0 | 0 | 0 | 0 | 0 | 0 | 0 | 0 | 0 | 1.7 | 2.5 | 0 | 0 | 2.5 | 3.67 | 0 | 0
O | CPR | F200170 | S P FR SYSTEMES DE VENTILATION | UNE860407 | REDUCTION 100/80 PLASTIC | 8413893047908 | FF | GENIE CLIMATIQUE | F2 | VENTILATION | F203 | VMC RESIDENTIELLE | S | STOCK |  | 0 | EXONERE | 00,00% | 7212300000 | 00319 | S&P |  | ACTIF | N |  | UNITE |  | UNITE | 1 |  | UNITE | 1 | 1 | 1 |  | UNITE | 1 |  | UNITE | 1 |  | UNITE | 1 | N | * | *ND | 20241001 | 860407 | RED 100/ 80 P | 1.194 | 1 | 1 | 1 | 0.0009 | 0.05 |  |  | 0 | C | C | 20241224 | 0 | 0 | 0 | 0 | 0 | 0 | 0 | 0 | 4 | 0 | 1.37 | 0 | 0 | 0 | 1.7 | 2.9 | 0 | 0 | 2.5 | 3.75 | 0 | 0
O | CPR | F200170 | S P FR SYSTEMES DE VENTILATION | UNE860408 | REDUCTION 125/100 PLASTIC | 8413893047915 | FF | GENIE CLIMATIQUE | F2 | VENTILATION | F203 | VMC RESIDENTIELLE | S | STOCK |  | 0 | EXONERE | 00,00% | 7212300000 | 00319 | S&P |  | ACTIF | N |  | UNITE |  | UNITE | 1 |  | UNITE | 1 | 1 | 1 |  | UNITE | 1 |  | UNITE | 1 |  | UNITE | 1 | N | E | NVL.GAMM | 20241001 | 860408 | RED 125/100 P | 1.485 | 1 | 1 | 1 | 0.0014 | 0.06 |  |  | 0 | C | C | 20241224 | 0 | 0 | 0 | 0 | 0 | 0 | 0 | 0 | 4 | 0 | 1.71 | 0 | 0 | 0 | 1.7 | 3.64 | 0 | 0 | 2.5 | 5.35 | 0 | 0
O | CPR | F200170 | S P FR SYSTEMES DE VENTILATION | UNE860409 | REDUCTION 150/125 PLASTIC | 8413893047922 | FF | GENIE CLIMATIQUE | F2 | VENTILATION | F203 | VMC RESIDENTIELLE | S | STOCK |  | 0 | EXONERE | 00,00% | 7212300000 | 00319 | S&P |  | ACTIF | N |  | UNITE |  | UNITE | 1 |  | UNITE | 1 | 1 | 1 |  | UNITE | 1 |  | UNITE | 1 |  | UNITE | 1 | N | E | NVL.GAMM | 20241001 | 860409 | RED 150/125 P | 1.794 | 1 | 1 | 1 | 0.002 | 0.08 |  |  | 0 |  |  | 0 | 0 | 0 | 0 | 0 | 0 | 0 | 0 | 0 | 0 | 0 | 0 | 0 | 0 | 0 | 1.7 | 4.5 | 0 | 0 | 2.5 | 6.65 | 0 | 0
O | CPR | F200170 | S P FR SYSTEMES DE VENTILATION | UNE860510 | TE D.90°80/80/80 ACIER GALVA | 3411453409956 | FF | GENIE CLIMATIQUE | F2 | VENTILATION | F203 | VMC RESIDENTIELLE | S | STOCK |  | 0 | EXONERE | 00,00% | 7307998000 | 00319 | S&P |  | ACTIF | N |  | UNITE |  | UNITE | 1 |  | UNITE | 1 | 1 | 1 |  | UNITE | 1 |  | UNITE | 1 |  | UNITE | 1 | N | E | NVL.GAMM | 20241001 | 860510 | TE 80/80 90D | 4.851 | 51 | 306 | 1 | 0.1214 | 16.6 |  |  | 0 | C | C | 20241224 | 0 | 0 | 0 | 0 | 0 | 0 | 0 | 0 | 4 | 0 | 7.02 | 0 | 0 | 0 | 1.7 | 11.43 | 0 | 0 | 2.5 | 16.81 | 0 | 0
O | CPR | F200170 | S P FR SYSTEMES DE VENTILATION | UNE860512 | TE D.90°100/100/100 ACIER GALVA | 3411453409963 | FF | GENIE CLIMATIQUE | F2 | VENTILATION | F203 | VMC RESIDENTIELLE | S | STOCK |  | 0 | EXONERE | 00,00% | 7307998000 | 00319 | S&P |  | ACTIF | N |  | UNITE |  | UNITE | 1 |  | UNITE | 1 | 1 | 1 |  | UNITE | 1 |  | UNITE | 1 |  | UNITE | 1 | N | E | NVL.GAMM | 20241001 | 860512 | TE 100/100 90D | 6.075 | 1 | 1 | 1 | 0.004 | 0.43 |  |  | 0 | C | C | 20241224 | 0 | 0 | 0 | 0 | 0 | 0 | 0 | 0 | 10 | 0 | 5.43 | 0 | 0 | 0 | 1.7 | 15.198 | 0 | 0 | 2.5 | 20 | 0 | 0
O | CPR | F200170 | S P FR SYSTEMES DE VENTILATION | UNE860596 | MANCHON MALE/D.160 GALVA MRT160 | 8413893047977 | FF | GENIE CLIMATIQUE | F2 | VENTILATION | F203 | VMC RESIDENTIELLE | S | STOCK |  | 0 | EXONERE | 00,00% | 7326909800 | 00319 | S&P |  | ACTIF | N |  | UNITE |  | UNITE | 1 |  | UNITE | 1 | 1 | 1 |  | UNITE | 1 |  | UNITE | 1 |  | UNITE | 1 | N | E | NVL.GAMM | 20241001 | 860596 | MRT 160 | 1.515 | 1 | 280 | 1 | 0.0026 | 0.17 |  |  | 0 |  |  | 0 | 0 | 0 | 0 | 0 | 0 | 0 | 0 | 0 | 0 | 0 | 0 | 0 | 0 | 0 | 1.7 | 3.55 | 0 | 0 | 2.5 | 4.99 | 0 | 0
O | CPR | F200170 | S P FR SYSTEMES DE VENTILATION | UNE860701 | REDUCTION RED 200/160 GALVA | 3411453327724 | FF | GENIE CLIMATIQUE | F2 | VENTILATION | F203 | VMC RESIDENTIELLE | S | STOCK |  | 0 | EXONERE | 00,00% | 7326909800 | 00319 | S&P |  | ACTIF | N |  | UNITE |  | UNITE | 1 |  | UNITE | 1 | 1 | 1 |  | UNITE | 1 |  | UNITE | 1 |  | UNITE | 1 | N | E | NVL.GAMM | 20241001 | 860701 | RED 200/160 | 4.368 | 1 | 1 | 1 | 0.0043 | 0.25 |  |  | 0 |  |  | 0 | 0 | 0 | 0 | 0 | 0 | 0 | 0 | 0 | 0 | 0 | 0 | 0 | 0 | 0 | 1.7 | 10.25 | 0 | 0 | 2.5 | 11.35 | 0 | 0
O | CPR | F200170 | S P FR SYSTEMES DE VENTILATION | UNE860702 | REDUCTION RED 160/125 GALVA | 3411453327700 | FF | GENIE CLIMATIQUE | F2 | VENTILATION | F203 | VMC RESIDENTIELLE | S | STOCK |  | 0 | EXONERE | 00,00% | 7326909800 | 00319 | S&P |  | ACTIF | N |  | UNITE |  | UNITE | 1 |  | UNITE | 1 | 1 | 1 |  | UNITE | 1 |  | UNITE | 1 |  | UNITE | 1 | N | E | NVL.GAMM | 20241001 | 860702 | RED 160/125 | 3.336 | 1 | 1 | 1 | 0.0026 | 0.2 |  |  | 0 | C | C | 20241224 | 0 | 0 | 0 | 0 | 0 | 0 | 0 | 0 | 4 | 0 | 3.28 | 0 | 0 | 0 | 1.7 | 7.95 | 0 | 0 | 2.5 | 10.95 | 0 | 0
O | CPR | F200170 | S P FR SYSTEMES DE VENTILATION | UNE860712 | MANCHON MALE/D.200 GALVA MRT200 | 8413893047007 | FF | GENIE CLIMATIQUE | F2 | VENTILATION | F203 | VMC RESIDENTIELLE | S | STOCK |  | 0 | EXONERE | 00,00% | 7326909800 | 00319 | S&P |  | ACTIF | N |  | UNITE |  | UNITE | 1 |  | UNITE | 1 | 1 | 1 |  | UNITE | 1 |  | UNITE | 1 |  | UNITE | 1 | N | E | NVL.GAMM | 20241001 | 860712 | MRT 200 | 1.758 | 1 | 1 | 1 | 0.0038 | 0.2 |  |  | 0 |  |  | 0 | 0 | 0 | 0 | 0 | 0 | 0 | 0 | 0 | 0 | 0 | 0 | 0 | 0 | 0 | 1.7 | 4.1 | 0 | 0 | 2.5 | 5.8 | 0 | 0
O | CPR | F200170 | S P FR SYSTEMES DE VENTILATION | UNE860727 | REDUCTION RED 250/200 GALVA | 3411453327731 | FF | GENIE CLIMATIQUE | F2 | VENTILATION | F203 | VMC RESIDENTIELLE | S | STOCK |  | 0 | EXONERE | 00,00% | 7326909800 | 00319 | S&P |  | ACTIF | N |  | UNITE |  | UNITE | 1 |  | UNITE | 1 | 1 | 1 |  | UNITE | 1 |  | UNITE | 1 |  | UNITE | 1 | N |  | *ND | 20241001 | 860727 | RED 250/200 | 5.748 | 1 | 1 | 1 | 0.0072 | 0.37 |  |  | 0 |  |  | 0 | 0 | 0 | 0 | 0 | 0 | 0 | 0 | 0 | 0 | 0 | 0 | 0 | 0 | 0 | 0 | 0 | 0 | 0 | 0 | 0 | 0 | 0
O | CPR | F200170 | S P FR SYSTEMES DE VENTILATION | UNE860728 | REDUCTION RED 315/200 GALVA | 3411453327748 | FF | GENIE CLIMATIQUE | F2 | VENTILATION | F203 | VMC RESIDENTIELLE | S | STOCK |  | 0 | EXONERE | 00,00% | 7326909800 | 00319 | S&P |  | ACTIF | N |  | UNITE |  | UNITE | 1 |  | UNITE | 1 | 1 | 1 |  | UNITE | 1 |  | UNITE | 1 |  | UNITE | 1 | N |  | *ND | 20241001 | 860728 | RED 315/200 | 7.908 | 1 | 1 | 1 | 0.0167 | 0.59 |  |  | 0 |  |  | 0 | 0 | 0 | 0 | 0 | 0 | 0 | 0 | 0 | 0 | 0 | 0 | 0 | 0 | 0 | 0 | 0 | 0 | 0 | 0 | 0 | 0 | 0
O | CPR | F200170 | S P FR SYSTEMES DE VENTILATION | UNE860729 | REDUCTION RED 315/250 GALVA | 3411453327755 | FF | GENIE CLIMATIQUE | F2 | VENTILATION | F203 | VMC RESIDENTIELLE | S | STOCK |  | 0 | EXONERE | 00,00% | 7326909800 | 00319 | S&P |  | ACTIF | N |  | UNITE |  | UNITE | 1 |  | UNITE | 1 | 1 | 1 |  | UNITE | 1 |  | UNITE | 1 |  | UNITE | 1 | N |  | *ND | 20241001 | 860729 | RED 315/250 | 7.908 | 1 | 1 | 1 | 0.0139 | 0.52 |  |  | 0 |  |  | 0 | 0 | 0 | 0 | 0 | 0 | 0 | 0 | 0 | 0 | 0 | 0 | 0 | 0 | 0 | 0 | 0 | 0 | 0 | 0 | 0 | 0 | 0
O | CPR | F200170 | S P FR SYSTEMES DE VENTILATION | UNE860730 | REDUCTION RED 200/125 GALVA | 3411453327717 | FF | GENIE CLIMATIQUE | F2 | VENTILATION | F203 | VMC RESIDENTIELLE | S | STOCK |  | 0 | EXONERE | 00,00% | 7326909800 | 00319 | S&P |  | ACTIF | N |  | UNITE |  | UNITE | 1 |  | UNITE | 1 | 1 | 1 |  | UNITE | 1 |  | UNITE | 1 |  | UNITE | 1 | N | E | NVL.GAMM | 20241001 | 860730 | RED 200/125 | 4.704 | 1 | 1 | 1 | 0.0048 | 0.27 |  |  | 0 | C | C | 20241224 | 0 | 0 | 0 | 0 | 0 | 0 | 0 | 0 | 4 | 0 | 8.9 | 0 | 0 | 0 | 1.7 | 10.15 | 0 | 0 | 2.5 | 14.84 | 0 | 0
O | CPR | F200170 | S P FR SYSTEMES DE VENTILATION | UNE860731 | MANCHON MALE/D.250 GALVA MRT250 | 8413893047014 | FF | GENIE CLIMATIQUE | F2 | VENTILATION | F203 | VMC RESIDENTIELLE | S | STOCK |  | 0 | EXONERE | 00,00% | 7326909800 | 00319 | S&P |  | ACTIF | N |  | UNITE |  | UNITE | 1 |  | UNITE | 1 | 1 | 1 |  | UNITE | 1 |  | UNITE | 1 |  | UNITE | 1 | N | E | NVL.GAMM | 20241001 | 860731 | MRT 250 | 2.199 | 1 | 1 | 1 | 0.0067 | 0.23 |  |  | 0 |  |  | 0 | 0 | 0 | 0 | 0 | 0 | 0 | 0 | 0 | 0 | 0 | 0 | 0 | 0 | 0 | 1.7 | 5.1 | 0 | 0 | 2.5 | 7 | 0 | 0
O | CPR | F200170 | S P FR SYSTEMES DE VENTILATION | UNE860742 | COLLIER DE SERRAGE CX250 | 8413893327529 | FF | GENIE CLIMATIQUE | F2 | VENTILATION | F203 | VMC RESIDENTIELLE | S | STOCK |  | 0 | EXONERE | 00,00% | 7212300000 | 00319 | S&P |  | ACTIF | N |  | UNITE |  | UNITE | 1 |  | UNITE | 1 | 1 | 1 |  | UNITE | 1 |  | UNITE | 1 |  | UNITE | 1 | N | E | NVL.GAMM | 20241001 | 860742 | CX-250 | 2.304 | 1 | 1 | 1 | 1e-05 | 0.05 |  |  | 0 |  |  | 0 | 0 | 0 | 0 | 0 | 0 | 0 | 0 | 0 | 0 | 0 | 0 | 0 | 0 | 0 | 1.7 | 4.68 | 0 | 0 | 2.5 | 6.88 | 0 | 0
O | CPR | F200170 | S P FR SYSTEMES DE VENTILATION | UNE860765 | COUDE 90° D250 GALVA | 3411450765789 | FF | GENIE CLIMATIQUE | F2 | VENTILATION | F203 | VMC RESIDENTIELLE | S | STOCK |  | 0 | EXONERE | 00,00% | 7326909800 | 00319 | S&P |  | ACTIF | N |  | UNITE |  | UNITE | 1 |  | UNITE | 1 | 1 | 1 |  | UNITE | 1 |  | UNITE | 1 |  | UNITE | 1 | N |  | *ND | 20241001 | 860765 | CD-250/90 | 15.585 | 1 | 18 | 1 | 0.0461 | 1.72 |  |  | 0 |  |  | 0 | 0 | 0 | 0 | 0 | 0 | 0 | 0 | 0 | 0 | 0 | 0 | 0 | 0 | 0 | 0 | 0 | 0 | 0 | 0 | 0 | 0 | 0
O | CPR | F200170 | S P FR SYSTEMES DE VENTILATION | UNE860772 | MANCHON MALE/D.315 GALVA MRT315 | 3411453327908 | FF | GENIE CLIMATIQUE | F2 | VENTILATION | F203 | VMC RESIDENTIELLE | S | STOCK |  | 0 | EXONERE | 00,00% | 7326909800 | 00319 | S&P |  | ACTIF | N |  | UNITE |  | UNITE | 1 |  | UNITE | 1 | 1 | 1 |  | UNITE | 1 |  | UNITE | 1 |  | UNITE | 1 | N | E | NVL.GAMM | 20241001 | 860772 | MRT 315 | 2.817 | 1 | 1 | 1 | 0.0111 | 0.41 |  |  | 0 |  |  | 0 | 0 | 0 | 0 | 0 | 0 | 0 | 0 | 0 | 0 | 0 | 0 | 0 | 0 | 0 | 1.7 | 4.25 | 0 | 0 | 2.5 | 5.95 | 0 | 0
O | CPR | F200170 | S P FR SYSTEMES DE VENTILATION | UNE860796 | REDUCTION RED 250/125 GALVA | 3411453327991 | FF | GENIE CLIMATIQUE | F2 | VENTILATION | F299 | ACCESSOIRES POUR VENT. | S | STOCK |  | 0 | EXONERE | 00,00% | 7326909800 | 00319 | S&P |  | ACTIF | N |  | UNITE |  | UNITE | 1 |  | UNITE | 1 | 1 | 1 |  | UNITE | 1 |  | UNITE | 1 |  | UNITE | 1 | N |  | *ND | 20241001 | 860796 | RED 250/125 | 6.858 | 1 | 1 | 1 | 0.0103 | 0.42 |  |  | 0 |  |  | 0 | 0 | 0 | 0 | 0 | 0 | 0 | 0 | 0 | 0 | 0 | 0 | 0 | 0 | 0 | 0 | 0 | 0 | 0 | 0 | 0 | 0 | 0
O | CPR | F200170 | S P FR SYSTEMES DE VENTILATION | UNE860797 | REDUCTION RED 250/160 GALVA | 3411453327984 | FF | GENIE CLIMATIQUE | F2 | VENTILATION | F203 | VMC RESIDENTIELLE | S | STOCK |  | 0 | EXONERE | 00,00% | 7326909800 | 00319 | S&P |  | ACTIF | N |  | UNITE |  | UNITE | 1 |  | UNITE | 1 | 1 | 1 |  | UNITE | 1 |  | UNITE | 1 |  | UNITE | 1 | N |  | *ND | 20241001 | 860797 | RED 250/160 | 5.748 | 1 | 1 | 1 | 0.0081 | 0.45 |  |  | 0 |  |  | 0 | 0 | 0 | 0 | 0 | 0 | 0 | 0 | 0 | 0 | 0 | 0 | 0 | 0 | 0 | 0 | 0 | 0 | 0 | 0 | 0 | 0 | 0
O | CPR | F200170 | S P FR SYSTEMES DE VENTILATION | UNE860920 | CARTOUCHE COUPE FEU DIAM 100 | 3411458609207 | FF | GENIE CLIMATIQUE | F2 | VENTILATION | F299 | ACCESSOIRES POUR VENT. | S | STOCK |  | 0 | EXONERE | 00,00% | 8414900000 | 00319 | S&P |  | ACTIF | N |  | UNITE |  | UNITE | 1 |  | UNITE | 1 | 1 | 1 |  | UNITE | 1 |  | UNITE | 1 |  | UNITE | 1 | N |  | *ND | 20241001 | 860920 | SC120 100 | 47.703 | 1 | 1 | 1 | 0.0008 | 0.23 |  |  | 0 |  |  | 0 | 0 | 0 | 0 | 0 | 0 | 0 | 0 | 0 | 0 | 0 | 0 | 0 | 0 | 0 | 1.7 | 92.67 | 0 | 0 | 2.5 | 136.28 | 0 | 0
O | CPR | F200170 | S P FR SYSTEMES DE VENTILATION | UNE860921 | CARTOUCHE COUPE FEU DIAM 125 | 3411458609214 | FF | GENIE CLIMATIQUE | F2 | VENTILATION | F299 | ACCESSOIRES POUR VENT. | S | STOCK |  | 0 | EXONERE | 00,00% | 8414900000 | 00319 | S&P |  | ACTIF | N |  | UNITE |  | UNITE | 1 |  | UNITE | 1 | 1 | 1 |  | UNITE | 1 |  | UNITE | 1 |  | UNITE | 1 | N |  | *ND | 20241001 | 860921 | SC120 125 | 55.266 | 1 | 1 | 1 | 0.0011 | 0.29 |  |  | 0 |  |  | 0 | 0 | 0 | 0 | 0 | 0 | 0 | 0 | 0 | 0 | 0 | 0 | 0 | 0 | 0 | 1.7 | 107.36 | 0 | 0 | 2.5 | 157.88 | 0 | 0
O | CPR | F200170 | S P FR SYSTEMES DE VENTILATION | UNE860936 | BOUCHE COUPE FEU | 3411458609368 | FF | GENIE CLIMATIQUE | F2 | VENTILATION | F299 | ACCESSOIRES POUR VENT. | S | STOCK |  | 0 | EXONERE | 00,00% | 8414900000 | 00319 | S&P |  | ACTIF | N |  | UNITE |  | UNITE | 1 |  | UNITE | 1 | 1 | 1 |  | UNITE | 1 |  | UNITE | 1 |  | UNITE | 1 | N | * | *ND | 20241001 | 860936 | SCV60 100 | 48.375 | 1 | 1 | 1 | 0.003 | 0.4 |  |  | 0 |  |  | 0 | 0 | 0 | 0 | 0 | 0 | 0 | 0 | 0 | 0 | 0 | 0 | 0 | 0 | 0 | 0 | 0 | 0 | 0 | 0 | 0 | 0 | 0
O | CPR | F200170 | S P FR SYSTEMES DE VENTILATION | UNE861547 | PIEGE A SON 125 | 3411454913025 | FF | GENIE CLIMATIQUE | F2 | VENTILATION | F299 | ACCESSOIRES POUR VENT. | S | STOCK |  | 0 | EXONERE | 00,00% | 7326909800 | 00319 | S&P |  | ACTIF | N |  | UNITE |  | UNITE | 1 |  | UNITE | 1 | 1 | 1 |  | UNITE | 1 |  | UNITE | 1 |  | UNITE | 1 | N | * | *ND | 20241001 | 861547 | SIL 125 | 45.666 | 1 | 15 | 1 | 0.0351 | 3.36 |  |  | 0 |  |  | 0 | 0 | 0 | 0 | 0 | 0 | 0 | 0 | 0 | 0 | 0 | 0 | 0 | 0 | 0 | 1.7 | 0 | 0 | 0 | 2.5 | 0 | 0 | 0
O | CPR | F200170 | S P FR SYSTEMES DE VENTILATION | UNE861557 | PIEGE A SON | 3411454913056 | FF | GENIE CLIMATIQUE | F2 | VENTILATION | F299 | ACCESSOIRES POUR VENT. | S | STOCK |  | 0 | EXONERE | 00,00% | 7326909800 | 00319 | S&P |  | ACTIF | N |  | UNITE |  | UNITE | 1 |  | UNITE | 1 | 1 | 1 |  | UNITE | 1 |  | UNITE | 1 |  | UNITE | 1 | N | E | NVL.GAMM | 20241001 | 861557 | SIL 250 | 74.883 | 1 | 6 | 1 | 0.091 | 7.22 |  |  | 0 |  |  | 0 | 0 | 0 | 0 | 0 | 0 | 0 | 0 | 0 | 0 | 0 | 0 | 0 | 0 | 0 | 1.7 | 169.4 | 0 | 0 | 2.5 | 249.15 | 0 | 0
O | CPR | F200170 | S P FR SYSTEMES DE VENTILATION | UNE863180 | MASTIC ETANCHEITE POT 1KG | 3411458631802 | FF | GENIE CLIMATIQUE | F2 | VENTILATION | F203 | VMC RESIDENTIELLE | S | STOCK |  | 0 | EXONERE | 00,00% | 7212300000 | 00319 | S&P |  | ACTIF | N |  | UNITE |  | UNITE | 1 |  | UNITE | 1 | 1 | 1 |  | UNITE | 1 |  | UNITE | 1 |  | UNITE | 1 | N | E | NVL.GAMM | 20241001 | 863180 | MASTIC ACRY 1KG | 8.085 | 1 | 1 | 1 | 0.0327 | 11.18 |  |  | 0 |  |  | 0 | 0 | 0 | 0 | 0 | 0 | 0 | 0 | 0 | 0 | 0 | 0 | 0 | 0 | 0 | 1.7 | 20.04 | 0 | 0 | 2.5 | 29.48 | 0 | 0
O | CPR | F200170 | S P FR SYSTEMES DE VENTILATION | UNE863272 | REGISTRE EQUILIBRAGE REV.125 VELODICT | 3411450987655 | FF | GENIE CLIMATIQUE | F2 | VENTILATION | F299 | ACCESSOIRES POUR VENT. | S | STOCK |  | 0 | EXONERE | 00,00% | 7307998000 | 00319 | S&P |  | ACTIF | N |  | UNITE |  | UNITE | 1 |  | UNITE | 1 | 1 | 1 |  | UNITE | 1 |  | UNITE | 1 |  | UNITE | 1 | N | E | NVL.GAMM | 20241001 | 863272 | REV 125 | 19.503 | 1 | 1 | 1 | 0.0039 | 0.53 |  |  | 0 |  |  | 0 | 0 | 0 | 0 | 0 | 0 | 0 | 0 | 0 | 0 | 0 | 0 | 0 | 0 | 0 | 1.7 | 47.345 | 0 | 0 | 2.5 | 62.77 | 0 | 0
O | CPR | F200170 | S P FR SYSTEMES DE VENTILATION | UNE863318 | REGISTRE EQUILIBRAGE REV.160 VELODICT | 3411454987651 | FF | GENIE CLIMATIQUE | F2 | VENTILATION | F299 | ACCESSOIRES POUR VENT. | S | STOCK |  | 0 | EXONERE | 00,00% | 7307998000 | 00319 | S&P |  | ACTIF | N |  | UNITE |  | UNITE | 1 |  | UNITE | 1 | 1 | 1 |  | UNITE | 1 |  | UNITE | 1 |  | UNITE | 1 | N | E | NVL.GAMM | 20241001 | 863318 | REV 160 | 19.83 | 1 | 1 | 1 | 0.0063 | 0.68 |  |  | 0 |  |  | 0 | 0 | 0 | 0 | 0 | 0 | 0 | 0 | 0 | 0 | 0 | 0 | 0 | 0 | 0 | 1.7 | 23.25 | 0 | 0 | 2.5 | 51.7545 | 0 | 0
O | CPR | F200170 | S P FR SYSTEMES DE VENTILATION | UNE863354 | REGISTRE EQUILIBRAGE REV.200 VELODUCT | 3411454387659 | FF | GENIE CLIMATIQUE | F2 | VENTILATION | F299 | ACCESSOIRES POUR VENT. | S | STOCK |  | 0 | EXONERE | 00,00% | 7307998000 | 00319 | S&P |  | ACTIF | N |  | UNITE |  | UNITE | 1 |  | UNITE | 1 | 1 | 1 |  | UNITE | 1 |  | UNITE | 1 |  | UNITE | 1 | N | E | NVL.GAMM | 20241001 | 863354 | REV 200 | 21.684 | 1 | 1 | 1 | 0.0089 | 0.82 |  |  | 0 |  |  | 0 | 0 | 0 | 0 | 0 | 0 | 0 | 0 | 0 | 0 | 0 | 0 | 0 | 0 | 0 | 1.7 | 47.1 | 0 | 0 | 2.5 | 69.25 | 0 | 0
O | CPR | F200170 | S P FR SYSTEMES DE VENTILATION | UNE863907 | MANCHON FEMELLE GALVA 100 ACIER GALVA | 3411453327878 | FF | GENIE CLIMATIQUE | F2 | VENTILATION | F299 | ACCESSOIRES POUR VENT. | S | STOCK |  | 0 | EXONERE | 00,00% | 7326909800 | 00319 | S&P |  | ACTIF | N |  | UNITE |  | UNITE | 1 |  | UNITE | 1 | 1 | 1 |  | UNITE | 1 |  | UNITE | 1 |  | UNITE | 1 | N | C | ROT.FAIB | 20241001 | 863907 | FRT 100 | 1.263 | 1 | 1 | 1 | 0.0009 | 0.11 |  |  | 0 |  |  | 0 | 0 | 0 | 0 | 0 | 0 | 0 | 0 | 0 | 0 | 0 | 0 | 0 | 0 | 0 | 1.7 | 3.04 | 0 | 0 | 2.5 | 4.46 | 0 | 0
O | CPR | F200170 | S P FR SYSTEMES DE VENTILATION | UNE863908 | MANCHON FEMELLE GALVA 125 FRT125 | 3411453327885 | FF | GENIE CLIMATIQUE | F2 | VENTILATION | F299 | ACCESSOIRES POUR VENT. | S | STOCK |  | 0 | EXONERE | 00,00% | 7326909800 | 00319 | S&P |  | ACTIF | N |  | UNITE |  | UNITE | 1 |  | UNITE | 1 | 1 | 1 |  | UNITE | 1 |  | UNITE | 1 |  | UNITE | 1 | N | * | *ND | 20241001 | 863908 | FRT 125 | 1.35 | 1 | 1 | 1 | 0.0014 | 0.13 |  |  | 0 |  |  | 0 | 0 | 0 | 0 | 0 | 0 | 0 | 0 | 0 | 0 | 0 | 0 | 0 | 0 | 0 | 1.7 | 3.25 | 0 | 0 | 2.5 | 4.78 | 0 | 0
O | CPR | F200170 | S P FR SYSTEMES DE VENTILATION | UNE863909 | MANCHON FEMELLE GALVA 160 FRT 160 | 3411453327854 | FF | GENIE CLIMATIQUE | F2 | VENTILATION | F299 | ACCESSOIRES POUR VENT. | S | STOCK |  | 0 | EXONERE | 00,00% | 7326909800 | 00319 | S&P |  | ACTIF | N |  | UNITE |  | UNITE | 1 |  | UNITE | 1 | 1 | 1 |  | UNITE | 1 |  | UNITE | 1 |  | UNITE | 1 | N | * | *ND | 20241001 | 863909 | FRT 160 | 1.515 | 1 | 1 | 1 | 0.0023 | 0.16 |  |  | 0 |  |  | 0 | 0 | 0 | 0 | 0 | 0 | 0 | 0 | 0 | 0 | 0 | 0 | 0 | 0 | 0 | 1.7 | 3.5 | 0 | 0 | 2.5 | 4.96 | 0 | 0
O | CPR | F200170 | S P FR SYSTEMES DE VENTILATION | UNE863911 | MANCHON FEMELLE GALVA 200 FRT 200 | 3411453327847 | FF | GENIE CLIMATIQUE | F2 | VENTILATION | F299 | ACCESSOIRES POUR VENT. | S | STOCK |  | 0 | EXONERE | 00,00% | 7326909800 | 00319 | S&P |  | ACTIF | N |  | UNITE |  | UNITE | 1 |  | UNITE | 1 | 1 | 1 |  | UNITE | 1 |  | UNITE | 1 |  | UNITE | 1 | N | * | *ND | 20241001 | 863911 | FRT 200 | 1.758 | 1 | 1 | 1 | 0.9048 | 51.8 |  |  | 0 |  |  | 0 | 0 | 0 | 0 | 0 | 0 | 0 | 0 | 0 | 0 | 0 | 0 | 0 | 0 | 0 | 1.7 | 4.0993 | 0 | 0 | 2.5 | 5.67 | 0 | 0
O | CPR | F200170 | S P FR SYSTEMES DE VENTILATION | UNE864255 | MANCHON MALE/D.400 GALVA | 3411454255781 | FF | GENIE CLIMATIQUE | F2 | VENTILATION | F203 | VMC RESIDENTIELLE | S | STOCK |  | 0 | EXONERE | 00,00% | 7307998000 | 00319 | S&P |  | ACTIF | N |  | UNITE |  | UNITE | 1 |  | UNITE | 1 | 1 | 1 |  | UNITE | 1 |  | UNITE | 1 |  | UNITE | 1 | N | * | *ND | 20241001 | 864255 | MRT 400 | 4.212 | 1 | 1 | 1 | 0.0172 | 0.5 |  |  | 0 |  |  | 0 | 0 | 0 | 0 | 0 | 0 | 0 | 0 | 0 | 0 | 0 | 0 | 0 | 0 | 0 | 1.7 | 0 | 0 | 0 | 2.5 | 0 | 0 | 0
O | CPR | F200170 | S P FR SYSTEMES DE VENTILATION | UNE864261 | COUDE 45° D250 GALVA | 3411454261782 | FF | GENIE CLIMATIQUE | F2 | VENTILATION | F203 | VMC RESIDENTIELLE | S | STOCK |  | 0 | EXONERE | 00,00% | 7326909800 | 00319 | S&P |  | ACTIF | N |  | UNITE |  | UNITE | 1 |  | UNITE | 1 | 1 | 1 |  | UNITE | 1 |  | UNITE | 1 |  | UNITE | 1 | N |  | *ND | 20241001 | 864261 | CD-250/45 | 10.569 | 1 | 1 | 1 | 0.0272 | 1.03 |  |  | 0 |  |  | 0 | 0 | 0 | 0 | 0 | 0 | 0 | 0 | 0 | 0 | 0 | 0 | 0 | 0 | 0 | 0 | 0 | 0 | 0 | 0 | 0 | 0 | 0
O | CPR | F200170 | S P FR SYSTEMES DE VENTILATION | UNE864273 | REGISTRE EQUILIBRAGE RE.160 MA | 3411454273761 | FF | GENIE CLIMATIQUE | F2 | VENTILATION | F299 | ACCESSOIRES POUR VENT. | S | STOCK |  | 0 | EXONERE | 00,00% | 7307998000 | 00319 | S&P |  | ACTIF | N |  | UNITE |  | UNITE | 1 |  | UNITE | 1 | 1 | 1 |  | UNITE | 1 |  | UNITE | 1 |  | UNITE | 1 | N | E | NVL.GAMM | 20241001 | 864273 | RE 160 | 13.899 | 1 | 1 | 1 | 0.0061 | 0.69 |  |  | 0 |  |  | 0 | 0 | 0 | 0 | 0 | 0 | 0 | 0 | 0 | 0 | 0 | 0 | 0 | 0 | 0 | 1.7 | 0 | 0 | 0 | 2.5 | 0 | 0 | 0
O | CPR | F200170 | S P FR SYSTEMES DE VENTILATION | UNE864282 | COUDE 90° D125 GALVA | 3411454282787 | FF | GENIE CLIMATIQUE | F2 | VENTILATION | F203 | VMC RESIDENTIELLE | S | STOCK |  | 0 | EXONERE | 00,00% | 7326909800 | 00319 | S&P |  | ACTIF | N |  | UNITE |  | UNITE | 1 |  | UNITE | 1 | 1 | 1 |  | UNITE | 1 |  | UNITE | 1 |  | UNITE | 1 | N |  | *ND | 20241001 | 864282 | CD-125/90 | 5.406 | 60 | 120 | 1 | 0.3597 | 27.6 |  |  | 0 |  |  | 0 | 0 | 0 | 0 | 0 | 0 | 0 | 0 | 0 | 0 | 0 | 0 | 0 | 0 | 0 | 0 | 0 | 0 | 0 | 0 | 0 | 0 | 0
O | CPR | F200170 | S P FR SYSTEMES DE VENTILATION | UNE864286 | TE D.90°250/160 ACIER GALV | 3411454286785 | FF | GENIE CLIMATIQUE | F2 | VENTILATION | F203 | VMC RESIDENTIELLE | S | STOCK |  | 0 | EXONERE | 00,00% | 7307998000 | 00319 | S&P |  | ACTIF | N |  | UNITE |  | UNITE | 1 |  | UNITE | 1 | 1 | 1 |  | UNITE | 1 |  | UNITE | 1 |  | UNITE | 1 | N | E | NVL.GAMM | 20241001 | 864286 | TE 250/160 90D | 14.394 | 1 | 1 | 1 | 0.0188 | 1.05 |  |  | 0 |  |  | 0 | 0 | 0 | 0 | 0 | 0 | 0 | 0 | 0 | 0 | 0 | 0 | 0 | 0 | 0 | 1.7 | 23.05 | 0 | 0 | 2.5 | 32.25 | 0 | 0
O | CPR | F200170 | S P FR SYSTEMES DE VENTILATION | UNE864309 | COUDE 90° D160 GALVA | 3411454309781 | FF | GENIE CLIMATIQUE | F2 | VENTILATION | F203 | VMC RESIDENTIELLE | S | STOCK |  | 0 | EXONERE | 00,00% | 7326909800 | 00319 | S&P |  | ACTIF | N |  | UNITE |  | UNITE | 1 |  | UNITE | 1 | 1 | 1 |  | UNITE | 1 |  | UNITE | 1 |  | UNITE | 1 | N |  | *ND | 20241001 | 864309 | CD-160/90 | 8.391 | 1 | 60 | 1 | 0.0125 | 0.64 |  |  | 0 |  |  | 0 | 0 | 0 | 0 | 0 | 0 | 0 | 0 | 0 | 0 | 0 | 0 | 0 | 0 | 0 | 0 | 0 | 0 | 0 | 0 | 0 | 0 | 0
O | CPR | F200170 | S P FR SYSTEMES DE VENTILATION | UNE864310 | COUDE 45° D125 GALVA | 3411454310787 | FF | GENIE CLIMATIQUE | F2 | VENTILATION | F203 | VMC RESIDENTIELLE | S | STOCK |  | 0 | EXONERE | 00,00% | 7326909800 | 00319 | S&P |  | ACTIF | N |  | UNITE |  | UNITE | 1 |  | UNITE | 1 | 1 | 1 |  | UNITE | 1 |  | UNITE | 1 |  | UNITE | 1 | N |  | *ND | 20241001 | 864310 | CD-125/45 | 4.098 | 1 | 1 | 1 | 0.004 | 0.27 |  |  | 0 |  |  | 0 | 0 | 0 | 0 | 0 | 0 | 0 | 0 | 0 | 0 | 0 | 0 | 0 | 0 | 0 | 0 | 0 | 0 | 0 | 0 | 0 | 0 | 0
O | CPR | F200170 | S P FR SYSTEMES DE VENTILATION | UNE864311 | TE D.90°160/125 ACIER GALVA | 3411454311784 | FF | GENIE CLIMATIQUE | F2 | VENTILATION | F203 | VMC RESIDENTIELLE | S | STOCK |  | 0 | EXONERE | 00,00% | 7307998000 | 00319 | S&P |  | ACTIF | N |  | UNITE |  | UNITE | 1 |  | UNITE | 1 | 1 | 1 |  | UNITE | 1 |  | UNITE | 1 |  | UNITE | 1 | N | E | NVL.GAMM | 20241001 | 864311 | TE 160/125 90D | 7.692 | 1 | 1 | 1 | 0.0096 | 0.68 |  |  | 0 |  |  | 0 | 0 | 0 | 0 | 0 | 0 | 0 | 0 | 0 | 0 | 0 | 0 | 0 | 0 | 0 | 1.7 | 15.42 | 0 | 0 | 2.5 | 22.68 | 0 | 0
O | CPR | F200170 | S P FR SYSTEMES DE VENTILATION | UNE864329 | COUDE 90° D200 GALVA | 3411454329789 | FF | GENIE CLIMATIQUE | F2 | VENTILATION | F203 | VMC RESIDENTIELLE | S | STOCK |  | 0 | EXONERE | 00,00% | 7326909800 | 00319 | S&P |  | ACTIF | N |  | UNITE |  | UNITE | 1 |  | UNITE | 1 | 1 | 1 |  | UNITE | 1 |  | UNITE | 1 |  | UNITE | 1 | N |  | *ND | 20241001 | 864329 | CD-200/90 | 12.024 | 1 | 1 | 1 | 0.0233 | 0.93 |  |  | 0 |  |  | 0 | 0 | 0 | 0 | 0 | 0 | 0 | 0 | 0 | 0 | 0 | 0 | 0 | 0 | 0 | 0 | 0 | 0 | 0 | 0 | 0 | 0 | 0
O | CPR | F200170 | S P FR SYSTEMES DE VENTILATION | UNE864338 | COUDE 90° D100 GALVA | 3411454338781 | FF | GENIE CLIMATIQUE | F2 | VENTILATION | F203 | VMC RESIDENTIELLE | S | STOCK |  | 0 | EXONERE | 00,00% | 7326909800 | 00319 | S&P |  | ACTIF | N |  | UNITE |  | UNITE | 1 |  | UNITE | 1 | 1 | 1 |  | UNITE | 1 |  | UNITE | 1 |  | UNITE | 1 | N | E | NVL.GAMM | 20241001 | 864338 | CD-100/90 | 4.227 | 1 | 1 | 1 | 0.0037 | 0.28 |  |  | 0 |  |  | 0 | 0 | 0 | 0 | 0 | 0 | 0 | 0 | 0 | 0 | 0 | 0 | 0 | 0 | 0 | 1.7 | 10.32 | 0 | 0 | 2.5 | 15.18 | 0 | 0
O | CPR | F200170 | S P FR SYSTEMES DE VENTILATION | UNE864348 | COUDE 90° D80 GALVA | 3411454348780 | FF | GENIE CLIMATIQUE | F2 | VENTILATION | F203 | VMC RESIDENTIELLE | S | STOCK |  | 0 | EXONERE | 00,00% | 7326909800 | 00319 | S&P |  | ACTIF | N |  | UNITE |  | UNITE | 1 |  | UNITE | 1 | 1 | 1 |  | UNITE | 1 |  | UNITE | 1 |  | UNITE | 1 | N | E | NVL.GAMM | 20241001 | 864348 | CD- 80/90 | 4.53 | 1 | 1 | 1 | 0.0024 | 0.23 |  |  | 0 |  |  | 0 | 0 | 0 | 0 | 0 | 0 | 0 | 0 | 0 | 0 | 0 | 0 | 0 | 0 | 0 | 1.7 | 9.1 | 0 | 0 | 2.5 | 13.35 | 0 | 0
O | CPR | F200170 | S P FR SYSTEMES DE VENTILATION | UNE864349 | PIQUAGE EXPRESS 200/125/90 PR CONDUIT 200 | 3411454349787 | FF | GENIE CLIMATIQUE | F2 | VENTILATION | F299 | ACCESSOIRES POUR VENT. | S | STOCK |  | 0 | EXONERE | 00,00% | 7326909800 | 00319 | S&P |  | ACTIF | N |  | UNITE |  | UNITE | 1 |  | UNITE | 1 | 1 | 1 |  | UNITE | 1 |  | UNITE | 1 |  | UNITE | 1 | N | E | NVL.GAMM | 20241001 | 864349 | PE 200-125/90 | 2.091 | 1 | 1 | 1 | 0.0023 | 0.16 |  |  | 0 |  |  | 0 | 0 | 0 | 0 | 0 | 0 | 0 | 0 | 0 | 0 | 0 | 0 | 0 | 0 | 0 | 1.7 | 4.75 | 0 | 0 | 2.5 | 4.7 | 0 | 0
O | CPR | F200170 | S P FR SYSTEMES DE VENTILATION | UNE864386 | CULOTTE 200/45° MALE GALVA | 3411454386775 | FF | GENIE CLIMATIQUE | F2 | VENTILATION | F203 | VMC RESIDENTIELLE | S | STOCK |  | 0 | EXONERE | 00,00% | 7307998000 | 00319 | S&P |  | ACTIF | N |  | UNITE |  | UNITE | 1 |  | UNITE | 1 | 1 | 1 |  | UNITE | 1 |  | UNITE | 1 |  | UNITE | 1 | N | E | NVL.GAMM | 20241001 | 864386 | CL 200/45 | 29.241 | 1 | 25 | 1 | 0.0242 | 0.92 |  |  | 0 |  |  | 0 | 0 | 0 | 0 | 0 | 0 | 0 | 0 | 0 | 0 | 0 | 0 | 0 | 0 | 0 | 1.7 | 0 | 0 | 0 | 2.5 | 0 | 0 | 0
O | CPR | F200170 | S P FR SYSTEMES DE VENTILATION | UNE864390 | PIQUAGE EXPRESS 250-200/90 | 3411454390789 | FF | GENIE CLIMATIQUE | F2 | VENTILATION | F299 | ACCESSOIRES POUR VENT. | S | STOCK |  | 0 | EXONERE | 00,00% | 7326909800 | 00319 | S&P |  | ACTIF | N |  | UNITE |  | UNITE | 1 |  | UNITE | 1 | 1 | 1 |  | UNITE | 1 |  | UNITE | 1 |  | UNITE | 1 | N | E | NVL.GAMM | 20241001 | 864390 | PE 250-200/90 | 4.152 | 1 | 1 | 1 | 0.0082 | 0.44 |  |  | 0 |  |  | 0 | 0 | 0 | 0 | 0 | 0 | 0 | 0 | 0 | 0 | 0 | 0 | 0 | 0 | 0 | 1.7 | 7.9 | 0 | 0 | 2.5 | 15.1988 | 0 | 0
O | CPR | F200170 | S P FR SYSTEMES DE VENTILATION | UNE864392 | PIQUAGE EXPRESS 200-200/90 | 3411454392783 | FF | GENIE CLIMATIQUE | F2 | VENTILATION | F299 | ACCESSOIRES POUR VENT. | S | STOCK |  | 0 | EXONERE | 00,00% | 7326909800 | 00319 | S&P |  | ACTIF | N |  | UNITE |  | UNITE | 1 |  | UNITE | 1 | 1 | 1 |  | UNITE | 1 |  | UNITE | 1 |  | UNITE | 1 | N | E | NVL.GAMM | 20241001 | 864392 | PE 200-200/90 | 6.036 | 1 | 1 | 1 | 0.0091 | 0.5 |  |  | 0 |  |  | 0 | 0 | 0 | 0 | 0 | 0 | 0 | 0 | 0 | 0 | 0 | 0 | 0 | 0 | 0 | 1.7 | 9.65 | 0 | 0 | 2.5 | 13.55 | 0 | 0
O | CPR | F200170 | S P FR SYSTEMES DE VENTILATION | UNE864408 | CULOTTE 160/45° MALE GALVA | 3411454408774 | FF | GENIE CLIMATIQUE | F2 | VENTILATION | F203 | VMC RESIDENTIELLE | S | STOCK |  | 0 | EXONERE | 00,00% | 7307998000 | 00319 | S&P |  | ACTIF | N |  | UNITE |  | UNITE | 1 |  | UNITE | 1 | 1 | 1 |  | UNITE | 1 |  | UNITE | 1 |  | UNITE | 1 | N | E | NVL.GAMM | 20241001 | 864408 | CL 160/45 | 27.627 | 1 | 1 | 1 | 0.0135 | 0.74 |  |  | 0 |  |  | 0 | 0 | 0 | 0 | 0 | 0 | 0 | 0 | 0 | 0 | 0 | 0 | 0 | 0 | 0 | 1.7 | 0 | 0 | 0 | 2.5 | 0 | 0 | 0
O | CPR | F200170 | S P FR SYSTEMES DE VENTILATION | UNE864418 | REGISTRE EQUILIBRAGE RE.200 MA | 3411454418766 | FF | GENIE CLIMATIQUE | F2 | VENTILATION | F299 | ACCESSOIRES POUR VENT. | S | STOCK |  | 0 | EXONERE | 00,00% | 7307998000 | 00319 | S&P |  | ACTIF | N |  | UNITE |  | UNITE | 1 |  | UNITE | 1 | 1 | 1 |  | UNITE | 1 |  | UNITE | 1 |  | UNITE | 1 | N | E | NVL.GAMM | 20241001 | 864418 | RE 200 | 16.917 | 1 | 1 | 1 | 0.0089 | 0.82 |  |  | 0 |  |  | 0 | 0 | 0 | 0 | 0 | 0 | 0 | 0 | 0 | 0 | 0 | 0 | 0 | 0 | 0 | 1.7 | 0 | 0 | 0 | 2.5 | 0 | 0 | 0
O | CPR | F200170 | S P FR SYSTEMES DE VENTILATION | UNE864419 | MANCHON MALE/D.450 GALVA | 3411454419787 | FF | GENIE CLIMATIQUE | F2 | VENTILATION | F203 | VMC RESIDENTIELLE | S | STOCK |  | 0 | EXONERE | 00,00% | 7307998000 | 00319 | S&P |  | ACTIF | N |  | UNITE |  | UNITE | 1 |  | UNITE | 1 | 1 | 1 |  | UNITE | 1 |  | UNITE | 1 |  | UNITE | 1 | N | * | *ND | 20241001 | 864419 | MRT 450 | 9.726 | 1 | 1 | 1 | 0.0293 | 0.78 |  |  | 0 |  |  | 0 | 0 | 0 | 0 | 0 | 0 | 0 | 0 | 0 | 0 | 0 | 0 | 0 | 0 | 0 | 1.7 | 0 | 0 | 0 | 2.5 | 0 | 0 | 0
O | CPR | F200170 | S P FR SYSTEMES DE VENTILATION | UNE864465 | BOUCHON D.125 MALE/FEMELLE GALVA REVERSIBLE | 3411454465777 | FF | GENIE CLIMATIQUE | F2 | VENTILATION | F203 | VMC RESIDENTIELLE | S | STOCK |  | 0 | EXONERE | 00,00% | 7326909800 | 00319 | S&P |  | ACTIF | N |  | UNITE |  | UNITE | 1 |  | UNITE | 1 | 1 | 1 |  | UNITE | 1 |  | UNITE | 1 |  | UNITE | 1 | N | E | NVL.GAMM | 20241001 | 864465 | BRT 125 | 1.311 | 1 | 1 | 1 | 0.0004 | 0.08 |  |  | 0 |  |  | 0 | 0 | 0 | 0 | 0 | 0 | 0 | 0 | 0 | 0 | 0 | 0 | 0 | 0 | 0 | 1.7 | 3.1 | 0 | 0 | 2.5 | 5.45 | 0 | 0
O | CPR | F200170 | S P FR SYSTEMES DE VENTILATION | UNE864499 | PIQUAGE EXPRESS 125/125/90 | 3411454499789 | FF | GENIE CLIMATIQUE | F2 | VENTILATION | F299 | ACCESSOIRES POUR VENT. | S | STOCK |  | 0 | EXONERE | 00,00% | 7326909800 | 00319 | S&P |  | ACTIF | N |  | UNITE |  | UNITE | 1 |  | UNITE | 1 | 1 | 1 |  | UNITE | 1 |  | UNITE | 1 |  | UNITE | 1 | N | E | NVL.GAMM | 20241001 | 864499 | PE 125-125/90 | 2.091 | 1 | 1 | 1 | 0.003 | 0.19 |  |  | 0 |  |  | 0 | 0 | 0 | 0 | 0 | 0 | 0 | 0 | 0 | 0 | 0 | 0 | 0 | 0 | 0 | 1.7 | 4.25 | 0 | 0 | 2.5 | 6.26 | 0 | 0
O | CPR | F200170 | S P FR SYSTEMES DE VENTILATION | UNE864528 | PIQUAGE PLAT 125 VELODUCT | 3411450045690 | FF | GENIE CLIMATIQUE | F2 | VENTILATION | F299 | ACCESSOIRES POUR VENT. | S | STOCK |  | 0 | EXONERE | 00,00% | 7326909800 | 00319 | S&P |  | ACTIF | N |  | UNITE |  | UNITE | 1 |  | UNITE | 1 | 1 | 1 |  | UNITE | 1 |  | UNITE | 1 |  | UNITE | 1 | N | E | NVL.GAMM | 20241001 | 864528 | PAPV 125 | 3.561 | 1 | 1 | 1 | 0.001 | 0.11 |  |  | 0 |  |  | 0 | 0 | 0 | 0 | 0 | 0 | 0 | 0 | 0 | 0 | 0 | 0 | 0 | 0 | 0 | 1.7 | 7.95 | 0 | 0 | 2.5 | 11.7 | 0 | 0
O | CPR | F200170 | S P FR SYSTEMES DE VENTILATION | UNE864529 | PIQUAGE PLAT 160 VELODUCT | 3411450097705 | FF | GENIE CLIMATIQUE | F2 | VENTILATION | F299 | ACCESSOIRES POUR VENT. | S | STOCK |  | 0 | EXONERE | 00,00% | 7326909800 | 00319 | S&P |  | ACTIF | N |  | UNITE |  | UNITE | 1 |  | UNITE | 1 | 1 | 1 |  | UNITE | 1 |  | UNITE | 1 |  | UNITE | 1 | N | * | *ND | 20241001 | 864529 | PAPV 160 | 3.033 | 1 | 1 | 1 | 0.0015 | 0.13 |  |  | 0 |  |  | 0 | 0 | 0 | 0 | 0 | 0 | 0 | 0 | 0 | 0 | 0 | 0 | 0 | 0 | 0 | 1.7 | 6.5514 | 0 | 0 | 2.5 | 9.32 | 0 | 0
O | CPR | F200170 | S P FR SYSTEMES DE VENTILATION | UNE864530 | PIQUAGE PLAT 200 VELODUCT | 3411450097712 | FF | GENIE CLIMATIQUE | F2 | VENTILATION | F299 | ACCESSOIRES POUR VENT. | S | STOCK |  | 0 | EXONERE | 00,00% | 7326909800 | 00319 | S&P |  | ACTIF | N |  | UNITE |  | UNITE | 1 |  | UNITE | 1 | 1 | 1 |  | UNITE | 1 |  | UNITE | 1 |  | UNITE | 1 | N | E | NVL.GAMM | 20241001 | 864530 | PAPV 200 | 4.332 | 1 | 1 | 1 | 0.0025 | 0.19 |  |  | 0 |  |  | 0 | 0 | 0 | 0 | 0 | 0 | 0 | 0 | 0 | 0 | 0 | 0 | 0 | 0 | 0 | 1.7 | 9.7 | 0 | 0 | 2.5 | 14.2538 | 0 | 0
O | CPR | F200170 | S P FR SYSTEMES DE VENTILATION | UNE864531 | PIQUAGE PLAT 250 VELODUCT | 3411450097729 | FF | GENIE CLIMATIQUE | F2 | VENTILATION | F299 | ACCESSOIRES POUR VENT. | S | STOCK |  | 0 | EXONERE | 00,00% | 7326909800 | 00319 | S&P |  | ACTIF | N |  | UNITE |  | UNITE | 1 |  | UNITE | 1 | 1 | 1 |  | UNITE | 1 |  | UNITE | 1 |  | UNITE | 1 | N | E | NVL.GAMM | 20241001 | 864531 | PAPV 250 | 5.832 | 1 | 1 | 1 | 0.0041 | 0.22 |  |  | 0 |  |  | 0 | 0 | 0 | 0 | 0 | 0 | 0 | 0 | 0 | 0 | 0 | 0 | 0 | 0 | 0 | 1.7 | 12.11 | 0 | 0 | 2.5 | 17.81 | 0 | 0
O | CPR | F200170 | S P FR SYSTEMES DE VENTILATION | UNE864540 | PIQUAGE PLAT 315 VELODUCT | 3411450097736 | FF | GENIE CLIMATIQUE | F2 | VENTILATION | F299 | ACCESSOIRES POUR VENT. | S | STOCK |  | 0 | EXONERE | 00,00% | 7326909800 | 00319 | S&P |  | ACTIF | N |  | UNITE |  | UNITE | 1 |  | UNITE | 1 | 1 | 1 |  | UNITE | 1 |  | UNITE | 1 |  | UNITE | 1 | N | E | NVL.GAMM | 20241001 | 864540 | PAPV 315 | 6.195 | 1 | 1 | 1 | 0.0057 | 0.34 |  |  | 0 |  |  | 0 | 0 | 0 | 0 | 0 | 0 | 0 | 0 | 0 | 0 | 0 | 0 | 0 | 0 | 0 | 1.7 | 7.46 | 0 | 0 | 2.5 | 10.98 | 0 | 0
O | CPR | F200170 | S P FR SYSTEMES DE VENTILATION | UNE864628 | REDUCTION RED 125/100 GALVA | 3411454628776 | FF | GENIE CLIMATIQUE | F2 | VENTILATION | F299 | ACCESSOIRES POUR VENT. | S | STOCK |  | 0 | EXONERE | 00,00% | 7326909800 | 00319 | S&P |  | ACTIF | N |  | UNITE |  | UNITE | 1 |  | UNITE | 1 | 1 | 1 |  | UNITE | 1 |  | UNITE | 1 |  | UNITE | 1 | N |  | *ND | 20241001 | 864628 | RED 125/100 | 2.838 | 1 | 1 | 1 | 0.0016 | 0.14 |  |  | 0 | C | C | 20241224 | 0 | 0 | 0 | 0 | 0 | 0 | 0 | 0 | 4 | 0 | 3.85 | 0 | 0 | 0 | 0 | 0 | 0 | 0 | 0 | 0 | 0 | 0
O | CPR | F200170 | S P FR SYSTEMES DE VENTILATION | UNE864635 | COUDE 45° D160 GALVA | 3411454635781 | FF | GENIE CLIMATIQUE | F2 | VENTILATION | F203 | VMC RESIDENTIELLE | S | STOCK |  | 0 | EXONERE | 00,00% | 7326909800 | 00319 | S&P |  | ACTIF | N |  | UNITE |  | UNITE | 1 |  | UNITE | 1 | 1 | 1 |  | UNITE | 1 |  | UNITE | 1 |  | UNITE | 1 | N |  | *ND | 20241001 | 864635 | CD-160/45 | 5.688 | 1 | 1 | 1 | 0.0078 | 0.39 |  |  | 0 |  |  | 0 | 0 | 0 | 0 | 0 | 0 | 0 | 0 | 0 | 0 | 0 | 0 | 0 | 0 | 0 | 0 | 0 | 0 | 0 | 0 | 0 | 0 | 0
O | CPR | F200170 | S P FR SYSTEMES DE VENTILATION | UNE864688 | COUDE 45° D80 GALVA | 3411454688787 | FF | GENIE CLIMATIQUE | F2 | VENTILATION | F203 | VMC RESIDENTIELLE | S | STOCK |  | 0 | EXONERE | 00,00% | 7326909800 | 00319 | S&P |  | ACTIF | N |  | UNITE |  | UNITE | 1 |  | UNITE | 1 | 1 | 1 |  | UNITE | 1 |  | UNITE | 1 |  | UNITE | 1 | N |  | *ND | 20241001 | 864688 | CD- 80/45 | 3.771 | 1 | 1 | 1 | 0.0016 | 0.16 |  |  | 0 |  |  | 0 | 0 | 0 | 0 | 0 | 0 | 0 | 0 | 0 | 0 | 0 | 0 | 0 | 0 | 0 | 0 | 0 | 0 | 0 | 0 | 0 | 0 | 0
O | CPR | F200170 | S P FR SYSTEMES DE VENTILATION | UNE864689 | COUDE 45° D100 GALVA | 3411454689784 | FF | GENIE CLIMATIQUE | F2 | VENTILATION | F203 | VMC RESIDENTIELLE | S | STOCK |  | 0 | EXONERE | 00,00% | 7326909800 | 00319 | S&P |  | ACTIF | N |  | UNITE |  | UNITE | 1 |  | UNITE | 1 | 1 | 1 |  | UNITE | 1 |  | UNITE | 1 |  | UNITE | 1 | N | E | NVL.GAMM | 20241001 | 864689 | CD-100/45 | 3.453 | 1 | 1 | 1 | 0.0023 | 0.19 |  |  | 0 |  |  | 0 | 0 | 0 | 0 | 0 | 0 | 0 | 0 | 0 | 0 | 0 | 0 | 0 | 0 | 0 | 1.7 | 7.1 | 0 | 0 | 2.5 | 9.1004 | 0 | 0
O | CPR | F200170 | S P FR SYSTEMES DE VENTILATION | UNE864690 | COUDE 45° D200 GALVA | 3411454690780 | FF | GENIE CLIMATIQUE | F2 | VENTILATION | F203 | VMC RESIDENTIELLE | S | STOCK |  | 0 | EXONERE | 00,00% | 7326909800 | 00319 | S&P |  | ACTIF | N |  | UNITE |  | UNITE | 1 |  | UNITE | 1 | 1 | 1 |  | UNITE | 1 |  | UNITE | 1 |  | UNITE | 1 | N |  | *ND | 20241001 | 864690 | CD-200/45 | 7.368 | 1 | 1 | 1 | 0.0139 | 0.56 |  |  | 0 |  |  | 0 | 0 | 0 | 0 | 0 | 0 | 0 | 0 | 0 | 0 | 0 | 0 | 0 | 0 | 0 | 0 | 0 | 0 | 0 | 0 | 0 | 0 | 0
O | CPR | F200170 | S P FR SYSTEMES DE VENTILATION | UNE864719 | REGISTRE EQUILIBRAGE RE.100 MALE GALVA | 3411454719764 | FF | GENIE CLIMATIQUE | F2 | VENTILATION | F299 | ACCESSOIRES POUR VENT. | S | STOCK |  | 0 | EXONERE | 00,00% | 7307998000 | 00319 | S&P |  | ACTIF | N |  | UNITE |  | UNITE | 1 |  | UNITE | 1 | 1 | 1 |  | UNITE | 1 |  | UNITE | 1 |  | UNITE | 1 | N | E | NVL.GAMM | 20241001 | 864719 | RE 100 | 15.549 | 1 | 1 | 1 | 0.0027 | 0.44 |  |  | 0 |  |  | 0 | 0 | 0 | 0 | 0 | 0 | 0 | 0 | 0 | 0 | 0 | 0 | 0 | 0 | 0 | 1.7 | 0 | 0 | 0 | 2.5 | 0 | 0 | 0
O | CPR | F200170 | S P FR SYSTEMES DE VENTILATION | UNE864720 | REGISTRE EQUILIBRAGE RE.125 MA | 3411454720760 | FF | GENIE CLIMATIQUE | F2 | VENTILATION | F299 | ACCESSOIRES POUR VENT. | S | STOCK |  | 0 | EXONERE | 00,00% | 7307998000 | 00319 | S&P |  | ACTIF | N |  | UNITE |  | UNITE | 1 |  | UNITE | 1 | 1 | 1 |  | UNITE | 1 |  | UNITE | 1 |  | UNITE | 1 | N | E | NVL.GAMM | 20241001 | 864720 | RE 125 | 12.909 | 1 | 1 | 1 | 0.0039 | 0.52 |  |  | 0 |  |  | 0 | 0 | 0 | 0 | 0 | 0 | 0 | 0 | 0 | 0 | 0 | 0 | 0 | 0 | 0 | 1.7 | 0 | 0 | 0 | 2.5 | 0 | 0 | 0
O | CPR | F200170 | S P FR SYSTEMES DE VENTILATION | UNE864721 | REGISTRE EQUILIBRAGE RE.250 MA | 3411454721767 | FF | GENIE CLIMATIQUE | F2 | VENTILATION | F299 | ACCESSOIRES POUR VENT. | S | STOCK |  | 0 | EXONERE | 00,00% | 7307998000 | 00319 | S&P |  | ACTIF | N |  | UNITE |  | UNITE | 1 |  | UNITE | 1 | 1 | 1 |  | UNITE | 1 |  | UNITE | 1 |  | UNITE | 1 | N | E | NVL.GAMM | 20241001 | 864721 | RE 250 | 18.045 | 1 | 1 | 1 | 0.0137 | 1 |  |  | 0 |  |  | 0 | 0 | 0 | 0 | 0 | 0 | 0 | 0 | 0 | 0 | 0 | 0 | 0 | 0 | 0 | 1.7 | 0 | 0 | 0 | 2.5 | 0 | 0 | 0
O | CPR | F200170 | S P FR SYSTEMES DE VENTILATION | UNE864744 | TÉ ÉQUERRE À 90° D 500/315 MM ACIER GALVA | 3411454744780 | FF | GENIE CLIMATIQUE | F2 | VENTILATION | F203 | VMC RESIDENTIELLE | S | STOCK |  | 0 | EXONERE | 00,00% | 7307998000 | 00319 | S&P | X | EN CDE SPECIALE | N |  | UNITE |  | UNITE | 1 |  | UNITE | 1 | 1 | 1 |  | UNITE | 1 |  | UNITE | 1 |  | UNITE | 1 | N | C | ROT.FAIB | 20241001 | 864744 | TE 500/315 90D | 39.327 | 1 | 1 | 1 | 0.1716 | 4.98 |  |  | 0 |  |  | 0 | 0 | 0 | 0 | 0 | 0 | 0 | 0 | 0 | 0 | 0 | 0 | 0 | 0 | 0 | 1.7 | 0 | 0 | 0 | 1 | 0 | 0 | 0
O | CPR | F200170 | S P FR SYSTEMES DE VENTILATION | UNE864983 | PIQUAGE EXPRESS 100/100/90 | 3411454983783 | FF | GENIE CLIMATIQUE | F2 | VENTILATION | F299 | ACCESSOIRES POUR VENT. | S | STOCK |  | 0 | EXONERE | 00,00% | 7326909800 | 00319 | S&P |  | ACTIF | N |  | UNITE |  | UNITE | 1 |  | UNITE | 1 | 1 | 1 |  | UNITE | 1 |  | UNITE | 1 |  | UNITE | 1 | N | * | *ND | 20241001 | 864983 | PE 100-100/90 | 4.125 | 1 | 1 | 1 | 0.0017 | 0.16 |  |  | 0 |  |  | 0 | 0 | 0 | 0 | 0 | 0 | 0 | 0 | 0 | 0 | 0 | 0 | 0 | 0 | 0 | 1.7 | 8.43 | 0 | 0 | 2.5 | 12.4 | 0 | 0
O | CPR | F200170 | S P FR SYSTEMES DE VENTILATION | UNE864985 | PIQUAGE EXPRESS 125/100/90 | 3411454985787 | FF | GENIE CLIMATIQUE | F2 | VENTILATION | F299 | ACCESSOIRES POUR VENT. | S | STOCK |  | 0 | EXONERE | 00,00% | 7326909800 | 00319 | S&P |  | ACTIF | N |  | UNITE |  | UNITE | 1 |  | UNITE | 1 | 1 | 1 |  | UNITE | 1 |  | UNITE | 1 |  | UNITE | 1 | N | E | NVL.GAMM | 20241001 | 864985 | PE 125-100/90 | 3.798 | 1 | 1 | 1 | 0.0018 | 0.14 |  |  | 0 |  |  | 0 | 0 | 0 | 0 | 0 | 0 | 0 | 0 | 0 | 0 | 0 | 0 | 0 | 0 | 0 | 1.7 | 9.2 | 0 | 0 | 2.5 | 11.4 | 0 | 0
O | CPR | F200170 | S P FR SYSTEMES DE VENTILATION | UNE864989 | PIQUAGE EXPRESS 160/125/90 | 3411454989785 | FF | GENIE CLIMATIQUE | F2 | VENTILATION | F299 | ACCESSOIRES POUR VENT. | S | STOCK |  | 0 | EXONERE | 00,00% | 7326909800 | 00319 | S&P |  | ACTIF | N |  | UNITE |  | UNITE | 1 |  | UNITE | 1 | 1 | 1 |  | UNITE | 1 |  | UNITE | 1 |  | UNITE | 1 | N | E | NVL.GAMM | 20241001 | 864989 | PE 160-125/90 | 2.091 | 1 | 1 | 1 | 0.003 | 0.17 |  |  | 0 |  |  | 0 | 0 | 0 | 0 | 0 | 0 | 0 | 0 | 0 | 0 | 0 | 0 | 0 | 0 | 0 | 1.7 | 5.0484 | 0 | 0 | 2.5 | 6.85 | 0 | 0
O | CPR | F200170 | S P FR SYSTEMES DE VENTILATION | UNE864993 | PIQUAGE EXPRESS 160/160/90 | 3411454993782 | FF | GENIE CLIMATIQUE | F2 | VENTILATION | F299 | ACCESSOIRES POUR VENT. | S | STOCK |  | 0 | EXONERE | 00,00% | 7326909800 | 00319 | S&P |  | ACTIF | N |  | UNITE |  | UNITE | 1 |  | UNITE | 1 | 1 | 1 |  | UNITE | 1 |  | UNITE | 1 |  | UNITE | 1 | N | C | ROT.FAIB | 20241001 | 864993 | PE 160-160/90 | 5.676 | 1 | 1 | 1 | 0.0055 | 0.34 |  |  | 0 |  |  | 0 | 0 | 0 | 0 | 0 | 0 | 0 | 0 | 0 | 0 | 0 | 0 | 0 | 0 | 0 | 1.7 | 12.7 | 0 | 0 | 2.5 | 18.65 | 0 | 0
O | CPR | F200170 | S P FR SYSTEMES DE VENTILATION | UNE865100 | PIQUAGE EXPRESS 200/100/90 | 3411455100783 | FF | GENIE CLIMATIQUE | F2 | VENTILATION | F299 | ACCESSOIRES POUR VENT. | S | STOCK |  | 0 | EXONERE | 00,00% | 7326909800 | 00319 | S&P |  | ACTIF | N |  | UNITE |  | UNITE | 1 |  | UNITE | 1 | 1 | 1 |  | UNITE | 1 |  | UNITE | 1 |  | UNITE | 1 | N | E | NVL.GAMM | 20241001 | 865100 | PE 200-100/90 | 3.798 | 1 | 1 | 1 | 0.0015 | 0.2 |  |  | 0 |  |  | 0 | 0 | 0 | 0 | 0 | 0 | 0 | 0 | 0 | 0 | 0 | 0 | 0 | 0 | 0 | 1.7 | 6.9 | 0 | 0 | 2.5 | 10 | 0 | 0
O | CPR | F200170 | S P FR SYSTEMES DE VENTILATION | UNE865102 | PIQUAGE EXPRESS 250/160/90 | 3411455102787 | FF | GENIE CLIMATIQUE | F2 | VENTILATION | F299 | ACCESSOIRES POUR VENT. | S | STOCK |  | 0 | EXONERE | 00,00% | 7326909800 | 00319 | S&P | X | EN CDE SPECIALE | N |  | UNITE |  | UNITE | 1 |  | UNITE | 1 | 1 | 1 |  | UNITE | 1 |  | UNITE | 1 |  | UNITE | 1 | N | C | ROT.FAIB | 20241001 | 865102 | PE 250-250/90 | 10.056 | 1 | 1 | 1 | 0.0176 | 0.7 |  |  | 0 |  |  | 0 | 0 | 0 | 0 | 0 | 0 | 0 | 0 | 0 | 0 | 0 | 0 | 0 | 0 | 0 | 1.7 | 14.95 | 0 | 0 | 2.5 | 21.9975 | 0 | 0
O | CPR | F200170 | S P FR SYSTEMES DE VENTILATION | UNE865103 | PIQUAGE EXPRESS 250/160/90 | 3411455103784 | FF | GENIE CLIMATIQUE | F2 | VENTILATION | F299 | ACCESSOIRES POUR VENT. | S | STOCK |  | 0 | EXONERE | 00,00% | 7326909800 | 00319 | S&P |  | ACTIF | N |  | UNITE |  | UNITE | 1 |  | UNITE | 1 | 1 | 1 |  | UNITE | 1 |  | UNITE | 1 |  | UNITE | 1 | N | E | NVL.GAMM | 20241001 | 865103 | PE 250-160/90 | 5.439 | 1 | 1 | 1 | 0.0049 | 0.25 |  |  | 0 |  |  | 0 | 0 | 0 | 0 | 0 | 0 | 0 | 0 | 0 | 0 | 0 | 0 | 0 | 0 | 0 | 1.7 | 9.55 | 0 | 0 | 2.5 | 14.05 | 0 | 0
O | CPR | F200170 | S P FR SYSTEMES DE VENTILATION | UNE865104 | PIQUAGE EXPRESS 250/125/90 | 3411455104781 | FF | GENIE CLIMATIQUE | F2 | VENTILATION | F299 | ACCESSOIRES POUR VENT. | S | STOCK |  | 0 | EXONERE | 00,00% | 7326909800 | 00319 | S&P |  | ACTIF | N |  | UNITE |  | UNITE | 1 |  | UNITE | 1 | 1 | 1 |  | UNITE | 1 |  | UNITE | 1 |  | UNITE | 1 | N | E | NVL.GAMM | 20241001 | 865104 | PE 250-125/90 | 2.091 | 1 | 1 | 1 | 0.0024 | 0.15 |  |  | 0 |  |  | 0 | 0 | 0 | 0 | 0 | 0 | 0 | 0 | 0 | 0 | 0 | 0 | 0 | 0 | 0 | 1.7 | 5.05 | 0 | 0 | 2.5 | 6.45 | 0 | 0
O | CPR | F200170 | S P FR SYSTEMES DE VENTILATION | UNE865234 | CULOTTE 125/45° MALE GALVA | 3411455234778 | FF | GENIE CLIMATIQUE | F2 | VENTILATION | F203 | VMC RESIDENTIELLE | S | STOCK |  | 0 | EXONERE | 00,00% | 7307998000 | 00319 | S&P |  | ACTIF | N |  | UNITE |  | UNITE | 1 |  | UNITE | 1 | 1 | 1 |  | UNITE | 1 |  | UNITE | 1 |  | UNITE | 1 | N | E | NVL.GAMM | 20241001 | 865234 | CL 125/45 | 25.545 | 1 | 1 | 1 | 0.0086 | 0.46 |  |  | 0 |  |  | 0 | 0 | 0 | 0 | 0 | 0 | 0 | 0 | 0 | 0 | 0 | 0 | 0 | 0 | 0 | 1.7 | 36.8 | 0 | 0 | 2.5 | 54.15 | 0 | 0
O | CPR | F200170 | S P FR SYSTEMES DE VENTILATION | UNE865270 | PIQUAGE PLAT 80 | 3411455270783 | FF | GENIE CLIMATIQUE | F2 | VENTILATION | F299 | ACCESSOIRES POUR VENT. | S | STOCK |  | 0 | EXONERE | 00,00% | 7326909800 | 00319 | S&P |  | ACTIF | N |  | UNITE |  | UNITE | 1 |  | UNITE | 1 | 1 | 1 |  | UNITE | 1 |  | UNITE | 1 |  | UNITE | 1 | N | C | ROT.FAIB | 20241001 | 865270 | PAP 80 | 2.103 | 1 | 1 | 1 | 0.0006 | 0.06 |  |  | 0 |  |  | 0 | 0 | 0 | 0 | 0 | 0 | 0 | 0 | 0 | 0 | 0 | 0 | 0 | 0 | 0 | 1.7 | 4.947 | 0 | 0 | 1 | 2.9 | 0 | 0
O | CPR | F200170 | S P FR SYSTEMES DE VENTILATION | UNE865271 | PIQUAGE PLAT 100 | 3411455271780 | FF | GENIE CLIMATIQUE | F2 | VENTILATION | F299 | ACCESSOIRES POUR VENT. | S | STOCK |  | 0 | EXONERE | 00,00% | 7326909800 | 00319 | S&P |  | ACTIF | N |  | UNITE |  | UNITE | 1 |  | UNITE | 1 | 1 | 1 |  | UNITE | 1 |  | UNITE | 1 |  | UNITE | 1 | N | E | NVL.GAMM | 20241001 | 865271 | PAP 100 | 2.103 | 1 | 1 | 1 | 0.0009 | 0.08 |  |  | 0 |  |  | 0 | 0 | 0 | 0 | 0 | 0 | 0 | 0 | 0 | 0 | 0 | 0 | 0 | 0 | 0 | 1.7 | 0 | 0 | 0 | 2.5 | 0 | 0 | 0
O | CPR | F200170 | S P FR SYSTEMES DE VENTILATION | UNE865298 | BANDE PERFOREE EP.08 LARG .25 LONG 25M | 3411455298992 | FF | GENIE CLIMATIQUE | F2 | VENTILATION | F203 | VMC RESIDENTIELLE | S | STOCK |  | 0 | EXONERE | 00,00% | 7326909800 | 00319 | S&P |  | ACTIF | N |  | UNITE |  | UNITE | 1 |  | UNITE | 1 | 1 | 1 |  | UNITE | 1 |  | UNITE | 1 |  | UNITE | 1 | N | E | NVL.GAMM | 20241001 | 865298 | BP 8/25 | 16.995 | 1 | 150 | 1 | 0.0017 | 3.4 |  |  | 0 |  |  | 0 | 0 | 0 | 0 | 0 | 0 | 0 | 0 | 0 | 0 | 0 | 0 | 0 | 0 | 0 | 1.7 | 34.48 | 0 | 0 | 2.5 | 50.7 | 0 | 0
O | CPR | F200170 | S P FR SYSTEMES DE VENTILATION | UNE865318 | PIQUAGE EXPRESS 200/160/90 CONDUIT 200 | 3411455318782 | FF | GENIE CLIMATIQUE | F2 | VENTILATION | F299 | ACCESSOIRES POUR VENT. | S | STOCK |  | 0 | EXONERE | 00,00% | 7326909800 | 00319 | S&P |  | ACTIF | N |  | UNITE |  | UNITE | 1 |  | UNITE | 1 | 1 | 1 |  | UNITE | 1 |  | UNITE | 1 |  | UNITE | 1 | N | * | *ND | 20241001 | 865318 | PE 200-160/90 | 3.063 | 1 | 1 | 1 | 0.0051 | 0.32 |  |  | 0 |  |  | 0 | 0 | 0 | 0 | 0 | 0 | 0 | 0 | 0 | 0 | 0 | 0 | 0 | 0 | 0 | 1.7 | 0 | 0 | 0 | 2.5 | 0 | 0 | 0
O | CPR | F200170 | S P FR SYSTEMES DE VENTILATION | UNE865518 | BOUCHON D100 VELODUCT GALVA | 3411455518779 | FF | GENIE CLIMATIQUE | F2 | VENTILATION | F299 | ACCESSOIRES POUR VENT. | S | STOCK |  | 0 | EXONERE | 00,00% | 7326909800 | 00319 | S&P |  | ACTIF | N |  | UNITE |  | UNITE | 1 |  | UNITE | 1 | 1 | 1 |  | UNITE | 1 |  | UNITE | 1 |  | UNITE | 1 | N | E | NVL.GAMM | 20241001 | 865518 | BRTV 100 | 5.508 | 1 | 1 | 1 | 0.0006 | 0.1 |  |  | 0 |  |  | 0 | 0 | 0 | 0 | 0 | 0 | 0 | 0 | 0 | 0 | 0 | 0 | 0 | 0 | 0 | 1.7 | 12.74 | 0 | 0 | 2.5 | 18.73 | 0 | 0
O | CPR | F200170 | S P FR SYSTEMES DE VENTILATION | UNE865519 | BOUCHON D125 VELODUCT GALVA | 3411455519776 | FF | GENIE CLIMATIQUE | F2 | VENTILATION | F299 | ACCESSOIRES POUR VENT. | S | STOCK |  | 0 | EXONERE | 00,00% | 7326909800 | 00319 | S&P |  | ACTIF | N |  | UNITE |  | UNITE | 1 |  | UNITE | 1 | 1 | 1 |  | UNITE | 1 |  | UNITE | 1 |  | UNITE | 1 | N | E | NVL.GAMM | 20241001 | 865519 | BRTV 125 | 3.141 | 1 | 1 | 1 | 0.0009 | 0.13 |  |  | 0 |  |  | 0 | 0 | 0 | 0 | 0 | 0 | 0 | 0 | 0 | 0 | 0 | 0 | 0 | 0 | 0 | 1.7 | 6.95 | 0 | 0 | 2.5 | 9.3 | 0 | 0
O | CPR | F200170 | S P FR SYSTEMES DE VENTILATION | UNE865520 | BOUCHON D160 VELODUCT GALVA | 3411455520772 | FF | GENIE CLIMATIQUE | F2 | VENTILATION | F299 | ACCESSOIRES POUR VENT. | S | STOCK |  | 0 | EXONERE | 00,00% | 7326909800 | 00319 | S&P |  | ACTIF | N |  | UNITE |  | UNITE | 1 |  | UNITE | 1 | 1 | 1 |  | UNITE | 1 |  | UNITE | 1 |  | UNITE | 1 | N | * | *ND | 20241001 | 865520 | BRTV 160 | 3.273 | 1 | 1 | 1 | 0.0016 | 0.19 |  |  | 0 |  |  | 0 | 0 | 0 | 0 | 0 | 0 | 0 | 0 | 0 | 0 | 0 | 0 | 0 | 0 | 0 | 1.7 | 7.6486 | 0 | 0 | 2.5 | 9.3 | 0 | 0
O | CPR | F200170 | S P FR SYSTEMES DE VENTILATION | UNE865521 | BOUCHON D200 VELODUCT GALVA | 3411455521779 | FF | GENIE CLIMATIQUE | F2 | VENTILATION | F299 | ACCESSOIRES POUR VENT. | S | STOCK |  | 0 | EXONERE | 00,00% | 7326909800 | 00319 | S&P |  | ACTIF | N |  | UNITE |  | UNITE | 1 |  | UNITE | 1 | 1 | 1 |  | UNITE | 1 |  | UNITE | 1 |  | UNITE | 1 | N | E | NVL.GAMM | 20241001 | 865521 | BRTV 200 | 3.96 | 1 | 1 | 1 | 0.0025 | 0.33 |  |  | 0 |  |  | 0 | 0 | 0 | 0 | 0 | 0 | 0 | 0 | 0 | 0 | 0 | 0 | 0 | 0 | 0 | 1.7 | 7.25 | 0 | 0 | 2.5 | 10.2003 | 0 | 0
O | CPR | F200170 | S P FR SYSTEMES DE VENTILATION | UNE865522 | BOUCHON D250 VELODUCT GALVA | 3411455522776 | FF | GENIE CLIMATIQUE | F2 | VENTILATION | F299 | ACCESSOIRES POUR VENT. | S | STOCK |  | 0 | EXONERE | 00,00% | 7326909800 | 00319 | S&P |  | ACTIF | N |  | UNITE |  | UNITE | 1 |  | UNITE | 1 | 1 | 1 |  | UNITE | 1 |  | UNITE | 1 |  | UNITE | 1 | N | E | NVL.GAMM | 20241001 | 865522 | BRTV 250 | 6.18 | 1 | 1 | 1 | 0.0037 | 0.39 |  |  | 0 |  |  | 0 | 0 | 0 | 0 | 0 | 0 | 0 | 0 | 0 | 0 | 0 | 0 | 0 | 0 | 0 | 1.7 | 10.9956 | 0 | 0 | 2.5 | 13.85 | 0 | 0
O | CPR | F200170 | S P FR SYSTEMES DE VENTILATION | UNE865530 | GRILLE GAINE GRC 400X75 | 3411455530788 | FF | GENIE CLIMATIQUE | F2 | VENTILATION | F203 | VMC RESIDENTIELLE | S | STOCK |  | 0 | EXONERE | 00,00% | 8414900000 | 00319 | S&P |  | ACTIF | N |  | UNITE |  | UNITE | 1 |  | UNITE | 1 | 1 | 1 |  | UNITE | 1 |  | UNITE | 1 |  | UNITE | 1 | N | * | *ND | 20241001 | 865530 | GSC D 400X75 | 25.692 | 1 | 1 | 1 | 0.0026 | 0.8 |  |  | 0 |  |  | 0 | 0 | 0 | 0 | 0 | 0 | 0 | 0 | 0 | 0 | 0 | 0 | 0 | 0 | 0 | 1.7 | 0 | 0 | 0 | 2.5 | 0 | 0 | 0
O | CPR | F200170 | S P FR SYSTEMES DE VENTILATION | UNE865531 | GRILLE VENTIL RECTANGLE GALVA 500X75 DEB.400M3/H | 3411455531785 | FF | GENIE CLIMATIQUE | F2 | VENTILATION | F203 | VMC RESIDENTIELLE | S | STOCK |  | 0 | EXONERE | 00,00% | 8414900000 | 00319 | S&P |  | ACTIF | N |  | UNITE |  | UNITE | 1 |  | UNITE | 1 | 1 | 1 |  | UNITE | 1 |  | UNITE | 1 |  | UNITE | 1 | N | E | NVL.GAMM | 20241001 | 865531 | GSC D 500X75 | 27.93 | 1 | 1 | 1 | 0.0033 | 0.95 |  |  | 0 |  |  | 0 | 0 | 0 | 0 | 0 | 0 | 0 | 0 | 0 | 0 | 0 | 0 | 0 | 0 | 0 | 1.7 | 63.95 | 0 | 0 | 2.5 | 85.7981 | 0 | 0
O | CPR | F200170 | S P FR SYSTEMES DE VENTILATION | UNE865534 | GRILLE VENTIL RECTANGLE GALVA 525X125 DEB.900M3/H | 3411455534786 | FF | GENIE CLIMATIQUE | F2 | VENTILATION | F203 | VMC RESIDENTIELLE | S | STOCK |  | 0 | EXONERE | 00,00% | 8414900000 | 00319 | S&P |  | ACTIF | N |  | UNITE |  | UNITE | 1 |  | UNITE | 1 | 1 | 1 |  | UNITE | 1 |  | UNITE | 1 |  | UNITE | 1 | N | E | NVL.GAMM | 20241001 | 865534 | GSC D 500X125 | 28.617 | 1 | 1 | 1 | 0.0046 | 1.38 |  |  | 0 |  |  | 0 | 0 | 0 | 0 | 0 | 0 | 0 | 0 | 0 | 0 | 0 | 0 | 0 | 0 | 0 | 1.7 | 59.7 | 0 | 0 | 2.5 | 64.845 | 0 | 0
O | CPR | F200170 | S P FR SYSTEMES DE VENTILATION | UNE865633 | MANCHETTE À GRIFFES BAR 125 MMLONG 130 MM | 3411458656331 | FF | GENIE CLIMATIQUE | F2 | VENTILATION | F299 | ACCESSOIRES POUR VENT. | S | STOCK |  | 0 | EXONERE | 00,00% | 7212300000 | 00319 | S&P |  | ACTIF | N |  | UNITE |  | UNITE | 1 |  | UNITE | 1 | 1 | 1 |  | UNITE | 1 |  | UNITE | 1 |  | UNITE | 1 | N | C | ROT.FAIB | 20241001 | 865633 | MANCHON GRIFFE BAR 125 LG 130 | 2.349 | 1 | 30 | 1 | 0.0027 | 0.09 |  |  | 0 |  |  | 0 | 0 | 0 | 0 | 0 | 0 | 0 | 0 | 0 | 0 | 0 | 0 | 0 | 0 | 0 | 1.7 | 0 | 0 | 0 | 1 | 0 | 0 | 0
O | CPR | F200170 | S P FR SYSTEMES DE VENTILATION | UNE865686 | REDUCTION 200/125 GALVA A JOIN | 3411452345620 | FF | GENIE CLIMATIQUE | F2 | VENTILATION | F203 | VMC RESIDENTIELLE | S | STOCK |  | 0 | EXONERE | 00,00% | 7326909800 | 00319 | S&P |  | ACTIF | N |  | UNITE |  | UNITE | 1 |  | UNITE | 1 | 1 | 1 |  | UNITE | 1 |  | UNITE | 1 |  | UNITE | 1 | N | E | NVL.GAMM | 20241001 | 865686 | REDV 200/125 | 7.083 | 1 | 1 | 1 | 0.0053 | 0.3 |  |  | 0 |  |  | 0 | 0 | 0 | 0 | 0 | 0 | 0 | 0 | 0 | 0 | 0 | 0 | 0 | 0 | 0 | 1.7 | 14.9 | 0 | 0 | 2.5 | 25 | 0 | 0
O | CPR | F200170 | S P FR SYSTEMES DE VENTILATION | UNE865687 | REDUCTION 200/160 GALVA A JOIN | 3411458723941 | FF | GENIE CLIMATIQUE | F2 | VENTILATION | F203 | VMC RESIDENTIELLE | S | STOCK |  | 0 | EXONERE | 00,00% | 7326909800 | 00319 | S&P |  | ACTIF | N |  | UNITE |  | UNITE | 1 |  | UNITE | 1 | 1 | 1 |  | UNITE | 1 |  | UNITE | 1 |  | UNITE | 1 | N | * | *ND | 20241001 | 865687 | REDV 200/160 | 6.273 | 1 | 1 | 1 | 0.0046 | 0.29 |  |  | 0 |  |  | 0 | 0 | 0 | 0 | 0 | 0 | 0 | 0 | 0 | 0 | 0 | 0 | 0 | 0 | 0 | 1.7 | 14.29 | 0 | 0 | 2.5 | 21.02 | 0 | 0
O | CPR | F200170 | S P FR SYSTEMES DE VENTILATION | UNE865688 | REDUCTION 250/160 GALVA A JOIN | 3411452673495 | FF | GENIE CLIMATIQUE | F2 | VENTILATION | F203 | VMC RESIDENTIELLE | S | STOCK |  | 0 | EXONERE | 00,00% | 7326909800 | 00319 | S&P |  | ACTIF | N |  | UNITE |  | UNITE | 1 |  | UNITE | 1 | 1 | 1 |  | UNITE | 1 |  | UNITE | 1 |  | UNITE | 1 | N | * | *ND | 20241001 | 865688 | REDV 250/160 | 9.48 | 1 | 1 | 1 | 0.0085 | 0.49 |  |  | 0 |  |  | 0 | 0 | 0 | 0 | 0 | 0 | 0 | 0 | 0 | 0 | 0 | 0 | 0 | 0 | 0 | 1.7 | 17.2 | 0 | 0 | 2.5 | 25.3 | 0 | 0
O | CPR | F200170 | S P FR SYSTEMES DE VENTILATION | UNE865689 | REDUCTION 250/200 GALVA A JOIN | 3411458713454 | FF | GENIE CLIMATIQUE | F2 | VENTILATION | F203 | VMC RESIDENTIELLE | S | STOCK |  | 0 | EXONERE | 00,00% | 7326909800 | 00319 | S&P |  | ACTIF | N |  | UNITE |  | UNITE | 1 |  | UNITE | 1 | 1 | 1 |  | UNITE | 1 |  | UNITE | 1 |  | UNITE | 1 | N | E | NVL.GAMM | 20241001 | 865689 | REDV 250/200 | 8.262 | 1 | 1 | 1 | 0.0074 | 0.4 |  |  | 0 |  |  | 0 | 0 | 0 | 0 | 0 | 0 | 0 | 0 | 0 | 0 | 0 | 0 | 0 | 0 | 0 | 1.7 | 18.8 | 0 | 0 | 2.5 | 25.47 | 0 | 0
O | CPR | F200170 | S P FR SYSTEMES DE VENTILATION | UNE865691 | REDV 315 200 | 3411453346459 | FF | GENIE CLIMATIQUE | F2 | VENTILATION | F203 | VMC RESIDENTIELLE | S | STOCK |  | 0 | EXONERE | 00,00% | 7326909800 | 00319 | S&P | X | EN CDE SPECIALE | N |  | UNITE |  | UNITE | 1 |  | UNITE | 1 | 1 | 1 |  | UNITE | 1 |  | UNITE | 1 |  | UNITE | 1 | N |  | *ND | 20241001 | 865691 | REDV 315/200 | 11.922 | 1 | 1 | 1 | 0.0175 | 0.66 |  |  | 0 |  |  | 0 | 0 | 0 | 0 | 0 | 0 | 0 | 0 | 0 | 0 | 0 | 0 | 0 | 0 | 0 | 1.7 | 19.3 | 0 | 0 | 2.5 | 28.4025 | 0 | 0
O | CPR | F200170 | S P FR SYSTEMES DE VENTILATION | UNE865697 | REDUCTION 250/125 GALVA A JOIN | 3411452346450 | FF | GENIE CLIMATIQUE | F2 | VENTILATION | F203 | VMC RESIDENTIELLE | S | STOCK |  | 0 | EXONERE | 00,00% | 7307998000 | 00319 | S&P |  | ACTIF | N |  | UNITE |  | UNITE | 1 |  | UNITE | 1 | 1 | 1 |  | UNITE | 1 |  | UNITE | 1 |  | UNITE | 1 | N | E | NVL.GAMM | 20241001 | 865697 | REDV 250/125 | 9.66 | 1 | 1 | 1 | 0.0104 | 0.46 |  |  | 0 |  |  | 0 | 0 | 0 | 0 | 0 | 0 | 0 | 0 | 0 | 0 | 0 | 0 | 0 | 0 | 0 | 1.7 | 15.3 | 0 | 0 | 2.5 | 24.4 | 0 | 0
O | CPR | F200170 | S P FR SYSTEMES DE VENTILATION | UNE866313 | REDUCTION 125/100 GALVA A JOIN | 3411451236455 | FF | GENIE CLIMATIQUE | F2 | VENTILATION | F203 | VMC RESIDENTIELLE | S | STOCK |  | 0 | EXONERE | 00,00% | 7326909800 | 00319 | S&P |  | ACTIF | N |  | UNITE |  | UNITE | 1 |  | UNITE | 1 | 1 | 1 |  | UNITE | 1 |  | UNITE | 1 |  | UNITE | 1 | N | E | NVL.GAMM | 20241001 | 866313 | REDV 125/100 | 5.007 | 1 | 1 | 1 | 0.0016 | 0.16 |  |  | 0 |  |  | 0 | 0 | 0 | 0 | 0 | 0 | 0 | 0 | 0 | 0 | 0 | 0 | 0 | 0 | 0 | 1.7 | 10.87 | 0 | 0 | 2.5 | 15.99 | 0 | 0
O | CPR | F200170 | S P FR SYSTEMES DE VENTILATION | UNE866344 | REDUCTION 160/100 GALVA A JOIN | 3411451234550 | FF | GENIE CLIMATIQUE | F2 | VENTILATION | F203 | VMC RESIDENTIELLE | S | STOCK |  | 0 | EXONERE | 00,00% | 7326909800 | 00319 | S&P |  | ACTIF | N |  | UNITE |  | UNITE | 1 |  | UNITE | 1 | 1 | 1 |  | UNITE | 1 |  | UNITE | 1 |  | UNITE | 1 | N | E | NVL.GAMM | 20241001 | 866344 | REDV 160/100 | 5.571 | 1 | 1 | 1 | 0.0031 | 0.23 |  |  | 0 |  |  | 0 | 0 | 0 | 0 | 0 | 0 | 0 | 0 | 0 | 0 | 0 | 0 | 0 | 0 | 0 | 1.7 | 12.27 | 0 | 0 | 2.5 | 18.04 | 0 | 0
O | CPR | F200170 | S P FR SYSTEMES DE VENTILATION | UNE866345 | REDUCTION 200/100 GALVA A JOIN | 3411451234567 | FF | GENIE CLIMATIQUE | F2 | VENTILATION | F203 | VMC RESIDENTIELLE | S | STOCK |  | 0 | EXONERE | 00,00% | 7326909800 | 00319 | S&P |  | ACTIF | N |  | UNITE |  | UNITE | 1 |  | UNITE | 1 | 1 | 1 |  | UNITE | 1 |  | UNITE | 1 |  | UNITE | 1 | N | E | NVL.GAMM | 20241001 | 866345 | REDV 200/100 | 11.733 | 1 | 1 | 1 | 0.0063 | 0.38 |  |  | 0 |  |  | 0 | 0 | 0 | 0 | 0 | 0 | 0 | 0 | 0 | 0 | 0 | 0 | 0 | 0 | 0 | 1.7 | 18.8 | 0 | 0 | 2.5 | 26.3 | 0 | 0
O | CPR | F200170 | S P FR SYSTEMES DE VENTILATION | UNE866683 | TE D90 160/125 VELODUCT GALVA | 3411458243746 | FF | GENIE CLIMATIQUE | F2 | VENTILATION | F299 | ACCESSOIRES POUR VENT. | S | STOCK |  | 0 | EXONERE | 00,00% | 7307998000 | 00319 | S&P |  | ACTIF | N |  | UNITE |  | UNITE | 1 |  | UNITE | 1 | 1 | 1 |  | UNITE | 1 |  | UNITE | 1 |  | UNITE | 1 | N | E | NVL.GAMM | 20241001 | 866683 | TEV 160-125/90 | 9.747 | 32 | 128 | 1 | 0.3596 | 25.6 |  |  | 0 |  |  | 0 | 0 | 0 | 0 | 0 | 0 | 0 | 0 | 0 | 0 | 0 | 0 | 0 | 0 | 0 | 1.7 | 22.5546 | 0 | 0 | 2.5 | 24.549 | 0 | 0
O | CPR | F200170 | S P FR SYSTEMES DE VENTILATION | UNE866684 | TE 90° 200/125 VELODUCT GALVA | 3411458142346 | FF | GENIE CLIMATIQUE | F2 | VENTILATION | F299 | ACCESSOIRES POUR VENT. | S | STOCK |  | 0 | EXONERE | 00,00% | 7307998000 | 00319 | S&P |  | ACTIF | N |  | UNITE |  | UNITE | 1 |  | UNITE | 1 | 1 | 1 |  | UNITE | 1 |  | UNITE | 1 |  | UNITE | 1 | N | E | NVL.GAMM | 20241001 | 866684 | TEV 200-125/90 | 10.842 | 1 | 50 | 1 | 0.0141 | 0.86 |  |  | 0 |  |  | 0 | 0 | 0 | 0 | 0 | 0 | 0 | 0 | 0 | 0 | 0 | 0 | 0 | 0 | 0 | 1.7 | 19.09 | 0 | 0 | 2.5 | 28.07 | 0 | 0
O | CPR | F200170 | S P FR SYSTEMES DE VENTILATION | UNE866685 | TE D.90°250/125 ACIER GALVA | 3411458142117 | FF | GENIE CLIMATIQUE | F2 | VENTILATION | F299 | ACCESSOIRES POUR VENT. | S | STOCK |  | 0 | EXONERE | 00,00% | 7307998000 | 00319 | S&P |  | ACTIF | N |  | UNITE |  | UNITE | 1 |  | UNITE | 1 | 1 | 1 |  | UNITE | 1 |  | UNITE | 1 |  | UNITE | 1 | N | * | *ND | 20241001 | 866685 | TEV 250-125/90 | 13.23 | 1 | 1 | 1 | 0.0211 | 1.05 |  |  | 0 |  |  | 0 | 0 | 0 | 0 | 0 | 0 | 0 | 0 | 0 | 0 | 0 | 0 | 0 | 0 | 0 | 1.7 | 27.85 | 0 | 0 | 2.5 | 40.95 | 0 | 0
O | CPR | F200170 | S P FR SYSTEMES DE VENTILATION | UNE866923 | REGISTRE GRILLE GAINE 400X75 | 3411459983207 | FF | GENIE CLIMATIQUE | F2 | VENTILATION | F203 | VMC RESIDENTIELLE | S | STOCK |  | 0 | EXONERE | 00,00% | 8414900000 | 00319 | S&P |  | ACTIF | N |  | UNITE |  | UNITE | 1 |  | UNITE | 1 | 1 | 1 |  | UNITE | 1 |  | UNITE | 1 |  | UNITE | 1 | N | * | *ND | 20241001 | 866923 | REGISTRE RIG 400X75 | 20.664 | 1 | 1 | 1 | 0.0031 | 0.62 |  |  | 0 |  |  | 0 | 0 | 0 | 0 | 0 | 0 | 0 | 0 | 0 | 0 | 0 | 0 | 0 | 0 | 0 | 1.7 | 0 | 0 | 0 | 2.5 | 0 | 0 | 0
O | CPR | F200170 | S P FR SYSTEMES DE VENTILATION | UNE867731 | COLLIER FIXATION ISOLE CSU100 | 3411458677312 | FF | GENIE CLIMATIQUE | F2 | VENTILATION | F203 | VMC RESIDENTIELLE | S | STOCK |  | 0 | EXONERE | 00,00% | 7212300000 | 00319 | S&P |  | ACTIF | N |  | UNITE |  | UNITE | 1 |  | UNITE | 1 | 1 | 1 |  | UNITE | 1 |  | UNITE | 1 |  | UNITE | 1 | N | * | *ND | 20241001 | 867731 | CSU 100 ISOLE | 3.516 | 1 | 60 | 1 | 0.0004 | 0.16 |  |  | 0 |  |  | 0 | 0 | 0 | 0 | 0 | 0 | 0 | 0 | 0 | 0 | 0 | 0 | 0 | 0 | 0 | 1.7 | 8.7 | 0 | 0 | 2.5 | 12.58 | 0 | 0
O | CPR | F200170 | S P FR SYSTEMES DE VENTILATION | UNE867742 | COLLIER FIXATION ISOLE CSU125 | 3411450077424 | FF | GENIE CLIMATIQUE | F2 | VENTILATION | F203 | VMC RESIDENTIELLE | S | STOCK |  | 0 | EXONERE | 00,00% | 7326909800 | 00319 | S&P |  | ACTIF | N |  | UNITE |  | UNITE | 1 |  | UNITE | 1 | 1 | 1 |  | UNITE | 1 |  | UNITE | 1 |  | UNITE | 1 | N | E | NVL.GAMM | 20241001 | 867742 | CSU 125 ISOLE | 3.75 | 60 | 2520 | 1 | 0.0222 | 12.08 |  |  | 0 |  |  | 0 | 0 | 0 | 0 | 0 | 0 | 0 | 0 | 0 | 0 | 0 | 0 | 0 | 0 | 0 | 1.7 | 9.35 | 0 | 0 | 2.5 | 12.55 | 0 | 0
O | CPR | F200170 | S P FR SYSTEMES DE VENTILATION | UNE867743 | COLLIER FIXATION ISOLE CSU160 | 3411450077431 | FF | GENIE CLIMATIQUE | F2 | VENTILATION | F203 | VMC RESIDENTIELLE | S | STOCK |  | 0 | EXONERE | 00,00% | 7326909800 | 00319 | S&P |  | ACTIF | N |  | UNITE |  | UNITE | 1 |  | UNITE | 1 | 1 | 1 |  | UNITE | 1 |  | UNITE | 1 |  | UNITE | 1 | N | E | NVL.GAMM | 20241001 | 867743 | CSU 160 ISOLE | 3.954 | 60 | 1920 | 1 | 0.0343 | 14.82 |  |  | 0 |  |  | 0 | 0 | 0 | 0 | 0 | 0 | 0 | 0 | 0 | 0 | 0 | 0 | 0 | 0 | 0 | 1.7 | 9.64 | 0 | 0 | 2.5 | 14.18 | 0 | 0
O | CPR | F200170 | S P FR SYSTEMES DE VENTILATION | UNE867744 | COLLIER FIXATION ISOLE CSU200 | 3411450077448 | FF | GENIE CLIMATIQUE | F2 | VENTILATION | F203 | VMC RESIDENTIELLE | S | STOCK |  | 0 | EXONERE | 00,00% | 7326909800 | 00319 | S&P |  | ACTIF | N |  | UNITE |  | UNITE | 1 |  | UNITE | 1 | 1 | 1 |  | UNITE | 1 |  | UNITE | 1 |  | UNITE | 1 | N | E | NVL.GAMM | 20241001 | 867744 | CSU 200 ISOLE | 4.848 | 1 | 30 | 1 | 0.001 | 0.28 |  |  | 0 |  |  | 0 | 0 | 0 | 0 | 0 | 0 | 0 | 0 | 0 | 0 | 0 | 0 | 0 | 0 | 0 | 1.7 | 12.02 | 0 | 0 | 2.5 | 17.68 | 0 | 0
O | CPR | F200170 | S P FR SYSTEMES DE VENTILATION | UNE867745 | COLLIER FIXATION ISOLE CSU250 | 3411450077455 | FF | GENIE CLIMATIQUE | F2 | VENTILATION | F203 | VMC RESIDENTIELLE | S | STOCK |  | 0 | EXONERE | 00,00% | 7326909800 | 00319 | S&P |  | ACTIF | N |  | UNITE |  | UNITE | 1 |  | UNITE | 1 | 1 | 1 |  | UNITE | 1 |  | UNITE | 1 |  | UNITE | 1 | N | * | *ND | 20241001 | 867745 | CSU 250 ISOLE | 5.229 | 1 | 30 | 1 | 0.0014 | 0.001 |  |  | 0 |  |  | 0 | 0 | 0 | 0 | 0 | 0 | 0 | 0 | 0 | 0 | 0 | 0 | 0 | 0 | 0 | 1.7 | 11.95 | 0 | 0 | 2.5 | 17.55 | 0 | 0
O | CPR | F200170 | S P FR SYSTEMES DE VENTILATION | UNE867746 | COLLIER FIXATION ISOLE CSU315 | 3411450077462 | FF | GENIE CLIMATIQUE | F2 | VENTILATION | F203 | VMC RESIDENTIELLE | S | STOCK |  | 0 | EXONERE | 00,00% | 7326909800 | 00319 | S&P |  | ACTIF | N |  | UNITE |  | UNITE | 1 |  | UNITE | 1 | 1 | 1 |  | UNITE | 1 |  | UNITE | 1 |  | UNITE | 1 | N | E | NVL.GAMM | 20241001 | 867746 | CSU 315 ISOLE | 6.18 | 1 | 30 | 1 | 0.0018 | 0.4 |  |  | 0 |  |  | 0 | 0 | 0 | 0 | 0 | 0 | 0 | 0 | 0 | 0 | 0 | 0 | 0 | 0 | 0 | 1.7 | 13.5541 | 0 | 0 | 2.5 | 19.95 | 0 | 0
O | CPR | F200170 | S P FR SYSTEMES DE VENTILATION | UNE867747 | COLLIER FIXATION ISOLE CSU355 | 3411450077479 | FF | GENIE CLIMATIQUE | F2 | VENTILATION | F203 | VMC RESIDENTIELLE | S | STOCK |  | 0 | EXONERE | 00,00% | 7326909800 | 00319 | S&P |  | ACTIF | N |  | UNITE |  | UNITE | 1 |  | UNITE | 1 | 1 | 1 |  | UNITE | 1 |  | UNITE | 1 |  | UNITE | 1 | N | E | NVL.GAMM | 20241001 | 867747 | CSU 355 ISOLE | 6.789 | 1 | 20 | 1 | 0.0026 | 0.47 |  |  | 0 |  |  | 0 | 0 | 0 | 0 | 0 | 0 | 0 | 0 | 0 | 0 | 0 | 0 | 0 | 0 | 0 | 1.7 | 14.75 | 0 | 0 | 2.5 | 21.65 | 0 | 0
O | CPR | F200170 | S P FR SYSTEMES DE VENTILATION | UNE867758 | COUDE 45° D125 GALVA A JOINT | 3411450077585 | FF | GENIE CLIMATIQUE | F2 | VENTILATION | F299 | ACCESSOIRES POUR VENT. | S | STOCK |  | 0 | EXONERE | 00,00% | 7326909800 | 00319 | S&P |  | ACTIF | N |  | UNITE |  | UNITE | 1 |  | UNITE | 1 | 1 | 1 |  | UNITE | 1 |  | UNITE | 1 |  | UNITE | 1 | N | E | NVL.GAMM | 20241001 | 867758 | CDV 125/45 | 5.121 | 1 | 200 | 1 | 0.0041 | 0.28 |  |  | 0 |  |  | 0 | 0 | 0 | 0 | 0 | 0 | 0 | 0 | 0 | 0 | 0 | 0 | 0 | 0 | 0 | 1.7 | 12.7007 | 0 | 0 | 2.5 | 18.26 | 0 | 0
O | CPR | F200170 | S P FR SYSTEMES DE VENTILATION | UNE867759 | COUDE 45° D160 GALVA A JOINT | 3411450077592 | FF | GENIE CLIMATIQUE | F2 | VENTILATION | F299 | ACCESSOIRES POUR VENT. | S | STOCK |  | 0 | EXONERE | 00,00% | 7326909800 | 00319 | S&P |  | ACTIF | N |  | UNITE |  | UNITE | 1 |  | UNITE | 1 | 1 | 1 |  | UNITE | 1 |  | UNITE | 1 |  | UNITE | 1 | N | E | NVL.GAMM | 20241001 | 867759 | CDV 160/45 | 6.75 | 1 | 110 | 1 | 0.0078 | 0.41 |  |  | 0 |  |  | 0 | 0 | 0 | 0 | 0 | 0 | 0 | 0 | 0 | 0 | 0 | 0 | 0 | 0 | 0 | 1.7 | 14.0979 | 0 | 0 | 2.5 | 15.6975 | 0 | 0
O | CPR | F200170 | S P FR SYSTEMES DE VENTILATION | UNE867760 | COUDE 45° D200 GALVA A JOINT | 3411450068989 | FF | GENIE CLIMATIQUE | F2 | VENTILATION | F299 | ACCESSOIRES POUR VENT. | S | STOCK |  | 0 | EXONERE | 00,00% | 7326909800 | 00319 | S&P |  | ACTIF | N |  | UNITE |  | UNITE | 1 |  | UNITE | 1 | 1 | 1 |  | UNITE | 1 |  | UNITE | 1 |  | UNITE | 1 | N | E | NVL.GAMM | 20241001 | 867760 | CDV 200/45 | 8.511 | 1 | 1 | 1 | 0.0144 | 0.6 |  |  | 0 |  |  | 0 | 0 | 0 | 0 | 0 | 0 | 0 | 0 | 0 | 0 | 0 | 0 | 0 | 0 | 0 | 1.7 | 18.1 | 0 | 0 | 2.5 | 24.6 | 0 | 0
O | CPR | F200170 | S P FR SYSTEMES DE VENTILATION | UNE867761 | COUDE 45° D250 GALVA A JOINT | 3411450077615 | FF | GENIE CLIMATIQUE | F2 | VENTILATION | F299 | ACCESSOIRES POUR VENT. | S | STOCK |  | 0 | EXONERE | 00,00% | 7326909800 | 00319 | S&P |  | ACTIF | N |  | UNITE |  | UNITE | 1 |  | UNITE | 1 | 1 | 1 |  | UNITE | 1 |  | UNITE | 1 |  | UNITE | 1 | N | E | NVL.GAMM | 20241001 | 867761 | CDV 250/45 | 12.435 | 1 | 1 | 1 | 0.0282 | 1.1 |  |  | 0 |  |  | 0 | 0 | 0 | 0 | 0 | 0 | 0 | 0 | 0 | 0 | 0 | 0 | 0 | 0 | 0 | 1.7 | 25.67 | 0 | 0 | 2.5 | 37.75 | 0 | 0
O | CPR | F200170 | S P FR SYSTEMES DE VENTILATION | UNE867766 | COUDE 90° D125 GALVA A JOINT | 3411450077660 | FF | GENIE CLIMATIQUE | F2 | VENTILATION | F299 | ACCESSOIRES POUR VENT. | S | STOCK |  | 0 | EXONERE | 00,00% | 7326909800 | 00319 | S&P |  | ACTIF | N |  | UNITE |  | UNITE | 1 |  | UNITE | 1 | 1 | 1 |  | UNITE | 1 |  | UNITE | 1 |  | UNITE | 1 | N | E | NVL.GAMM | 20241001 | 867766 | CDV 125/90 | 6.336 | 1 | 120 | 1 | 0.0065 | 0.44 |  |  | 0 |  |  | 0 | 0 | 0 | 0 | 0 | 0 | 0 | 0 | 0 | 0 | 0 | 0 | 0 | 0 | 0 | 1.7 | 15.14 | 0 | 0 | 2.5 | 23.5 | 0 | 0
O | CPR | F200170 | S P FR SYSTEMES DE VENTILATION | UNE867767 | COUDE 90° D160 GALVA A JOINT JOINT VELODUCT | 3411450077677 | FF | GENIE CLIMATIQUE | F2 | VENTILATION | F299 | ACCESSOIRES POUR VENT. | S | STOCK |  | 0 | EXONERE | 00,00% | 7326909800 | 00319 | S&P |  | ACTIF | N |  | UNITE |  | UNITE | 1 |  | UNITE | 1 | 1 | 1 |  | UNITE | 1 |  | UNITE | 1 |  | UNITE | 1 | N | * | *ND | 20241001 | 867767 | CDV 160/90 | 9.264 | 1 | 60 | 1 | 0.0126 | 0.64 |  |  | 0 |  |  | 0 | 0 | 0 | 0 | 0 | 0 | 0 | 0 | 0 | 0 | 0 | 0 | 0 | 0 | 0 | 1.7 | 22.03 | 0 | 0 | 2.5 | 32.4 | 0 | 0
O | CPR | F200170 | S P FR SYSTEMES DE VENTILATION | UNE867768 | COUDE 90° D200 GALVA A JOINT | 3411450077684 | FF | GENIE CLIMATIQUE | F2 | VENTILATION | F299 | ACCESSOIRES POUR VENT. | S | STOCK |  | 0 | EXONERE | 00,00% | 7326909800 | 00319 | S&P |  | ACTIF | N |  | UNITE |  | UNITE | 1 |  | UNITE | 1 | 1 | 1 |  | UNITE | 1 |  | UNITE | 1 |  | UNITE | 1 | N | * | *ND | 20241001 | 867768 | CDV 200/90 | 12.873 | 1 | 1 | 1 | 0.8784 | 47 |  |  | 0 |  |  | 0 | 0 | 0 | 0 | 0 | 0 | 0 | 0 | 0 | 0 | 0 | 0 | 0 | 0 | 0 | 1.7 | 28.65 | 0 | 0 | 2.5 | 42.13 | 0 | 0
O | CPR | F200170 | S P FR SYSTEMES DE VENTILATION | UNE867769 | COUDE 90° M/M D 250 MM ACIER GALVA A JOINTS CL C | 3411450077691 | FF | GENIE CLIMATIQUE | F2 | VENTILATION | F299 | ACCESSOIRES POUR VENT. | S | STOCK |  | 0 | EXONERE | 00,00% | 7326909800 | 00319 | S&P |  | ACTIF | N |  | UNITE |  | UNITE | 1 |  | UNITE | 1 | 1 | 1 |  | UNITE | 1 |  | UNITE | 1 |  | UNITE | 1 | N | B | ROT.NORM | 20241001 | 867769 | CDV 250/90 | 17.733 | 1 | 18 | 1 | 0.0459 | 1.8 |  |  | 0 |  |  | 0 | 0 | 0 | 0 | 0 | 0 | 0 | 0 | 0 | 0 | 0 | 0 | 0 | 0 | 0 | 1.7 | 36.52 | 0 | 0 | 2.5 | 53.71 | 0 | 0
O | CPR | F200170 | S P FR SYSTEMES DE VENTILATION | UNE867770 | CDV 315 90 | 3411450068972 | FF | GENIE CLIMATIQUE | F2 | VENTILATION | F299 | ACCESSOIRES POUR VENT. | S | STOCK |  | 0 | EXONERE | 00,00% | 7307998000 | 00319 | S&P | X | EN CDE SPECIALE | N |  | UNITE |  | UNITE | 1 |  | UNITE | 1 | 1 | 1 |  | UNITE | 1 |  | UNITE | 1 |  | UNITE | 1 | N |  | *ND | 20241001 | 867770 | CDV 315/90 | 27.285 | 1 | 28 | 1 | 0.0945 | 2.76 |  |  | 0 |  |  | 0 | 0 | 0 | 0 | 0 | 0 | 0 | 0 | 0 | 0 | 0 | 0 | 0 | 0 | 0 | 1.7 | 40.95 | 0 | 0 | 2.5 | 60.25 | 0 | 0
O | CPR | F200170 | S P FR SYSTEMES DE VENTILATION | UNE867774 | TE D.90°125/125/125 ACIER GALVA VELODUCT | 3411450077745 | FF | GENIE CLIMATIQUE | F2 | VENTILATION | F299 | ACCESSOIRES POUR VENT. | S | STOCK |  | 0 | EXONERE | 00,00% | 7307998000 | 00319 | S&P |  | ACTIF | N |  | UNITE |  | UNITE | 1 |  | UNITE | 1 | 1 | 1 |  | UNITE | 1 |  | UNITE | 1 |  | UNITE | 1 | N | E | NVL.GAMM | 20241001 | 867774 | TEV 125-125/90 | 8.367 | 52 | 208 | 1 | 0.3632 | 32.6 |  |  | 0 |  |  | 0 | 0 | 0 | 0 | 0 | 0 | 0 | 0 | 0 | 0 | 0 | 0 | 0 | 0 | 0 | 1.7 | 20.6 | 0 | 0 | 2.5 | 27.44 | 0 | 0
O | CPR | F200170 | S P FR SYSTEMES DE VENTILATION | UNE867775 | TE D.90°160/160/160 ACIER GALVA VELODUCT | 3411450077752 | FF | GENIE CLIMATIQUE | F2 | VENTILATION | F299 | ACCESSOIRES POUR VENT. | S | STOCK |  | 0 | EXONERE | 00,00% | 7307998000 | 00319 | S&P |  | ACTIF | N |  | UNITE |  | UNITE | 1 |  | UNITE | 1 | 1 | 1 |  | UNITE | 1 |  | UNITE | 1 |  | UNITE | 1 | N | E | NVL.GAMM | 20241001 | 867775 | TEV 160-160/90 | 11.7 | 1 | 60 | 1 | 0.0114 | 0.9 |  |  | 0 |  |  | 0 | 0 | 0 | 0 | 0 | 0 | 0 | 0 | 0 | 0 | 0 | 0 | 0 | 0 | 0 | 1.7 | 27.77 | 0 | 0 | 2.5 | 40.84 | 0 | 0
O | CPR | F200170 | S P FR SYSTEMES DE VENTILATION | UNE867776 | TE D.90°200/160 ACIER GALVA VELODUCT | 3411450077769 | FF | GENIE CLIMATIQUE | F2 | VENTILATION | F299 | ACCESSOIRES POUR VENT. | S | STOCK |  | 0 | EXONERE | 00,00% | 7307998000 | 00319 | S&P |  | ACTIF | N |  | UNITE |  | UNITE | 1 |  | UNITE | 1 | 1 | 1 |  | UNITE | 1 |  | UNITE | 1 |  | UNITE | 1 | N | E | NVL.GAMM | 20241001 | 867776 | TEV 200-160/90 | 13.701 | 1 | 1 | 1 | 0.017 | 1.08 |  |  | 0 |  |  | 0 | 0 | 0 | 0 | 0 | 0 | 0 | 0 | 0 | 0 | 0 | 0 | 0 | 0 | 0 | 1.7 | 19.549 | 0 | 0 | 2.5 | 39.7 | 0 | 0
O | CPR | F200170 | S P FR SYSTEMES DE VENTILATION | UNE867777 | TE D.90°200/200/200 ACIER GAL VELODUCT | 3411450077776 | FF | GENIE CLIMATIQUE | F2 | VENTILATION | F299 | ACCESSOIRES POUR VENT. | S | STOCK |  | 0 | EXONERE | 00,00% | 7307998000 | 00319 | S&P |  | ACTIF | N |  | UNITE |  | UNITE | 1 |  | UNITE | 1 | 1 | 1 |  | UNITE | 1 |  | UNITE | 1 |  | UNITE | 1 | N | E | NVL.GAMM | 20241001 | 867777 | TEV 200-200/90 | 16.584 | 1 | 1 | 1 | 0.0207 | 1.29 |  |  | 0 |  |  | 0 | 0 | 0 | 0 | 0 | 0 | 0 | 0 | 0 | 0 | 0 | 0 | 0 | 0 | 0 | 1.7 | 36.3953 | 0 | 0 | 2.5 | 47.7 | 0 | 0
O | CPR | F200170 | S P FR SYSTEMES DE VENTILATION | UNE867779 | TE D.90°250/200 ACIER GALVA VELODUCT | 3411450077790 | FF | GENIE CLIMATIQUE | F2 | VENTILATION | F299 | ACCESSOIRES POUR VENT. | S | STOCK |  | 0 | EXONERE | 00,00% | 7307998000 | 00319 | S&P |  | ACTIF | N |  | UNITE |  | UNITE | 1 |  | UNITE | 1 | 1 | 1 |  | UNITE | 1 |  | UNITE | 1 |  | UNITE | 1 | N | E | NVL.GAMM | 20241001 | 867779 | TEV 250-200/90 | 19.647 | 1 | 1 | 1 | 0.0295 | 1.56 |  |  | 0 |  |  | 0 | 0 | 0 | 0 | 0 | 0 | 0 | 0 | 0 | 0 | 0 | 0 | 0 | 0 | 0 | 1.7 | 31.4517 | 0 | 0 | 2.5 | 44.05 | 0 | 0
O | CPR | F200170 | S P FR SYSTEMES DE VENTILATION | UNE867780 | TÉ ÉQUERRE À 90° D 250/250 MM ACIER GALVA A JOINTS | 3411450068965 | FF | GENIE CLIMATIQUE | F2 | VENTILATION | F299 | ACCESSOIRES POUR VENT. | S | STOCK |  | 0 | EXONERE | 00,00% | 7307998000 | 00319 | S&P |  | ACTIF | N |  | UNITE |  | UNITE | 1 |  | UNITE | 1 | 1 | 1 |  | UNITE | 1 |  | UNITE | 1 |  | UNITE | 1 | N | C | ROT.FAIB | 20241001 | 867780 | TEV 250-250/90 | 22.89 | 1 | 1 | 1 | 0.0352 | 1.85 |  |  | 0 |  |  | 0 | 0 | 0 | 0 | 0 | 0 | 0 | 0 | 0 | 0 | 0 | 0 | 0 | 0 | 0 | 1.7 | 38.0481 | 0 | 0 | 2.5 | 63.15 | 0 | 0
O | CPR | F200170 | S P FR SYSTEMES DE VENTILATION | UNE867802 | COEV 200 1P | 3411450078025 | FF | GENIE CLIMATIQUE | F2 | VENTILATION | F203 | VMC RESIDENTIELLE | S | STOCK |  | 0 | EXONERE | 00,00% | 7307998000 | 00319 | S&P | X | EN CDE SPECIALE | N |  | UNITE |  | UNITE | 1 |  | UNITE | 1 | 1 | 1 |  | UNITE | 1 |  | UNITE | 1 |  | UNITE | 1 | N |  | *ND | 20241001 | 867802 | COEV 200/1P | 11.247 | 1 | 33 | 1 | 0.0217 | 1.16 |  |  | 0 |  |  | 0 | 0 | 0 | 0 | 0 | 0 | 0 | 0 | 0 | 0 | 0 | 0 | 0 | 0 | 0 | 1.7 | 4.9 | 0 | 0 | 2.5 | 7.2 | 0 | 0
O | CPR | F200170 | S P FR SYSTEMES DE VENTILATION | UNE867835 | REDUCTION 160/125 GALVA A JOIN | 3411450078353 | FF | GENIE CLIMATIQUE | F2 | VENTILATION | F203 | VMC RESIDENTIELLE | S | STOCK |  | 0 | EXONERE | 00,00% | 7326909800 | 00319 | S&P |  | ACTIF | N |  | UNITE |  | UNITE | 1 |  | UNITE | 1 | 1 | 1 |  | UNITE | 1 |  | UNITE | 1 |  | UNITE | 1 | N | E | NVL.GAMM | 20241001 | 867835 | REDV 160/125 | 4.89 | 1 | 360 | 1 | 0.0026 | 0.21 |  |  | 0 |  |  | 0 | 0 | 0 | 0 | 0 | 0 | 0 | 0 | 0 | 0 | 0 | 0 | 0 | 0 | 0 | 1.7 | 11.31 | 0 | 0 | 2.5 | 16.63 | 0 | 0
O | CPR | F200170 | S P FR SYSTEMES DE VENTILATION | UNE867855 | MANCHON R.MALE/D.125 VELODUCT GALVA | 3411450078551 | FF | GENIE CLIMATIQUE | F2 | VENTILATION | F299 | ACCESSOIRES POUR VENT. | S | STOCK |  | 0 | EXONERE | 00,00% | 7326909800 | 00319 | S&P |  | ACTIF | N |  | UNITE |  | UNITE | 1 |  | UNITE | 1 | 1 | 1 |  | UNITE | 1 |  | UNITE | 1 |  | UNITE | 1 | N | E | NVL.GAMM | 20241001 | 867855 | MRTV 125 | 2.562 | 1 | 432 | 1 | 0.0015 | 0.16 |  |  | 0 |  |  | 0 | 0 | 0 | 0 | 0 | 0 | 0 | 0 | 0 | 0 | 0 | 0 | 0 | 0 | 0 | 1.7 | 5.9519 | 0 | 0 | 2.5 | 8.47 | 0 | 0
O | CPR | F200170 | S P FR SYSTEMES DE VENTILATION | UNE867856 | MANCHON R.MALE/D160 VELODUCT | 3411450078568 | FF | GENIE CLIMATIQUE | F2 | VENTILATION | F299 | ACCESSOIRES POUR VENT. | S | STOCK |  | 0 | EXONERE | 00,00% | 7326909800 | 00319 | S&P |  | ACTIF | N |  | UNITE |  | UNITE | 1 |  | UNITE | 1 | 1 | 1 |  | UNITE | 1 |  | UNITE | 1 |  | UNITE | 1 | N | * | *ND | 20241001 | 867856 | MRTV 160 | 2.895 | 1 | 280 | 1 | 0.0025 | 0.22 |  |  | 0 |  |  | 0 | 0 | 0 | 0 | 0 | 0 | 0 | 0 | 0 | 0 | 0 | 0 | 0 | 0 | 0 | 1.7 | 6.7 | 0 | 0 | 2.5 | 9.61 | 0 | 0
O | CPR | F200170 | S P FR SYSTEMES DE VENTILATION | UNE867857 | MANCHON R.MALE/D.200 VELODUCT GALVA | 3411450078575 | FF | GENIE CLIMATIQUE | F2 | VENTILATION | F299 | ACCESSOIRES POUR VENT. | S | STOCK |  | 0 | EXONERE | 00,00% | 7326909800 | 00319 | S&P |  | ACTIF | N |  | UNITE |  | UNITE | 1 |  | UNITE | 1 | 1 | 1 |  | UNITE | 1 |  | UNITE | 1 |  | UNITE | 1 | N | E | NVL.GAMM | 20241001 | 867857 | MRTV 200 | 3.474 | 1 | 1 | 1 | 0.0037 | 0.27 |  |  | 0 |  |  | 0 | 0 | 0 | 0 | 0 | 0 | 0 | 0 | 0 | 0 | 0 | 0 | 0 | 0 | 0 | 1.7 | 7.75 | 0 | 0 | 2.5 | 11.4 | 0 | 0
O | CPR | F200170 | S P FR SYSTEMES DE VENTILATION | UNE867858 | MANCHON R.MALE/D.250 VELODUCT GALVA | 3411450078582 | FF | GENIE CLIMATIQUE | F2 | VENTILATION | F299 | ACCESSOIRES POUR VENT. | S | STOCK |  | 0 | EXONERE | 00,00% | 7326909800 | 00319 | S&P |  | ACTIF | N |  | UNITE |  | UNITE | 1 |  | UNITE | 1 | 1 | 1 |  | UNITE | 1 |  | UNITE | 1 |  | UNITE | 1 | N | E | NVL.GAMM | 20241001 | 867858 | MRTV 250 | 4.389 | 1 | 1 | 1 | 0.0057 | 0.42 |  |  | 0 |  |  | 0 | 0 | 0 | 0 | 0 | 0 | 0 | 0 | 0 | 0 | 0 | 0 | 0 | 0 | 0 | 1.7 | 9.65 | 0 | 0 | 2.5 | 13.55 | 0 | 0
O | CPR | F200170 | S P FR SYSTEMES DE VENTILATION | UNE870120 | KIT MONTAGE PAROIE MINCE POUR SILENT 100 | 8413893265647 | FF | GENIE CLIMATIQUE | F2 | VENTILATION | F299 | ACCESSOIRES POUR VENT. | S | STOCK |  | 2 | 8,50% SOUMIS | 08,50% | 8516900000 | 00319 | S&P |  | ACTIF | N |  | UNITE |  | UNITE | 1 |  | UNITE | 1 | 1 | 1 |  | UNITE | 1 |  | UNITE | 1 |  | UNITE | 1 | N | E | NVL.GAMM | 20241001 | 870120 | WINDOWS KIT | 11.872 | 1 | 6 | 1 | 0.0035 | 0.33 |  |  | 0 |  |  | 0 | 0 | 0 | 0 | 0 | 0 | 0 | 0 | 0 | 0 | 0 | 0 | 0 | 0 | 0 | 1.7 | 0 | 0 | 0 | 2.5 | 0 | 0 | 0
O | CPR | F200170 | S P FR SYSTEMES DE VENTILATION | UNE870211 | REGISTRE RPG 200X150 | 3411458702113 | FF | GENIE CLIMATIQUE | F2 | VENTILATION | F299 | ACCESSOIRES POUR VENT. | S | STOCK |  | 0 | EXONERE | 00,00% | 8414900000 | 00319 | S&P |  | ACTIF | N |  | UNITE |  | UNITE | 1 |  | UNITE | 1 | 1 | 1 |  | UNITE | 1 |  | UNITE | 1 |  | UNITE | 1 | N | * | *ND | 20241001 | 870211 | REGISTRE RPG 200X150 | 7.7875 | 1 | 1 | 1 | 0 | 0 |  |  | 0 |  |  | 0 | 0 | 0 | 0 | 0 | 0 | 0 | 0 | 0 | 0 | 0 | 0 | 0 | 0 | 0 | 0 | 0 | 0 | 0 | 0 | 0 | 0 | 0
O | CPR | F200170 | S P FR SYSTEMES DE VENTILATION | UNE870215 | GRILLE VENTIL 165X165 ALU GRA EXTERIEUR DEB 170M3/H GRA100 | 8413893048028 | FF | GENIE CLIMATIQUE | F2 | VENTILATION | F203 | VMC RESIDENTIELLE | S | STOCK |  | 0 | EXONERE | 00,00% | 7212300000 | 00319 | S&P |  | ACTIF | N |  | UNITE |  | UNITE | 1 |  | UNITE | 1 | 1 | 1 |  | UNITE | 1 |  | UNITE | 1 |  | UNITE | 1 | N | E | NVL.GAMM | 20241001 | 870215 | GRA100 | 3.4545 | 1 | 50 | 1 | 0.0003 | 0.08 |  |  | 0 |  |  | 0 | 0 | 0 | 0 | 0 | 0 | 0 | 0 | 0 | 0 | 0 | 0 | 0 | 0 | 0 | 1.7 | 6.95 | 0 | 0 | 2.5 | 10.21 | 0 | 0
O | CPR | F200170 | S P FR SYSTEMES DE VENTILATION | UNE870216 | GRILLE VENTIL 200X200 ALU GRA EXTERIEUR DEB 225M3/H GRA150 | 8413893048035 | FF | GENIE CLIMATIQUE | F2 | VENTILATION | F203 | VMC RESIDENTIELLE | S | STOCK |  | 0 | EXONERE | 00,00% | 7212300000 | 00319 | S&P |  | ACTIF | N |  | UNITE |  | UNITE | 1 |  | UNITE | 1 | 1 | 1 |  | UNITE | 1 |  | UNITE | 1 |  | UNITE | 1 | N | * | *ND | 20241001 | 870216 | GRA150 | 4.5815 | 1 | 50 | 1 | 0.0006 | 0.11 |  |  | 0 |  |  | 0 | 0 | 0 | 0 | 0 | 0 | 0 | 0 | 0 | 0 | 0 | 0 | 0 | 0 | 0 | 1.7 | 8.9 | 0 | 0 | 2.5 | 16.85 | 0 | 0
O | CPR | F200170 | S P FR SYSTEMES DE VENTILATION | UNE870217 | GRILLE VENTIL 210X210 ALU GRA EXTERIEUR DEB 235M3/H GRA200 | 8413893048042 | FF | GENIE CLIMATIQUE | F2 | VENTILATION | F203 | VMC RESIDENTIELLE | S | STOCK |  | 0 | EXONERE | 00,00% | 7212300000 | 00319 | S&P |  | ACTIF | N |  | UNITE |  | UNITE | 1 |  | UNITE | 1 | 1 | 1 |  | UNITE | 1 |  | UNITE | 1 |  | UNITE | 1 | N | * | *ND | 20241001 | 870217 | GRA200 | 5.649 | 1 | 50 | 1 | 0.0005 | 0.12 |  |  | 0 |  |  | 0 | 0 | 0 | 0 | 0 | 0 | 0 | 0 | 0 | 0 | 0 | 0 | 0 | 0 | 0 | 1.7 | 10.96 | 0 | 0 | 2.5 | 20.75 | 0 | 0
O | CPR | F200170 | S P FR SYSTEMES DE VENTILATION | UNE870218 | GRILLE VENTIL 150X150 ALU GRA EXTERIEUR DEB 115M3/H GRA75 | 8413893048011 | FF | GENIE CLIMATIQUE | F2 | VENTILATION | F203 | VMC RESIDENTIELLE | S | STOCK |  | 0 | EXONERE | 00,00% | 7212300000 | 00319 | S&P |  | ACTIF | N |  | UNITE |  | UNITE | 1 |  | UNITE | 1 | 1 | 1 |  | UNITE | 1 |  | UNITE | 1 |  | UNITE | 1 | N | * | *ND | 20241001 | 870218 | GRA 75 | 2.7265 | 1 | 1 | 1 | 0.0003 | 0.06 |  |  | 0 |  |  | 0 | 0 | 0 | 0 | 0 | 0 | 0 | 0 | 0 | 0 | 0 | 0 | 0 | 0 | 0 | 1.7 | 5.2 | 0 | 0 | 2.5 | 7.2 | 0 | 0
O | CPR | F200170 | S P FR SYSTEMES DE VENTILATION | UNE870363 | VOLET DE SUPRESSION PER100W PLASTIQUE GRIS DIAM98 | 8413893047786 | FF | GENIE CLIMATIQUE | F2 | VENTILATION | F299 | ACCESSOIRES POUR VENT. | S | STOCK |  | 2 | 8,50% SOUMIS | 08,50% | 8516900000 | 00319 | S&P |  | ACTIF | N |  | UNITE |  | UNITE | 1 |  | UNITE | 1 | 1 | 1 |  | UNITE | 1 |  | UNITE | 1 |  | UNITE | 1 | N | E | NVL.GAMM | 20241001 | 870363 | PER 100 W | 6.1355 | 1 | 1 | 1 | 0.0006 | 0.08 |  |  | 0 | C | C | 20241224 | 0 | 0 | 0 | 0 | 0 | 0 | 0 | 0 | 10 | 0 | 6.98 | 0 | 0 | 0 | 1.7 | 11.38 | 0 | 0 | 2.5 | 15.3035 | 0 | 0
O | CPR | F200170 | S P FR SYSTEMES DE VENTILATION | UNE870365 | VOLET DE SUPRESSION PER125W | 8413893047793 | FF | GENIE CLIMATIQUE | F2 | VENTILATION | F299 | ACCESSOIRES POUR VENT. | S | STOCK |  | 2 | 8,50% SOUMIS | 08,50% | 8516900000 | 00319 | S&P |  | ACTIF | N |  | UNITE |  | UNITE | 1 |  | UNITE | 1 | 1 | 1 |  | UNITE | 1 |  | UNITE | 1 |  | UNITE | 1 | N | * | *ND | 20241001 | 870365 | PER 125 W | 7.546 | 1 | 1 | 1 | 0.0007 | 0.08 |  |  | 0 | C | C | 20241224 | 0 | 0 | 0 | 0 | 0 | 0 | 0 | 0 | 10 | 0 | 8.59 | 0 | 0 | 0 | 1.7 | 12.49 | 0 | 0 | 2.5 | 17.925 | 0 | 0
O | CPR | F200170 | S P FR SYSTEMES DE VENTILATION | UNE870366 | VOLET DE SUPRESSION PER160W PLASTIQUE GRIS DIAM160 | 8413893047816 | FF | GENIE CLIMATIQUE | F2 | VENTILATION | F203 | VMC RESIDENTIELLE | S | STOCK |  | 2 | 8,50% SOUMIS | 08,50% | 8516900000 | 00319 | S&P |  | ACTIF | N |  | UNITE |  | UNITE | 1 |  | UNITE | 1 | 1 | 1 |  | UNITE | 1 |  | UNITE | 1 |  | UNITE | 1 | N | E | NVL.GAMM | 20241001 | 870366 | PER 160 W | 8.9985 | 1 | 1 | 1 | 0.0019 | 0.14 |  |  | 0 |  |  | 0 | 0 | 0 | 0 | 0 | 0 | 0 | 0 | 0 | 0 | 0 | 0 | 0 | 0 | 0 | 1.7 | 16.36 | 0 | 0 | 2.5 | 23.32 | 0 | 0
O | CPR | F200170 | S P FR SYSTEMES DE VENTILATION | UNE870369 | VOLET DE SUPRESSION PER250W PLASTIQUE GRIS DIAM250 | 8413893012845 | FF | GENIE CLIMATIQUE | F2 | VENTILATION | F203 | VMC RESIDENTIELLE | S | STOCK |  | 0 | EXONERE | 00,00% | 8414900000 | 00319 | S&P |  | ACTIF | N |  | UNITE |  | UNITE | 1 |  | UNITE | 1 | 1 | 1 |  | UNITE | 1 |  | UNITE | 1 |  | UNITE | 1 | N | E | NVL.GAMM | 20241001 | 870369 | PER 250 W | 36.9985 | 1 | 1 | 1 | 0.0064 | 0.59 |  |  | 0 |  |  | 0 | 0 | 0 | 0 | 0 | 0 | 0 | 0 | 0 | 0 | 0 | 0 | 0 | 0 | 0 | 1.7 | 80 | 0 | 0 | 2.5 | 134.5 | 0 | 0
O | CPR | F200170 | S P FR SYSTEMES DE VENTILATION | UNE870371 | VOLET DE SUPRESSION PER355W PLASTIQUE GRIS DIAM315-360 | 8413893012852 | FF | GENIE CLIMATIQUE | F2 | VENTILATION | F203 | VMC RESIDENTIELLE | S | STOCK |  | 0 | EXONERE | 00,00% | 8414900000 | 00319 | S&P |  | ACTIF | N |  | UNITE |  | UNITE | 1 |  | UNITE | 1 | 1 | 1 |  | UNITE | 1 |  | UNITE | 1 |  | UNITE | 1 | N | E | NVL.GAMM | 20241001 | 870371 | PER 355 W | 41.986 | 1 | 1 | 1 | 0.006 | 0.85 |  |  | 0.01 |  |  | 0 | 0 | 0 | 0 | 0 | 0 | 0 | 0 | 0 | 0 | 0 | 0 | 0 | 0 | 0 | 1.7 | 77.15 | 0 | 0 | 2.5 | 146.895 | 0 | 0
O | CPR | F200170 | S P FR SYSTEMES DE VENTILATION | UNE870373 | VOLET DE SUPRESSION PER400W PLASTIQUE GRIS DIAM400 | 8413893012869 | FF | GENIE CLIMATIQUE | F2 | VENTILATION | F203 | VMC RESIDENTIELLE | S | STOCK |  | 0 | EXONERE | 00,00% | 8414900000 | 00319 | S&P |  | ACTIF | N |  | UNITE |  | UNITE | 1 |  | UNITE | 1 | 1 | 1 |  | UNITE | 1 |  | UNITE | 1 |  | UNITE | 1 | N | E | NVL.GAMM | 20241001 | 870373 | PER 400 W | 45.458 | 1 | 1 | 1 | 0.0149 | 1.3 |  |  | 0.02 |  |  | 0 | 0 | 0 | 0 | 0 | 0 | 0 | 0 | 0 | 0 | 0 | 0 | 0 | 0 | 0 | 1.7 | 95.85 | 0 | 0 | 2.5 | 120.15 | 0 | 0
O | CPR | F200170 | S P FR SYSTEMES DE VENTILATION | UNE870375 | VOLET DE SUPRESSION PER450W PLASTIQUE GRIS DIAM450 | 8413893012876 | FF | GENIE CLIMATIQUE | F2 | VENTILATION | F203 | VMC RESIDENTIELLE | S | STOCK |  | 0 | EXONERE | 00,00% | 8414900000 | 00319 | S&P |  | ACTIF | N |  | UNITE |  | UNITE | 1 |  | UNITE | 1 | 1 | 1 |  | UNITE | 1 |  | UNITE | 1 |  | UNITE | 1 | N | E | NVL.GAMM | 20241001 | 870375 | PER 450 W | 55.86 | 1 | 1 | 1 | 0.0146 | 1.56 |  |  | 0.03 |  |  | 0 | 0 | 0 | 0 | 0 | 0 | 0 | 0 | 0 | 0 | 0 | 0 | 0 | 0 | 0 | 1.7 | 51.65 | 0 | 0 | 2.5 | 75.95 | 0 | 0
O | CPR | F200170 | S P FR SYSTEMES DE VENTILATION | UNE870376 | VOLET DE SUPRESSION PER500W PLASTIQUE GRIS DIAM500-510 | 8413893012883 | FF | GENIE CLIMATIQUE | F2 | VENTILATION | F203 | VMC RESIDENTIELLE | S | STOCK |  | 0 | EXONERE | 00,00% | 8414900000 | 00319 | S&P |  | ACTIF | N |  | UNITE |  | UNITE | 1 |  | UNITE | 1 | 1 | 1 |  | UNITE | 1 |  | UNITE | 1 |  | UNITE | 1 | N | E | NVL.GAMM | 20241001 | 870376 | PER 500 W | 67.221 | 1 | 1 | 1 | 0.0131 | 1.78 |  |  | 0.03 |  |  | 0 | 0 | 0 | 0 | 0 | 0 | 0 | 0 | 0 | 0 | 0 | 0 | 0 | 0 | 0 | 1.7 | 90.8029 | 0 | 0 | 2.5 | 133.55 | 0 | 0
O | CPR | F200170 | S P FR SYSTEMES DE VENTILATION | UNE870378 | VOLET DE SUPRESSION PER560W PLASTIQUE GRIS DIAM560 | 8413893012890 | FF | GENIE CLIMATIQUE | F2 | VENTILATION | F203 | VMC RESIDENTIELLE | S | STOCK |  | 0 | EXONERE | 00,00% | 8414900000 | 00319 | S&P |  | ACTIF | N |  | UNITE |  | UNITE | 1 |  | UNITE | 1 | 1 | 1 |  | UNITE | 1 |  | UNITE | 1 |  | UNITE | 1 | N | E | NVL.GAMM | 20241001 | 870378 | PER 560 W | 116.8055 | 1 | 1 | 1 | 0.0355 | 2.02 |  |  | 0.03 |  |  | 0 | 0 | 0 | 0 | 0 | 0 | 0 | 0 | 0 | 0 | 0 | 0 | 0 | 0 | 0 | 1.7 | 0 | 0 | 0 | 2.5 | 0 | 0 | 0
O | CPR | F200170 | S P FR SYSTEMES DE VENTILATION | UNE870380 | VOLET DE SUPRESSION PER630W PLASTIQUE GRIS DIAM630 | 8413893012906 | FF | GENIE CLIMATIQUE | F2 | VENTILATION | F203 | VMC RESIDENTIELLE | S | STOCK |  | 0 | EXONERE | 00,00% | 8414900000 | 00319 | S&P |  | ACTIF | N |  | UNITE |  | UNITE | 1 |  | UNITE | 1 | 1 | 1 |  | UNITE | 1 |  | UNITE | 1 |  | UNITE | 1 | N | E | NVL.GAMM | 20241001 | 870380 | PER 630 W | 130.1335 | 1 | 1 | 1 | 0.0334 | 2.98 |  |  | 0.05 |  |  | 0 | 0 | 0 | 0 | 0 | 0 | 0 | 0 | 0 | 0 | 0 | 0 | 0 | 0 | 0 | 1.7 | 0 | 0 | 0 | 2.5 | 0 | 0 | 0
O | CPR | F200170 | S P FR SYSTEMES DE VENTILATION | UNE870625 | GRILLE EXTERIEUR GR100 PVC | 8413893103215 | FF | GENIE CLIMATIQUE | F2 | VENTILATION | F203 | VMC RESIDENTIELLE | S | STOCK |  | 0 | EXONERE | 00,00% | 7212300000 | 00319 | S&P |  | ACTIF | N |  | UNITE |  | UNITE | 1 |  | UNITE | 1 | 1 | 1 |  | UNITE | 1 |  | UNITE | 1 |  | UNITE | 1 | N | * | *ND | 20241001 | 870625 | GR 100 | 2.086 | 1 | 1 | 1 | 0.001 | 0.1 |  |  | 0 |  |  | 0 | 0 | 0 | 0 | 0 | 0 | 0 | 0 | 0 | 0 | 0 | 0 | 0 | 0 | 0 | 1.7 | 0 | 0 | 0 | 2.5 | 0 | 0 | 0
O | CPR | F200170 | S P FR SYSTEMES DE VENTILATION | UNE872195 | GRILLE VENTIL 300X300 ALU GRA EXTERIEUR DEB 485M3/H GRA400 | 3411450024602 | FF | GENIE CLIMATIQUE | F2 | VENTILATION | F203 | VMC RESIDENTIELLE | S | STOCK |  | 0 | EXONERE | 00,00% | 8414900000 | 00319 | S&P |  | ACTIF | N |  | UNITE |  | UNITE | 1 |  | UNITE | 1 | 1 | 1 |  | UNITE | 1 |  | UNITE | 1 |  | UNITE | 1 | N | * | *ND | 20241001 | 872195 | GRA400 | 5.691 | 1 | 25 | 1 | 0.0013 | 0.24 |  |  | 0 |  |  | 0 | 0 | 0 | 0 | 0 | 0 | 0 | 0 | 0 | 0 | 0 | 0 | 0 | 0 | 0 | 1.7 | 0 | 0 | 0 | 2.5 | 0 | 0 | 0
O | CPR | F200170 | S P FR SYSTEMES DE VENTILATION | UNE872197 | GRILLE VENTIL 390X390 ALU GRA EXTERIEUR DEB 1060M3/H GRA800 | 3411450024800 | FF | GENIE CLIMATIQUE | F2 | VENTILATION | F203 | VMC RESIDENTIELLE | S | STOCK |  | 0 | EXONERE | 00,00% | 8414900000 | 00319 | S&P |  | ACTIF | N |  | UNITE |  | UNITE | 1 |  | UNITE | 1 | 1 | 1 |  | UNITE | 1 |  | UNITE | 1 |  | UNITE | 1 | N | E | NVL.GAMM | 20241001 | 872197 | GRA800 | 17.6015 | 1 | 1 | 1 | 0.0025 | 0.42 |  |  | 0 |  |  | 0 | 0 | 0 | 0 | 0 | 0 | 0 | 0 | 0 | 0 | 0 | 0 | 0 | 0 | 0 | 1.7 | 0 | 0 | 0 | 2.5 | 0 | 0 | 0
O | CPR | F200170 | S P FR SYSTEMES DE VENTILATION | UNE872880 | PER 200X200 | 3411450069801 | FF | GENIE CLIMATIQUE | F2 | VENTILATION | F203 | VMC RESIDENTIELLE | S | STOCK |  | 0 | EXONERE | 00,00% | 8414900000 | 00319 | S&P | X | EN CDE SPECIALE | N |  | UNITE |  | UNITE | 1 |  | UNITE | 1 | 1 | 1 |  | UNITE | 1 |  | UNITE | 1 |  | UNITE | 1 | N |  | *ND | 20241001 | 872880 | PER/S 200X200 | 27.678 | 1 | 1 | 1 | 0.0026 | 0.43 |  |  | 0 |  |  | 0 | 0 | 0 | 0 | 0 | 0 | 0 | 0 | 0 | 0 | 0 | 0 | 0 | 0 | 0 | 1.7 | 13.25 | 0 | 0 | 2.5 | 19.4513 | 0 | 0
O | CPR | F200170 | S P FR SYSTEMES DE VENTILATION | UNE873123 | GRILLE USAV 100 GRILLAGE ANTI-MOUSTIQUES | 3411458731236 | FF | GENIE CLIMATIQUE | F2 | VENTILATION | F203 | VMC RESIDENTIELLE | S | STOCK |  | 0 | EXONERE | 00,00% | 7616999000 | 00319 | S&P |  | ACTIF | N |  | UNITE |  | UNITE | 1 |  | UNITE | 1 | 1 | 1 |  | UNITE | 1 |  | UNITE | 1 |  | UNITE | 1 | N | * | *ND | 20241001 | 873123 | USAV 100 | 5.7505 | 1 | 10 | 1 | 0.0003 | 0.12 |  |  | 0 |  |  | 0 | 0 | 0 | 0 | 0 | 0 | 0 | 0 | 0 | 0 | 0 | 0 | 0 | 0 | 0 | 1.7 | 11.35 | 0 | 0 | 2.5 | 16.7 | 0 | 0
O | CPR | F200170 | S P FR SYSTEMES DE VENTILATION | UNE873124 | GRILLE USAV 125 GRILLAGE ANTI-MOUSTIQUES | 3411458731243 | FF | GENIE CLIMATIQUE | F2 | VENTILATION | F203 | VMC RESIDENTIELLE | S | STOCK |  | 0 | EXONERE | 00,00% | 7616999000 | 00319 | S&P |  | ACTIF | N |  | UNITE |  | UNITE | 1 |  | UNITE | 1 | 1 | 1 |  | UNITE | 1 |  | UNITE | 1 |  | UNITE | 1 | N | * | *ND | 20241001 | 873124 | USAV 125 | 14.644 | 1 | 1 | 1 | 0.0005 | 0.16 |  |  | 0 |  |  | 0 | 0 | 0 | 0 | 0 | 0 | 0 | 0 | 0 | 0 | 0 | 0 | 0 | 0 | 0 | 1.7 | 29.451 | 0 | 0 | 2.5 | 38.55 | 0 | 0
O | CPR | F200170 | S P FR SYSTEMES DE VENTILATION | UNE873125 | GRILLE USAV 160 | 3411458731250 | FF | GENIE CLIMATIQUE | F2 | VENTILATION | F203 | VMC RESIDENTIELLE | S | STOCK |  | 0 | EXONERE | 00,00% | 7616999000 | 00319 | S&P |  | ACTIF | N |  | UNITE |  | UNITE | 1 |  | UNITE | 1 | 1 | 1 |  | UNITE | 1 |  | UNITE | 1 |  | UNITE | 1 | N | * | *ND | 20241001 | 873125 | USAV 160 | 23.6075 | 1 | 10 | 1 | 0.0007 | 0.24 |  |  | 0 |  |  | 0 | 0 | 0 | 0 | 0 | 0 | 0 | 0 | 0 | 0 | 0 | 0 | 0 | 0 | 0 | 1.7 | 47.34 | 0 | 0 | 2.5 | 85.7 | 0 | 0
O | CPR | F200170 | S P FR SYSTEMES DE VENTILATION | UNE873126 | GRILLE USAV 200 | 3411458731267 | FF | GENIE CLIMATIQUE | F2 | VENTILATION | F203 | VMC RESIDENTIELLE | S | STOCK |  | 0 | EXONERE | 00,00% | 7616999000 | 00319 | S&P |  | ACTIF | N |  | UNITE |  | UNITE | 1 |  | UNITE | 1 | 1 | 1 |  | UNITE | 1 |  | UNITE | 1 |  | UNITE | 1 | N | * | *ND | 20241001 | 873126 | USAV 200 | 30.31 | 1 | 10 | 1 | 0.0012 | 0.4 |  |  | 0 |  |  | 0 | 0 | 0 | 0 | 0 | 0 | 0 | 0 | 0 | 0 | 0 | 0 | 0 | 0 | 0 | 1.7 | 57.45 | 0 | 0 | 2.5 | 108.6 | 0 | 0
O | CPR | F200170 | S P FR SYSTEMES DE VENTILATION | UNE873127 | GRILLE USAV 250 | 3411458731274 | FF | GENIE CLIMATIQUE | F2 | VENTILATION | F203 | VMC RESIDENTIELLE | S | STOCK |  | 0 | EXONERE | 00,00% | 7616999000 | 00319 | S&P | X | EN CDE SPECIALE | N |  | UNITE |  | UNITE | 1 |  | UNITE | 1 | 1 | 1 |  | UNITE | 1 |  | UNITE | 1 |  | UNITE | 1 | N |  | *ND | 20241001 | 873127 | USAV 250 | 54.3305 | 1 | 1 | 1 | 0.0017 | 0.72 |  |  | 0 |  |  | 0 | 0 | 0 | 0 | 0 | 0 | 0 | 0 | 0 | 0 | 0 | 0 | 0 | 0 | 0 | 1.7 | 111.35 | 0 | 0 | 2.5 | 163.8 | 0 | 0
O | CPR | F200170 | S P FR SYSTEMES DE VENTILATION | UNE873128 | USAV 315 | 3411458731281 | FF | GENIE CLIMATIQUE | F2 | VENTILATION | F201 | VENTILATEUR | S | STOCK |  | 0 | EXONERE | 00,00% | 7616999000 | 00319 | S&P | X | EN CDE SPECIALE | N |  | UNITE |  | UNITE | 1 |  | UNITE | 1 | 1 | 1 |  | UNITE | 1 |  | UNITE | 1 |  | UNITE | 1 | N | C | ROT.FAIB | 20241001 | 873128 | USAV 315 | 71.659 | 1 | 1 | 1 | 0.0029 | 1.16 |  |  | 0 |  |  | 0 | 0 | 0 | 0 | 0 | 0 | 0 | 0 | 0 | 0 | 0 | 0 | 0 | 0 | 0 | 1.7 | 154.445 | 0 | 0 | 1 | 90.85 | 0 | 0
O | CPR | F200170 | S P FR SYSTEMES DE VENTILATION | UNE873599 | GRILLE VENTIL 250X250 ALU GRA EXTERIEUR DEB 350M3/H GRA300 | 8413893048141 | FF | GENIE CLIMATIQUE | F2 | VENTILATION | F203 | VMC RESIDENTIELLE | S | STOCK |  | 0 | EXONERE | 00,00% | 7212300000 | 00319 | S&P |  | ACTIF | N |  | UNITE |  | UNITE | 1 |  | UNITE | 1 | 1 | 1 |  | UNITE | 1 |  | UNITE | 1 |  | UNITE | 1 | N | * | *ND | 20241001 | 873599 | GRA300 | 7.0105 | 1 | 25 | 1 | 0.0008 | 0.17 |  |  | 0 |  |  | 0 | 0 | 0 | 0 | 0 | 0 | 0 | 0 | 0 | 0 | 0 | 0 | 0 | 0 | 0 | 1.7 | 0 | 0 | 0 | 2.5 | 0 | 0 | 0
O | CPR | F200170 | S P FR SYSTEMES DE VENTILATION | UNE874453 | CHAPEAU PARE PLUIE D250 | 3411454453811 | FF | GENIE CLIMATIQUE | F2 | VENTILATION | F299 | ACCESSOIRES POUR VENT. | S | STOCK |  | 0 | EXONERE | 00,00% | 7307998000 | 00319 | S&P |  | ACTIF | N |  | UNITE |  | UNITE | 1 |  | UNITE | 1 | 1 | 1 |  | UNITE | 1 |  | UNITE | 1 |  | UNITE | 1 | N | E | NVL.GAMM | 20241001 | 874453 | CP 250 | 48.8005 | 1 | 1 | 1 | 0.0539 | 1.32 |  |  | 0 |  |  | 0 | 0 | 0 | 0 | 0 | 0 | 0 | 0 | 0 | 0 | 0 | 0 | 0 | 0 | 0 | 1.7 | 101.68 | 0 | 0 | 2.5 | 149.53 | 0 | 0
O | CPR | F200170 | S P FR SYSTEMES DE VENTILATION | UNE874455 | GRILLAGE SORTIE GAINE 250 | 3411454455778 | FF | GENIE CLIMATIQUE | F2 | VENTILATION | F299 | ACCESSOIRES POUR VENT. | S | STOCK |  | 0 | EXONERE | 00,00% | 7326909800 | 00319 | S&P |  | ACTIF | N |  | UNITE |  | UNITE | 1 |  | UNITE | 1 | 1 | 1 |  | UNITE | 1 |  | UNITE | 1 |  | UNITE | 1 | N |  | *ND | 20241001 | 874455 | CGR 250 | 17.703 | 1 | 1 | 1 | 0.0035 | 0.23 |  |  | 0 |  |  | 0 | 0 | 0 | 0 | 0 | 0 | 0 | 0 | 0 | 0 | 0 | 0 | 0 | 0 | 0 | 0 | 0 | 0 | 0 | 0 | 0 | 0 | 0
O | CPR | F200170 | S P FR SYSTEMES DE VENTILATION | UNE874474 | AUVENT PARE PLUIE D250 MALE APC-250 GALVA | 3411454474779 | FF | GENIE CLIMATIQUE | F2 | VENTILATION | F203 | VMC RESIDENTIELLE | S | STOCK |  | 0 | EXONERE | 00,00% | 7307998000 | 00319 | S&P |  | ACTIF | N |  | UNITE |  | UNITE | 1 |  | UNITE | 1 | 1 | 1 |  | UNITE | 1 |  | UNITE | 1 |  | UNITE | 1 | N | E | NVL.GAMM | 20241001 | 874474 | APC 250 | 34.09 | 1 | 1 | 1 | 0.0223 | 0.76 |  |  | 0 |  |  | 0 | 0 | 0 | 0 | 0 | 0 | 0 | 0 | 0 | 0 | 0 | 0 | 0 | 0 | 0 | 1.7 | 0 | 0 | 0 | 2.5 | 0 | 0 | 0
O | CPR | F200170 | S P FR SYSTEMES DE VENTILATION | UNE874479 | CHAPEAU PARE PLUIE D200 | 3411454479811 | FF | GENIE CLIMATIQUE | F2 | VENTILATION | F299 | ACCESSOIRES POUR VENT. | S | STOCK |  | 0 | EXONERE | 00,00% | 7307998000 | 00319 | S&P |  | ACTIF | N |  | UNITE |  | UNITE | 1 |  | UNITE | 1 | 1 | 1 |  | UNITE | 1 |  | UNITE | 1 |  | UNITE | 1 | N | E | NVL.GAMM | 20241001 | 874479 | CP 200 | 46.7635 | 1 | 1 | 1 | 0.0319 | 0.91 |  |  | 0 |  |  | 0 | 0 | 0 | 0 | 0 | 0 | 0 | 0 | 0 | 0 | 0 | 0 | 0 | 0 | 0 | 1.7 | 97.43 | 0 | 0 | 2.5 | 143.28 | 0 | 0
O | CPR | F200170 | S P FR SYSTEMES DE VENTILATION | UNE874504 | GRILLAGE SORTIE GAINE 200 | 3411454504773 | FF | GENIE CLIMATIQUE | F2 | VENTILATION | F299 | ACCESSOIRES POUR VENT. | S | STOCK |  | 0 | EXONERE | 00,00% | 7326909800 | 00319 | S&P |  | ACTIF | N |  | UNITE |  | UNITE | 1 |  | UNITE | 1 | 1 | 1 |  | UNITE | 1 |  | UNITE | 1 |  | UNITE | 1 | N |  | *ND | 20241001 | 874504 | CGR 200 | 15.638 | 1 | 1 | 1 | 0.0024 | 0.17 |  |  | 0 |  |  | 0 | 0 | 0 | 0 | 0 | 0 | 0 | 0 | 0 | 0 | 0 | 0 | 0 | 0 | 0 | 0 | 0 | 0 | 0 | 0 | 0 | 0 | 0
O | CPR | F200170 | S P FR SYSTEMES DE VENTILATION | UNE874625 | CHAPEAU PARE PLUIE D160 | 3411454625812 | FF | GENIE CLIMATIQUE | F2 | VENTILATION | F299 | ACCESSOIRES POUR VENT. | S | STOCK |  | 0 | EXONERE | 00,00% | 7307998000 | 00319 | S&P |  | ACTIF | N |  | UNITE |  | UNITE | 1 |  | UNITE | 1 | 1 | 1 |  | UNITE | 1 |  | UNITE | 1 |  | UNITE | 1 | N | E | NVL.GAMM | 20241001 | 874625 | CP 160 | 36.967 | 1 | 1 | 1 | 0.0165 | 0.62 |  |  | 0 |  |  | 0 | 0 | 0 | 0 | 0 | 0 | 0 | 0 | 0 | 0 | 0 | 0 | 0 | 0 | 0 | 1.7 | 63.95 | 0 | 0 | 2.5 | 94.05 | 0 | 0
O | CPR | F200170 | S P FR SYSTEMES DE VENTILATION | UNE874636 | AUVENT PARE PLUIE D200 MALE | 3411454636771 | FF | GENIE CLIMATIQUE | F2 | VENTILATION | F203 | VMC RESIDENTIELLE | S | STOCK |  | 0 | EXONERE | 00,00% | 7307998000 | 00319 | S&P |  | ACTIF | N |  | UNITE |  | UNITE | 1 |  | UNITE | 1 | 1 | 1 |  | UNITE | 1 |  | UNITE | 1 |  | UNITE | 1 | N | E | NVL.GAMM | 20241001 | 874636 | APC 200 | 29.4595 | 1 | 1 | 1 | 0.0125 | 0.53 |  |  | 0 |  |  | 0 | 0 | 0 | 0 | 0 | 0 | 0 | 0 | 0 | 0 | 0 | 0 | 0 | 0 | 0 | 1.7 | 61.39 | 0 | 0 | 2.5 | 107.1525 | 0 | 0
O | CPR | F200170 | S P FR SYSTEMES DE VENTILATION | UNE875052 | CHAPEAU PARE PLUIE D100 | 3411455052815 | FF | GENIE CLIMATIQUE | F2 | VENTILATION | F299 | ACCESSOIRES POUR VENT. | S | STOCK |  | 0 | EXONERE | 00,00% | 7307998000 | 00319 | S&P |  | ACTIF | N |  | UNITE |  | UNITE | 1 |  | UNITE | 1 | 1 | 1 |  | UNITE | 1 |  | UNITE | 1 |  | UNITE | 1 | N | E | NVL.GAMM | 20241001 | 875052 | CP 100 | 33.894 | 1 | 1 | 1 | 0.006 | 0.31 |  |  | 0 |  |  | 0 | 0 | 0 | 0 | 0 | 0 | 0 | 0 | 0 | 0 | 0 | 0 | 0 | 0 | 0 | 1.7 | 51 | 0 | 0 | 2.5 | 87.45 | 0 | 0
O | CPR | F200170 | S P FR SYSTEMES DE VENTILATION | UNE875053 | CHAPEAU PARE PLUIE D125 | 3411455053812 | FF | GENIE CLIMATIQUE | F2 | VENTILATION | F299 | ACCESSOIRES POUR VENT. | S | STOCK |  | 0 | EXONERE | 00,00% | 7307998000 | 00319 | S&P |  | ACTIF | N |  | UNITE |  | UNITE | 1 |  | UNITE | 1 | 1 | 1 |  | UNITE | 1 |  | UNITE | 1 |  | UNITE | 1 | N | E | NVL.GAMM | 20241001 | 875053 | CP 125 | 36.967 | 1 | 1 | 1 | 0.0089 | 0.4 |  |  | 0 |  |  | 0 | 0 | 0 | 0 | 0 | 0 | 0 | 0 | 0 | 0 | 0 | 0 | 0 | 0 | 0 | 1.7 | 68.45 | 0 | 0 | 2.5 | 136.4 | 0 | 0
O | CPR | F200170 | S P FR SYSTEMES DE VENTILATION | UNE875061 | AUVENT PARE PLUIE D100 MALE ACIER GALVA | 3411455061770 | FF | GENIE CLIMATIQUE | F2 | VENTILATION | F203 | VMC RESIDENTIELLE | S | STOCK |  | 0 | EXONERE | 00,00% | 7307998000 | 00319 | S&P |  | ACTIF | N |  | UNITE |  | UNITE | 1 |  | UNITE | 1 | 1 | 1 |  | UNITE | 1 |  | UNITE | 1 |  | UNITE | 1 | N | E | NVL.GAMM | 20241001 | 875061 | APC 100 | 20.755 | 1 | 1 | 1 | 0.002 | 0.18 |  |  | 0 |  |  | 0 | 0 | 0 | 0 | 0 | 0 | 0 | 0 | 0 | 0 | 0 | 0 | 0 | 0 | 0 | 1.7 | 40.55 | 0 | 0 | 2.5 | 50.15 | 0 | 0
O | CPR | F200170 | S P FR SYSTEMES DE VENTILATION | UNE875062 | AUVENT PARE PLUIE D125 MALE ACIER GALVA | 3411455062777 | FF | GENIE CLIMATIQUE | F2 | VENTILATION | F203 | VMC RESIDENTIELLE | S | STOCK |  | 0 | EXONERE | 00,00% | 7307998000 | 00319 | S&P |  | ACTIF | N |  | UNITE |  | UNITE | 1 |  | UNITE | 1 | 1 | 1 |  | UNITE | 1 |  | UNITE | 1 |  | UNITE | 1 | N | E | NVL.GAMM | 20241001 | 875062 | APC 125 | 23.1525 | 1 | 1 | 1 | 0.0037 | 0.26 |  |  | 0 |  |  | 0 | 0 | 0 | 0 | 0 | 0 | 0 | 0 | 0 | 0 | 0 | 0 | 0 | 0 | 0 | 1.7 | 47.06 | 0 | 0 | 2.5 | 69.21 | 0 | 0
O | CPR | F200170 | S P FR SYSTEMES DE VENTILATION | UNE875063 | AUVENT PARE PLUIE D160 MALE | 3411455063774 | FF | GENIE CLIMATIQUE | F2 | VENTILATION | F203 | VMC RESIDENTIELLE | S | STOCK |  | 0 | EXONERE | 00,00% | 7307998000 | 00319 | S&P |  | ACTIF | N |  | UNITE |  | UNITE | 1 |  | UNITE | 1 | 1 | 1 |  | UNITE | 1 |  | UNITE | 1 |  | UNITE | 1 | N | E | NVL.GAMM | 20241001 | 875063 | APC 160 | 31.0905 | 1 | 1 | 1 | 0.0067 | 0.36 |  |  | 0 |  |  | 0 | 0 | 0 | 0 | 0 | 0 | 0 | 0 | 0 | 0 | 0 | 0 | 0 | 0 | 0 | 1.7 | 57.05 | 0 | 0 | 2.5 | 111.55 | 0 | 0
O | CPR | F200170 | S P FR SYSTEMES DE VENTILATION | UNE875064 | AUVENT PARE PLUIE D315 MALE APC-315 GALVA | 3411455064771 | FF | GENIE CLIMATIQUE | F2 | VENTILATION | F203 | VMC RESIDENTIELLE | S | STOCK |  | 0 | EXONERE | 00,00% | 7307998000 | 00319 | S&P |  | ACTIF | N |  | UNITE |  | UNITE | 1 |  | UNITE | 1 | 1 | 1 |  | UNITE | 1 |  | UNITE | 1 |  | UNITE | 1 | N | E | NVL.GAMM | 20241001 | 875064 | APC 315 | 44.422 | 1 | 1 | 1 | 0.0419 | 1.08 |  |  | 0 |  |  | 0 | 0 | 0 | 0 | 0 | 0 | 0 | 0 | 0 | 0 | 0 | 0 | 0 | 0 | 0 | 1.7 | 0 | 0 | 0 | 2.5 | 0 | 0 | 0
O | CPR | F200170 | S P FR SYSTEMES DE VENTILATION | UNE875065 | AUVENT PARE PLUIE D355 MALE APC-355 GALVA | 3411455065778 | FF | GENIE CLIMATIQUE | F2 | VENTILATION | F203 | VMC RESIDENTIELLE | S | STOCK |  | 0 | EXONERE | 00,00% | 7307998000 | 00319 | S&P |  | ACTIF | N |  | UNITE |  | UNITE | 1 |  | UNITE | 1 | 1 | 1 |  | UNITE | 1 |  | UNITE | 1 |  | UNITE | 1 | N | E | NVL.GAMM | 20241001 | 875065 | APC 355 | 49.21 | 1 | 20 | 1 | 0.057 | 1.34 |  |  | 0 |  |  | 0 | 0 | 0 | 0 | 0 | 0 | 0 | 0 | 0 | 0 | 0 | 0 | 0 | 0 | 0 | 1.7 | 0 | 0 | 0 | 2.5 | 0 | 0 | 0
O | CPR | F200170 | S P FR SYSTEMES DE VENTILATION | UNE875078 | GRILLAGE SORTIE GAINE 100 | 3411455078778 | FF | GENIE CLIMATIQUE | F2 | VENTILATION | F299 | ACCESSOIRES POUR VENT. | S | STOCK |  | 0 | EXONERE | 00,00% | 7326909800 | 00319 | S&P |  | ACTIF | N |  | UNITE |  | UNITE | 1 |  | UNITE | 1 | 1 | 1 |  | UNITE | 1 |  | UNITE | 1 |  | UNITE | 1 | N |  | *ND | 20241001 | 875078 | CGR 100 | 11.417 | 1 | 1 | 1 | 0.0007 | 0.08 |  |  | 0 |  |  | 0 | 0 | 0 | 0 | 0 | 0 | 0 | 0 | 0 | 0 | 0 | 0 | 0 | 0 | 0 | 0 | 0 | 0 | 0 | 0 | 0 | 0 | 0
O | CPR | F200170 | S P FR SYSTEMES DE VENTILATION | UNE875079 | GRILLAGE SORTIE GAINE 125 | 3411455079775 | FF | GENIE CLIMATIQUE | F2 | VENTILATION | F299 | ACCESSOIRES POUR VENT. | S | STOCK |  | 0 | EXONERE | 00,00% | 7326909800 | 00319 | S&P |  | ACTIF | N |  | UNITE |  | UNITE | 1 |  | UNITE | 1 | 1 | 1 |  | UNITE | 1 |  | UNITE | 1 |  | UNITE | 1 | N |  | *ND | 20241001 | 875079 | CGR 125 | 11.417 | 1 | 1 | 1 | 0.001 | 0.11 |  |  | 0 |  |  | 0 | 0 | 0 | 0 | 0 | 0 | 0 | 0 | 0 | 0 | 0 | 0 | 0 | 0 | 0 | 0 | 0 | 0 | 0 | 0 | 0 | 0 | 0
O | CPR | F200170 | S P FR SYSTEMES DE VENTILATION | UNE875080 | GRILLAGE SORTIE GAINE 160 | 3411455080771 | FF | GENIE CLIMATIQUE | F2 | VENTILATION | F299 | ACCESSOIRES POUR VENT. | S | STOCK |  | 0 | EXONERE | 00,00% | 7326909800 | 00319 | S&P |  | ACTIF | N |  | UNITE |  | UNITE | 1 |  | UNITE | 1 | 1 | 1 |  | UNITE | 1 |  | UNITE | 1 |  | UNITE | 1 | N |  | *ND | 20241001 | 875080 | CGR 160 | 14.3115 | 1 | 1 | 1 | 0.0016 | 0.14 |  |  | 0 |  |  | 0 | 0 | 0 | 0 | 0 | 0 | 0 | 0 | 0 | 0 | 0 | 0 | 0 | 0 | 0 | 0 | 0 | 0 | 0 | 0 | 0 | 0 | 0
O | CPR | F200170 | S P FR SYSTEMES DE VENTILATION | UNE875309 | PAF 160 GRILLE DE FACADE | 3411455309797 | FF | GENIE CLIMATIQUE | F2 | VENTILATION | F203 | VMC RESIDENTIELLE | S | STOCK |  | 0 | EXONERE | 00,00% | 7212300000 | 00319 | S&P |  | ACTIF | N |  | UNITE |  | UNITE | 1 |  | UNITE | 1 | 1 | 1 |  | UNITE | 1 |  | UNITE | 1 |  | UNITE | 1 | N | E | NVL.GAMM | 20241001 | 875309 | PAF 160 | 21.175 | 1 | 1 | 1 | 0.0142 | 1.52 |  |  | 0 |  |  | 0 | 0 | 0 | 0 | 0 | 0 | 0 | 0 | 0 | 0 | 0 | 0 | 0 | 0 | 0 | 1.7 | 42.45 | 0 | 0 | 2.5 | 73.15 | 0 | 0
O | CPR | F200170 | S P FR SYSTEMES DE VENTILATION | UNE878366 | REGISTRE RPG 200X100 | 3411459783548 | FF | GENIE CLIMATIQUE | F2 | VENTILATION | F299 | ACCESSOIRES POUR VENT. | S | STOCK |  | 0 | EXONERE | 00,00% | 8414900000 | 00319 | S&P |  | ACTIF | N |  | UNITE |  | UNITE | 1 |  | UNITE | 1 | 1 | 1 |  | UNITE | 1 |  | UNITE | 1 |  | UNITE | 1 | N | C | ROT.FAIB | 20241001 | 878366 | REGISTRE RPG 200X100 | 11.844 | 1 | 1 | 1 | 0.0016 | 0.3 |  |  | 0 |  |  | 0 | 0 | 0 | 0 | 0 | 0 | 0 | 0 | 0 | 0 | 0 | 0 | 0 | 0 | 0 | 0 | 0 | 0 | 0 | 0 | 0 | 0 | 0
O | CPR | F200170 | S P FR SYSTEMES DE VENTILATION | UNE878367 | REGISTRE RPG 300X100 | 3411459783555 | FF | GENIE CLIMATIQUE | F2 | VENTILATION | F299 | ACCESSOIRES POUR VENT. | S | STOCK |  | 0 | EXONERE | 00,00% | 8414900000 | 00319 | S&P |  | ACTIF | N |  | UNITE |  | UNITE | 1 |  | UNITE | 1 | 1 | 1 |  | UNITE | 1 |  | UNITE | 1 |  | UNITE | 1 | N | C | ROT.FAIB | 20241001 | 878367 | REGISTRE RPG 300X100 | 12.6875 | 1 | 1 | 1 | 0.0019 | 0.42 |  |  | 0 |  |  | 0 | 0 | 0 | 0 | 0 | 0 | 0 | 0 | 0 | 0 | 0 | 0 | 0 | 0 | 0 | 0 | 0 | 0 | 0 | 0 | 0 | 0 | 0
O | CPR | F200170 | S P FR SYSTEMES DE VENTILATION | UNE878368 | REGISTRE RPG 400X100 | 3411459783562 | FF | GENIE CLIMATIQUE | F2 | VENTILATION | F299 | ACCESSOIRES POUR VENT. | S | STOCK |  | 0 | EXONERE | 00,00% | 8414900000 | 00319 | S&P |  | ACTIF | N |  | UNITE |  | UNITE | 1 |  | UNITE | 1 | 1 | 1 |  | UNITE | 1 |  | UNITE | 1 |  | UNITE | 1 | N | C | ROT.FAIB | 20241001 | 878368 | REGISTRE RPG 400X100 | 13.531 | 1 | 1 | 1 | 0 | 0 |  |  | 0 |  |  | 0 | 0 | 0 | 0 | 0 | 0 | 0 | 0 | 0 | 0 | 0 | 0 | 0 | 0 | 0 | 0 | 0 | 0 | 0 | 0 | 0 | 0 | 0
O | CPR | F200170 | S P FR SYSTEMES DE VENTILATION | UNE878369 | REGISTRE RPG 300X150 | 3411459783579 | FF | GENIE CLIMATIQUE | F2 | VENTILATION | F299 | ACCESSOIRES POUR VENT. | S | STOCK |  | 0 | EXONERE | 00,00% | 8414900000 | 00319 | S&P |  | ACTIF | N |  | UNITE |  | UNITE | 1 |  | UNITE | 1 | 1 | 1 |  | UNITE | 1 |  | UNITE | 1 |  | UNITE | 1 | N | C | ROT.FAIB | 20241001 | 878369 | REGISTRE RPG 300X150 | 14.4025 | 1 | 1 | 1 | 0.0027 | 0.51 |  |  | 0 |  |  | 0 | 0 | 0 | 0 | 0 | 0 | 0 | 0 | 0 | 0 | 0 | 0 | 0 | 0 | 0 | 0 | 0 | 0 | 0 | 0 | 0 | 0 | 0
O | CPR | F200170 | S P FR SYSTEMES DE VENTILATION | UNE878370 | REGISTRE RPG 400X150 | 3411459783586 | FF | GENIE CLIMATIQUE | F2 | VENTILATION | F299 | ACCESSOIRES POUR VENT. | S | STOCK |  | 0 | EXONERE | 00,00% | 8414900000 | 00319 | S&P |  | ACTIF | N |  | UNITE |  | UNITE | 1 |  | UNITE | 1 | 1 | 1 |  | UNITE | 1 |  | UNITE | 1 |  | UNITE | 1 | N |  | *ND | 20241001 | 878370 | REGISTRE RPG 400X150 | 16.9295 | 1 | 1 | 1 | 0.0035 | 0.68 |  |  | 0 |  |  | 0 | 0 | 0 | 0 | 0 | 0 | 0 | 0 | 0 | 0 | 0 | 0 | 0 | 0 | 0 | 0 | 0 | 0 | 0 | 0 | 0 | 0 | 0
O | CPR | F200170 | S P FR SYSTEMES DE VENTILATION | UNE878371 | REGISTRE RPG 500X150 | 3411459783593 | FF | GENIE CLIMATIQUE | F2 | VENTILATION | F299 | ACCESSOIRES POUR VENT. | S | STOCK |  | 0 | EXONERE | 00,00% | 8414900000 | 00319 | S&P |  | ACTIF | N |  | UNITE |  | UNITE | 1 |  | UNITE | 1 | 1 | 1 |  | UNITE | 1 |  | UNITE | 1 |  | UNITE | 1 | N | C | ROT.FAIB | 20241001 | 878371 | REGISTRE RPG 500X150 | 19.467 | 1 | 1 | 1 | 0 | 0 |  |  | 0 |  |  | 0 | 0 | 0 | 0 | 0 | 0 | 0 | 0 | 0 | 0 | 0 | 0 | 0 | 0 | 0 | 0 | 0 | 0 | 0 | 0 | 0 | 0 | 0
O | CPR | F200170 | S P FR SYSTEMES DE VENTILATION | UNE878462 | REGISTRE RPG 500X100 | 3411459781223 | FF | GENIE CLIMATIQUE | F2 | VENTILATION | F299 | ACCESSOIRES POUR VENT. | S | STOCK |  | 0 | EXONERE | 00,00% | 8415900000 | 00319 | S&P |  | ACTIF | N |  | UNITE |  | UNITE | 1 |  | UNITE | 1 | 1 | 1 |  | UNITE | 1 |  | UNITE | 1 |  | UNITE | 1 | N | C | ROT.FAIB | 20241001 | 878462 | REGISTRE RPG 500X100 | 15.253 | 1 | 1 | 1 | 0 | 0 |  |  | 0 |  |  | 0 | 0 | 0 | 0 | 0 | 0 | 0 | 0 | 0 | 0 | 0 | 0 | 0 | 0 | 0 | 0 | 0 | 0 | 0 | 0 | 0 | 0 | 0
O | CPR | F200170 | S P FR SYSTEMES DE VENTILATION | UNE890008 | KIT ENTREE AIR HYGRO MURALE 5A45M3/H | 3411458900083 | FF | GENIE CLIMATIQUE | F2 | VENTILATION | F203 | VMC RESIDENTIELLE | S | STOCK |  | 0 | EXONERE | 00,00% | 8414900000 | 00319 | S&P |  | ACTIF | N |  | UNITE |  | UNITE | 1 |  | UNITE | 1 | 1 | 1 |  | UNITE | 1 |  | UNITE | 1 |  | UNITE | 1 | N | B | ROT.NORM | 20241001 | 890008 | KIT SC 125 EM HY | 89.94 | 1 | 1 | 1 | 0.0261 | 1.56 |  |  | 0 |  |  | 0 | 0 | 0 | 0 | 0 | 0 | 0 | 0 | 0 | 0 | 0 | 0 | 0 | 0 | 0 | 1.7 | 197.35 | 0 | 0 | 2.5 | 276.4 | 0 | 0
O | CPR | F200170 | S P FR SYSTEMES DE VENTILATION | UNE904264 | CMS 160 GAINE.GALVA.SPIRALE.3M | 3411454264943 | FF | GENIE CLIMATIQUE | F2 | VENTILATION | F203 | VMC RESIDENTIELLE | S | STOCK |  | 0 | EXONERE | 00,00% | 7307998000 | 00319 | S&P |  | ACTIF | N | BR | BARRE | BR | BARRE | 1 | BR | BARRE | 1 | 1 | 1 | BR | BARRE | 1 | BR | BARRE | 1 | BR | BARRE | 1 | N | * | *ND | 20241001 | 904264 | CMS 160 LG 3M | 18.2494 | 1 | 1 | 1 | 0.0768 | 6.96 |  |  | 0 |  |  | 0 | 0 | 0 | 0 | 0 | 0 | 0 | 0 | 0 | 0 | 0 | 0 | 0 | 0 | 0 | 1.7 | 37.1512 | 0 | 0 | 2.5 | 54.37 | 0 | 0
O | CPR | F200170 | S P FR SYSTEMES DE VENTILATION | UNE904265 | CMS 315 GAINE.GALVA.SPIRALE.3M | 3411454265940 | FF | GENIE CLIMATIQUE | F2 | VENTILATION | F203 | VMC RESIDENTIELLE | S | STOCK |  | 0 | EXONERE | 00,00% | 7307998000 | 00319 | S&P |  | ACTIF | N | BR | BARRE | BR | BARRE | 1 | BR | BARRE | 1 | 1 | 1 | BR | BARRE | 1 | BR | BARRE | 1 | BR | BARRE | 1 | N | * | *ND | 20241001 | 904265 | CMS 315 LG 3M | 39.3536 | 1 | 1 | 1 | 0.29768 | 16.44 |  |  | 0.01 |  |  | 0 | 0 | 0 | 0 | 0 | 0 | 0 | 0 | 0 | 0 | 0 | 0 | 0 | 0 | 0 | 1.7 | 71.95 | 0 | 0 | 2.5 | 98.15 | 0 | 0
O | CPR | F200170 | S P FR SYSTEMES DE VENTILATION | UNE904266 | CMS 355 GAINE.GALVA.SPIRALE.3M | 3411454266947 | FF | GENIE CLIMATIQUE | F2 | VENTILATION | F203 | VMC RESIDENTIELLE | S | STOCK |  | 0 | EXONERE | 00,00% | 7307998000 | 00319 | S&P |  | ACTIF | N | BR | BARRE | BR | BARRE | 1 | BR | BARRE | 1 | 1 | 1 | BR | BARRE | 1 | BR | BARRE | 1 | BR | BARRE | 1 | N | * | *ND | 20241001 | 904266 | CMS 355 LG 3M | 44.9384 | 1 | 1 | 1 | 0.37808 | 18.54 |  |  | 0.02 |  |  | 0 | 0 | 0 | 0 | 0 | 0 | 0 | 0 | 0 | 0 | 0 | 0 | 0 | 0 | 0 | 1.7 | 0 | 0 | 0 | 2.5 | 0 | 0 | 0
O | CPR | F200170 | S P FR SYSTEMES DE VENTILATION | UNE904271 | CMS 250 GAINE.GALVA.SPIRALE.3M | 3411454271941 | FF | GENIE CLIMATIQUE | F2 | VENTILATION | F203 | VMC RESIDENTIELLE | S | STOCK |  | 0 | EXONERE | 00,00% | 7307998000 | 00319 | S&P |  | ACTIF | N | BR | BARRE | BR | BARRE | 1 | BR | BARRE | 1 | 1 | 1 | BR | BARRE | 1 | BR | BARRE | 1 | BR | BARRE | 1 | N | B | ROT.NORM | 20241001 | 904271 | CMS 250 LG 3M | 31.0336 | 1 | 1 | 1 | 0.1875 | 13.05 |  |  | 0.01 |  |  | 0 | 0 | 0 | 0 | 0 | 0 | 0 | 0 | 0 | 0 | 0 | 0 | 0 | 0 | 0 | 1.7 | 61.47 | 0 | 0 | 2.5 | 90.4 | 0 | 0
O | CPR | F200170 | S P FR SYSTEMES DE VENTILATION | UNE904284 | CMS 200 GAINE.GALVA.SPIRALE.3M | 3411454284941 | FF | GENIE CLIMATIQUE | F2 | VENTILATION | F203 | VMC RESIDENTIELLE | S | STOCK |  | 0 | EXONERE | 00,00% | 7307998000 | 00319 | S&P |  | ACTIF | N | BR | BARRE | BR | BARRE | 1 | BR | BARRE | 1 | 1 | 1 | BR | BARRE | 1 | BR | BARRE | 1 | BR | BARRE | 1 | N | * | *ND | 20241001 | 904284 | CMS 200 LG 3M | 24.4114 | 1 | 1 | 1 | 0.12 | 10.44 |  |  | 0 |  |  | 0 | 0 | 0 | 0 | 0 | 0 | 0 | 0 | 0 | 0 | 0 | 0 | 0 | 0 | 0 | 1.7 | 48.13 | 0 | 0 | 2.5 | 70.78 | 0 | 0
O | CPR | F200170 | S P FR SYSTEMES DE VENTILATION | UNE904328 | CMS 125 GAINE.GALVA.SPIRALE.3M | 3411454328942 | FF | GENIE CLIMATIQUE | F2 | VENTILATION | F203 | VMC RESIDENTIELLE | S | STOCK |  | 0 | EXONERE | 00,00% | 7307998000 | 00319 | S&P |  | ACTIF | N | BR | BARRE | BR | BARRE | 1 | BR | BARRE | 1 | 1 | 1 | BR | BARRE | 1 | BR | BARRE | 1 | BR | BARRE | 1 | N | * | *ND | 20241001 | 904328 | CMS 125 LG 3M | 13.7618 | 1 | 1 | 1 | 0.04688 | 5.43 |  |  | 0 |  |  | 0 | 0 | 0 | 0 | 0 | 0 | 0 | 0 | 0 | 0 | 0 | 0 | 0 | 0 | 0 | 1.7 | 28.02 | 0 | 0 | 2.5 | 41.2 | 0 | 0
O | CPR | F200170 | S P FR SYSTEMES DE VENTILATION | UNE904336 | CMS 100 GAINE.GALVA.SPIRALE.3M | 3411454336947 | FF | GENIE CLIMATIQUE | F2 | VENTILATION | F203 | VMC RESIDENTIELLE | S | STOCK |  | 0 | EXONERE | 00,00% | 7307998000 | 00319 | S&P |  | ACTIF | N | BR | BARRE | BR | BARRE | 1 | BR | BARRE | 1 | 1 | 1 | BR | BARRE | 1 | BR | BARRE | 1 | BR | BARRE | 1 | N | * | *ND | 20241001 | 904336 | CMS 100 LG 3M | 11.5544 | 1 | 1 | 1 | 0.03 | 4.35 |  |  | 0 |  |  | 0 | 0 | 0 | 0 | 0 | 0 | 0 | 0 | 0 | 0 | 0 | 0 | 0 | 0 | 0 | 1.7 | 23.85 | 0 | 0 | 2.5 | 35.07 | 0 | 0
O | CPR | F200170 | S P FR SYSTEMES DE VENTILATION | UNE904497 | CMS 80 GAINE.GALVA.SPIRALE.3M | 3411454497945 | FF | GENIE CLIMATIQUE | F2 | VENTILATION | F203 | VMC RESIDENTIELLE | S | STOCK |  | 0 | EXONERE | 00,00% | 7307998000 | 00319 | S&P |  | ACTIF | N | BR | BARRE | BR | BARRE | 1 | BR | BARRE | 1 | 1 | 1 | BR | BARRE | 1 | BR | BARRE | 1 | BR | BARRE | 1 | N | * | *ND | 20241001 | 904497 | CMS 80 LG 3M | 16.8194 | 1 | 1 | 1 | 0.0192 | 3.36 |  |  | 0 |  |  | 0 | 0 | 0 | 0 | 0 | 0 | 0 | 0 | 0 | 0 | 0 | 0 | 0 | 0 | 0 | 1.7 | 26.95 | 0 | 0 | 2.5 | 33.9 | 0 | 0
O | CPR | F200170 | S P FR SYSTEMES DE VENTILATION | UNE973669 | CAISSON+FILTRE DIAM160 G4 90% | 8413893093820 | FF | GENIE CLIMATIQUE | F2 | VENTILATION | F203 | VMC RESIDENTIELLE | S | STOCK |  | 0 | EXONERE | 00,00% | 8414900000 | 00319 | S&P |  | ACTIF | N |  | UNITE |  | UNITE | 1 |  | UNITE | 1 | 1 | 1 |  | UNITE | 1 |  | UNITE | 1 |  | UNITE | 1 | N | * | *ND | 20241001 | 973669 | MFL 160 G4 | 125.72 | 1 | 1 | 1 | 0.0314 | 1.94 |  |  | 0 |  |  | 0 | 0 | 0 | 0 | 0 | 0 | 0 | 0 | 0 | 0 | 0 | 0 | 0 | 0 | 0 | 1.7 | 251.38 | 0 | 0 | 2.5 | 369.68 | 0 | 0
O | CPR | F200170 | S P FR SYSTEMES DE VENTILATION | UNE973699 | CAISSON+FILTRE DIAM100 G4 90% GRAVIMETRI | 8413893093806 | FF | GENIE CLIMATIQUE | F2 | VENTILATION | F203 | VMC RESIDENTIELLE | S | STOCK |  | 0 | EXONERE | 00,00% | 8414900000 | 00319 | S&P |  | ACTIF | N |  | UNITE |  | UNITE | 1 |  | UNITE | 1 | 1 | 1 |  | UNITE | 1 |  | UNITE | 1 |  | UNITE | 1 | N | E | NVL.GAMM | 20241001 | 973699 | MFL 100 G4 | 116.57 | 1 | 1 | 1 | 0 | 3.3 |  |  | 0 |  |  | 0 | 0 | 0 | 0 | 0 | 0 | 0 | 0 | 0 | 0 | 0 | 0 | 0 | 0 | 0 | 1.7 | 216.54 | 0 | 0 | 2.5 | 318.45 | 0 | 0
O | CPR | F200170 | S P FR SYSTEMES DE VENTILATION | UNE973700 | CAISSON+FILTRE DIAM125 G4 90% GRAVIMETRI | 8413893093813 | FF | GENIE CLIMATIQUE | F2 | VENTILATION | F203 | VMC RESIDENTIELLE | S | STOCK |  | 0 | EXONERE | 00,00% | 8414900000 | 00319 | S&P |  | ACTIF | N |  | UNITE |  | UNITE | 1 |  | UNITE | 1 | 1 | 1 |  | UNITE | 1 |  | UNITE | 1 |  | UNITE | 1 | N | E | NVL.GAMM | 20241001 | 973700 | MFL 125 G4 | 121.715 | 1 | 1 | 1 | 0.0145 | 2.06 |  |  | 0 |  |  | 0 | 0 | 0 | 0 | 0 | 0 | 0 | 0 | 0 | 0 | 0 | 0 | 0 | 0 | 0 | 1.7 | 243.29 | 0 | 0 | 2.5 | 357.78 | 0 | 0
O | CPR | F200170 | S P FR SYSTEMES DE VENTILATION | UNE973702 | CAISSON+FILTRE DIAM200 G4 90% GRAVIMETRI | 8413893085535 | FF | GENIE CLIMATIQUE | F2 | VENTILATION | F203 | VMC RESIDENTIELLE | S | STOCK |  | 0 | EXONERE | 00,00% | 8414900000 | 00319 | S&P |  | ACTIF | N |  | UNITE |  | UNITE | 1 |  | UNITE | 1 | 1 | 1 |  | UNITE | 1 |  | UNITE | 1 |  | UNITE | 1 | N | E | NVL.GAMM | 20241001 | 973702 | MFL 200 G4 | 150.085 | 1 | 1 | 1 | 0.0189 | 2.34 |  |  | 0 |  |  | 0 | 0 | 0 | 0 | 0 | 0 | 0 | 0 | 0 | 0 | 0 | 0 | 0 | 0 | 0 | 1.7 | 272.33 | 0 | 0 | 2.5 | 400.48 | 0 | 0
O | CPR | F200170 | S P FR SYSTEMES DE VENTILATION | UNE973705 | FILTRE RECHANGE D100/125/160 GG4 90° GRAVIMETRI | 8413893159915 | FF | GENIE CLIMATIQUE | F2 | VENTILATION | F203 | VMC RESIDENTIELLE | S | STOCK |  | 0 | EXONERE | 00,00% | 8414900000 | 00319 | S&P |  | ACTIF | N |  | UNITE |  | UNITE | 1 |  | UNITE | 1 | 1 | 1 |  | UNITE | 1 |  | UNITE | 1 |  | UNITE | 1 | N | E | NVL.GAMM | 20241001 | 973705 | MFR 100/125/160 G4 | 15.19 | 1 | 1 | 1 | 0.0127 | 0.23 |  |  | 0 |  |  | 0 | 0 | 0 | 0 | 0 | 0 | 0 | 0 | 0 | 0 | 0 | 0 | 0 | 0 | 0 | 1.7 | 0 | 0 | 0 | 2.5 | 0 | 0 | 0
O | CPR | F200170 | S P FR SYSTEMES DE VENTILATION | UNE973707 | FILTRE RECHANGE D200 G4 90° GRAVIMETRI | 8413893159922 | FF | GENIE CLIMATIQUE | F2 | VENTILATION | F203 | VMC RESIDENTIELLE | S | STOCK |  | 0 | EXONERE | 00,00% | 8414900000 | 00319 | S&P |  | ACTIF | N |  | UNITE |  | UNITE | 1 |  | UNITE | 1 | 1 | 1 |  | UNITE | 1 |  | UNITE | 1 |  | UNITE | 1 | N | E | NVL.GAMM | 20241001 | 973707 | MFR 200 G4 | 15.19 | 1 | 1 | 1 | 0.0137 | 0.3 |  |  | 0 |  |  | 0 | 0 | 0 | 0 | 0 | 0 | 0 | 0 | 0 | 0 | 0 | 0 | 0 | 0 | 0 | 1.7 | 0 | 0 | 0 | 2.5 | 0 | 0 | 0
O | CPR | F200170 | S P FR SYSTEMES DE VENTILATION | UNE973759 | MRJ 250 100 | 8413893064424 | FF | GENIE CLIMATIQUE | F2 | VENTILATION | F203 | VMC RESIDENTIELLE | S | STOCK |  | 2 | 8,50% SOUMIS | 08,50% | 8516900000 | 00319 | S&P | X | EN CDE SPECIALE | N |  | UNITE |  | UNITE | 1 |  | UNITE | 1 | 1 | 1 |  | UNITE | 1 |  | UNITE | 1 |  | UNITE | 1 | N |  | *ND | 20241001 | 973759 | MRJ-250/100 | 20.98 | 1 | 1 | 1 | 0.0042 | 0.29 |  |  | 0 |  |  | 0 | 0 | 0 | 0 | 0 | 0 | 0 | 0 | 0 | 0 | 0 | 0 | 0 | 0 | 0 | 1.7 | 5.62 | 0 | 0 | 2.5 | 8.29 | 0 | 0
O | CPR | F200170 | S P FR SYSTEMES DE VENTILATION | UNE975615 | MANCHETTE SOUPLE 160 400°C/2H | 3411457643431 | FF | GENIE CLIMATIQUE | F2 | VENTILATION | F201 | VENTILATEUR | S | STOCK |  | 0 | EXONERE | 00,00% | 8414900000 | 00319 | S&P |  | ACTIF | N |  | UNITE |  | UNITE | 1 |  | UNITE | 1 | 1 | 1 |  | UNITE | 1 |  | UNITE | 1 |  | UNITE | 1 | N | * | *ND | 20241001 | 975615 | MSF 160 | 40.5 | 1 | 10 | 1 | 0.0009 | 0.11 |  |  | 0 |  |  | 0 | 0 | 0 | 0 | 0 | 0 | 0 | 0 | 0 | 0 | 0 | 0 | 0 | 0 | 0 | 1.7 | 55.35 | 0 | 0 | 2.5 | 81.45 | 0 | 0
O | CPR | F200170 | S P FR SYSTEMES DE VENTILATION | UNE975616 | MANCHETTE SOUPLE 200 400°C/2H + COLLIER | 3411457643448 | FF | GENIE CLIMATIQUE | F2 | VENTILATION | F201 | VENTILATEUR | S | STOCK |  | 0 | EXONERE | 00,00% | 8414900000 | 00319 | S&P |  | ACTIF | N |  | UNITE |  | UNITE | 1 |  | UNITE | 1 | 1 | 1 |  | UNITE | 1 |  | UNITE | 1 |  | UNITE | 1 | N | * | *ND | 20241001 | 975616 | MSF 200 | 44.075 | 1 | 10 | 1 | 0.0014 | 0.14 |  |  | 0 |  |  | 0 | 0 | 0 | 0 | 0 | 0 | 0 | 0 | 0 | 0 | 0 | 0 | 0 | 0 | 0 | 1.7 | 0 | 0 | 0 | 2.5 | 0 | 0 | 0
O | CPR | F200170 | S P FR SYSTEMES DE VENTILATION | UNE975617 | MANCHETTE SOUPLE 250 400°C/2H + COLLIERS | 3411457643455 | FF | GENIE CLIMATIQUE | F2 | VENTILATION | F201 | VENTILATEUR | S | STOCK |  | 0 | EXONERE | 00,00% | 8414900000 | 00319 | S&P |  | ACTIF | N |  | UNITE |  | UNITE | 1 |  | UNITE | 1 | 1 | 1 |  | UNITE | 1 |  | UNITE | 1 |  | UNITE | 1 | N | E | NVL.GAMM | 20241001 | 975617 | MSF 250 | 45.04 | 1 | 10 | 1 | 0.0013 | 0.16 |  |  | 0 |  |  | 0 | 0 | 0 | 0 | 0 | 0 | 0 | 0 | 0 | 0 | 0 | 0 | 0 | 0 | 0 | 1.7 | 0 | 0 | 0 | 2.5 | 0 | 0 | 0
O | CPR | F200170 | S P FR SYSTEMES DE VENTILATION | UNE975618 | MANCHETTE SOUPLE 315 400°C/2H + COLLIER | 3411457643462 | FF | GENIE CLIMATIQUE | F2 | VENTILATION | F201 | VENTILATEUR | S | STOCK |  | 0 | EXONERE | 00,00% | 8414900000 | 00319 | S&P |  | ACTIF | N |  | UNITE |  | UNITE | 1 |  | UNITE | 1 | 1 | 1 |  | UNITE | 1 |  | UNITE | 1 |  | UNITE | 1 | N | * | *ND | 20241001 | 975618 | MSF 315 | 50.725 | 1 | 10 | 1 | 0.0009 | 0.19 |  |  | 0 |  |  | 0 | 0 | 0 | 0 | 0 | 0 | 0 | 0 | 0 | 0 | 0 | 0 | 0 | 0 | 0 | 1.7 | 0 | 0 | 0 | 2.5 | 0 | 0 | 0
O | CPR | F200170 | S P FR SYSTEMES DE VENTILATION | UNE975622 | MANCHETTE SOUPLE 500 400°C/2H + COLLIERS | 3411457643400 | FF | GENIE CLIMATIQUE | F2 | VENTILATION | F201 | VENTILATEUR | S | STOCK |  | 0 | EXONERE | 00,00% | 8414900000 | 00319 | S&P |  | ACTIF | N |  | UNITE |  | UNITE | 1 |  | UNITE | 1 | 1 | 1 |  | UNITE | 1 |  | UNITE | 1 |  | UNITE | 1 | N | E | NVL.GAMM | 20241001 | 975622 | MSF 500 | 68.87 | 1 | 10 | 1 | 0.0012 | 0.28 |  |  | 0 |  |  | 0 | 0 | 0 | 0 | 0 | 0 | 0 | 0 | 0 | 0 | 0 | 0 | 0 | 0 | 0 | 1.7 | 0 | 0 | 0 | 2.5 | 0 | 0 | 0
O | CPR | F200170 | S P FR SYSTEMES DE VENTILATION | UNE990003 | VIS AUTO-FOREUSE + EMBOUT 4.2X16MM | 3411459900037 | FF | GENIE CLIMATIQUE | F2 | VENTILATION | F203 | VMC RESIDENTIELLE | S | STOCK |  | 0 | EXONERE | 00,00% | 8414900000 | 00319 | S&P |  | ACTIF | N |  | UNITE |  | UNITE | 1 |  | UNITE | 1 | 1 | 1 |  | UNITE | 1 |  | UNITE | 1 |  | UNITE | 1 | N | E | NVL.GAMM | 20241001 | 990003 | VIS AUTO PERF 16 MM TETE H7 | 27.61 | 1 | 1 | 1 | 0.0008 | 1.08 |  |  | 0 |  |  | 0 | 0 | 0 | 0 | 0 | 0 | 0 | 0 | 0 | 0 | 0 | 0 | 0 | 0 | 0 | 1.7 | 54.04 | 0 | 0 | 2.5 | 79.47 | 0 | 0
O | CPR | F200380 | AGI ROBUR | AGI175014 | COUPE TUBE PLASTIQUE 38MM | 3508191750140 | EE | OUTILLAGES | E0 | OUTILLAGES | E003 | OUTILLAGE A MAIN | S | STOCK |  | 2 | 8,50% SOUMIS | 08,50% | 8203400000 | 00008 | ROBUR |  | ACTIF | N |  | UNITE |  | UNITE | 1 |  | UNITE | 1 | 1 | 1 |  | UNITE | 1 |  | UNITE | 1 |  | UNITE | 1 | O | * | *ND | 20241001 | 175014 | M42 PLASTICOUPEUR CAP. 38MM | 29.316 | 1 | 1 | 1 | 0.0009 | 0.42 |  |  | 0 |  |  | 0 | 0 | 0 | 0 | 0 | 0 | 0 | 0 | 0 | 0 | 0 | 0 | 0 | 0 | 0 | 1.4 | 48.7599 | 0 | 0 | 2 | 66.34 | 0 | 0
O | CPR | F200380 | AGI ROBUR | AGI221001 | COFFRET 9 OUTILS BM ISOLES 1000V | 3508192210018 | EE | OUTILLAGES | E0 | OUTILLAGES | E003 | OUTILLAGE A MAIN | S | STOCK |  | 2 | 8,50% SOUMIS | 08,50% | 8206000000 | 00008 | ROBUR |  | ACTIF | N |  | UNITE |  | UNITE | 1 |  | UNITE | 1 | 1 | 1 |  | UNITE | 1 |  | UNITE | 1 |  | UNITE | 1 | N |  | *ND | 20241001 | 221001 | COMPO 9 OUTILS BM ISOLES.1000V | 74.21 | 1 | 14 | 1 | 0.0032 | 1.22 |  |  | 0 |  |  | 0 | 0 | 0 | 0 | 0 | 0 | 0 | 0 | 0 | 0 | 0 | 0 | 0 | 0 | 0 | 1.4 | 141.3405 | 0 | 0 | 2 | 186.7 | 0 | 0
O | CPR | F200380 | AGI ROBUR | AGI221006 | PINCE MULTIPRISE 1000V PM240BM | 3508192210063 | EE | OUTILLAGES | E0 | OUTILLAGES | E003 | OUTILLAGE A MAIN | S | STOCK |  | 2 | 8,50% SOUMIS | 08,50% | 8203200000 | 00008 | ROBUR |  | ACTIF | N |  | UNITE |  | UNITE | 1 |  | UNITE | 1 | 1 | 1 |  | UNITE | 1 |  | UNITE | 1 |  | UNITE | 1 | N |  | *ND | 20241001 | 221006 | PM240BM PINCE MULTIPRISE 1000V | 24.576 | 1 | 6 | 1 | 0.0008 | 0.42 |  |  | 0 |  |  | 0 | 0 | 0 | 0 | 0 | 0 | 0 | 0 | 0 | 0 | 0 | 0 | 0 | 0 | 0 | 1.4 | 41.2923 | 0 | 0 | 2 | 54.8 | 0 | 0
O | CPR | F200380 | AGI ROBUR | AGI221007 | PINCE DENUDER EMBOUT BM PDB160 | 3508192210070 | EE | OUTILLAGES | E0 | OUTILLAGES | E003 | OUTILLAGE A MAIN | S | STOCK |  | 2 | 8,50% SOUMIS | 08,50% | 8203200000 | 00008 | ROBUR |  | ACTIF | N |  | UNITE |  | UNITE | 1 |  | UNITE | 1 | 1 | 1 |  | UNITE | 1 |  | UNITE | 1 |  | UNITE | 1 | N |  | *ND | 20241001 | 221007 | PDB160 P.DENUD EN BOUT BM | 15.762 | 1 | 6 | 1 | 0.0005 | 0.2 |  |  | 0 |  |  | 0 | 0 | 0 | 0 | 0 | 0 | 0 | 0 | 0 | 0 | 0 | 0 | 0 | 0 | 0 | 1.4 | 28.29 | 0 | 0 | 2 | 38.52 | 0 | 0
O | CPR | F200380 | AGI ROBUR | AGI221009 | PINCE COUPANTE/DENUTAGE | 3508192210094 | EE | OUTILLAGES | E0 | OUTILLAGES | E003 | OUTILLAGE A MAIN | S | STOCK |  | 2 | 8,50% SOUMIS | 08,50% | 8203200000 | 00008 | ROBUR |  | ACTIF | N |  | UNITE |  | UNITE | 1 |  | UNITE | 1 | 1 | 1 |  | UNITE | 1 |  | UNITE | 1 |  | UNITE | 1 | N |  | *ND | 20241001 | 221009 | PCDD160 PINCE COUPE DIAG DENUD | 22.332 | 1 | 6 | 1 | 0.0005 | 0.23 |  |  | 0 |  |  | 0 | 0 | 0 | 0 | 0 | 0 | 0 | 0 | 0 | 0 | 0 | 0 | 0 | 0 | 0 | 1.4 | 37.6467 | 0 | 0 | 2 | 51.22 | 0 | 0
O | CPR | F200380 | AGI ROBUR | AGI221015 | PINCE BECS 1/2 RDS BM PBR200 | 3508192210155 | EE | OUTILLAGES | E0 | OUTILLAGES | E003 | OUTILLAGE A MAIN | S | STOCK |  | 2 | 8,50% SOUMIS | 08,50% | 8203200000 | 00008 | ROBUR |  | ACTIF | N |  | UNITE |  | UNITE | 1 |  | UNITE | 1 | 1 | 1 |  | UNITE | 1 |  | UNITE | 1 |  | UNITE | 1 | N |  | *ND | 20241001 | 221015 | PBR200 PINCE BECS 1/2-RDS BM | 23.94 | 1 | 6 | 1 | 0.0007 | 0.22 |  |  | 0 |  |  | 0 | 0 | 0 | 0 | 0 | 0 | 0 | 0 | 0 | 0 | 0 | 0 | 0 | 0 | 0 | 1.4 | 0 | 0 | 0 | 2 | 0 | 0 | 0
O | CPR | F200380 | AGI ROBUR | AGI221201 | MONTURE CLES TORX SECUR.SECU8V | 3508192212012 | EE | OUTILLAGES | E0 | OUTILLAGES | E003 | OUTILLAGE A MAIN | S | STOCK |  | 2 | 8,50% SOUMIS | 08,50% | 8205400000 | 00008 | ROBUR |  | ACTIF | N |  | UNITE |  | UNITE | 1 |  | UNITE | 1 | 1 | 1 |  | UNITE | 1 |  | UNITE | 1 |  | UNITE | 1 | N |  | *ND | 20241001 | 221201 | SECU8V MONTURE CLES TORX SECUR | 22.296 | 1 | 10 | 1 | 0.0003 | 0.22 |  |  | 0 |  |  | 0 | 0 | 0 | 0 | 0 | 0 | 0 | 0 | 0 | 0 | 0 | 0 | 0 | 0 | 0 | 1.4 | 40.3809 | 0 | 0 | 2 | 54.94 | 0 | 0
O | CPR | F200380 | AGI ROBUR | AGI223005 | PINCE A SERTIR DUO78EV | 3508192230054 | EE | OUTILLAGES | E0 | OUTILLAGES | E003 | OUTILLAGE A MAIN | S | STOCK |  | 2 | 8,50% SOUMIS | 08,50% | 8203200000 | 00008 | ROBUR |  | ACTIF | N |  | UNITE |  | UNITE | 1 |  | UNITE | 1 | 1 | 1 |  | UNITE | 1 |  | UNITE | 1 |  | UNITE | 1 | N |  | *ND | 20241001 | 223005 | DUO78EV PINCE A SERTIR | 17.952 | 1 | 1 | 1 | 0.0005 | 0.32 |  |  | 0 |  |  | 0 | 0 | 0 | 0 | 0 | 0 | 0 | 0 | 0 | 0 | 0 | 0 | 0 | 0 | 0 | 1.4 | 0 | 0 | 0 | 2 | 0 | 0 | 0
O | CPR | F200380 | AGI ROBUR | AGI224001 | CISEAUX ELECTRIQUE A ETUI 945V | 3508192240015 | EE | OUTILLAGES | E0 | OUTILLAGES | E003 | OUTILLAGE A MAIN | S | STOCK |  | 2 | 8,50% SOUMIS | 08,50% | 8203300000 | 00008 | ROBUR |  | ACTIF | N |  | UNITE |  | UNITE | 1 |  | UNITE | 1 | 1 | 1 |  | UNITE | 1 |  | UNITE | 1 |  | UNITE | 1 | N |  | *ND | 20241001 | 224001 | 945V CISEAUX ELEC A/ETUI | 19.698 | 1 | 6 | 1 | 0.001 | 0.16 |  |  | 0 |  |  | 0 | 0 | 0 | 0 | 0 | 0 | 0 | 0 | 0 | 0 | 0 | 0 | 0 | 0 | 0 | 1.4 | 34.5744 | 0 | 0 | 2 | 47.04 | 0 | 0
O | CPR | F200380 | AGI ROBUR | AGI224003 | CISEAUX ELECTRICIEN 48V | 3508192240039 | EE | OUTILLAGES | E0 | OUTILLAGES | E003 | OUTILLAGE A MAIN | S | STOCK |  | 2 | 8,50% SOUMIS | 08,50% | 8203300000 | 00008 | ROBUR |  | ACTIF | N |  | UNITE |  | UNITE | 1 |  | UNITE | 1 | 1 | 1 |  | UNITE | 1 |  | UNITE | 1 |  | UNITE | 1 | N |  | *ND | 20241001 | 224003 | 48V CISEAUX MULTI USAGES | 14.946 | 1 | 6 | 1 | 0.0005 | 0.16 |  |  | 0 |  |  | 0 | 0 | 0 | 0 | 0 | 0 | 0 | 0 | 0 | 0 | 0 | 0 | 0 | 0 | 0 | 1.4 | 27.4302 | 0 | 0 | 2 | 36.38 | 0 | 0
O | CPR | F200380 | AGI ROBUR | AGI224042 | SP 18 SCIE PLACO | 3508192240428 | EE | OUTILLAGES | E0 | OUTILLAGES | E003 | OUTILLAGE A MAIN | S | STOCK |  | 2 | 8,50% SOUMIS | 08,50% | 8202100000 | 00008 | ROBUR |  | ACTIF | N |  | UNITE |  | UNITE | 1 |  | UNITE | 1 | 1 | 1 |  | UNITE | 1 |  | UNITE | 1 |  | UNITE | 1 | N |  | *ND | 20241001 | 224042 | SP18 SCIE PLACO | 10.344 | 1 | 12 | 1 | 0.0009 | 0.16 |  |  | 0 |  |  | 0 | 0 | 0 | 0 | 0 | 0 | 0 | 0 | 0 | 0 | 0 | 0 | 0 | 0 | 0 | 1.4 | 17.7723 | 0 | 0 | 2 | 24.18 | 0 | 0
O | CPR | F200380 | AGI ROBUR | AGI226001 | PINCE A COLLIER 7 ET 9MM PCE | 3508192260013 | EE | OUTILLAGES | E0 | OUTILLAGES | E003 | OUTILLAGE A MAIN | S | STOCK |  | 2 | 8,50% SOUMIS | 08,50% | 8203400000 | 00008 | ROBUR |  | ACTIF | N |  | UNITE |  | UNITE | 1 |  | UNITE | 1 | 1 | 1 |  | UNITE | 1 |  | UNITE | 1 |  | UNITE | 1 | N |  | *ND | 20241001 | 226001 | PCE PINCE A COLLIER 6 ET 9MM | 17.72 | 1 | 10 | 1 | 0.001 | 0.38 |  |  | 0 |  |  | 0 | 0 | 0 | 0 | 0 | 0 | 0 | 0 | 0 | 0 | 0 | 0 | 0 | 0 | 0 | 1.4 | 27.7977 | 0 | 0 | 2 | 37.82 | 0 | 0
O | CPR | F200380 | AGI ROBUR | AGI229146 | RUBAN 12MM NOIR/JAUNE | 3508192291468 | EE | OUTILLAGES | E0 | OUTILLAGES | E003 | OUTILLAGE A MAIN | S | STOCK |  | 2 | 8,50% SOUMIS | 08,50% | 8473508000 | 00008 | ROBUR |  | ACTIF | N |  | UNITE |  | UNITE | 1 |  | UNITE | 1 | 1 | 1 |  | UNITE | 1 |  | UNITE | 1 |  | UNITE | 1 | N |  | *ND | 20241001 | 229146 | TZE631 RUBAN 12MM NOIR/JAUNE | 16.224 | 1 | 25 | 1 | 0.0003 | 0.06 |  |  | 0 |  |  | 0 | 0 | 0 | 0 | 0 | 0 | 0 | 0 | 0 | 0 | 0 | 0 | 0 | 0 | 0 | 1.4 | 0 | 0 | 0 | 2 | 0 | 0 | 0
O | CPR | F200380 | AGI ROBUR | AGI235020 | RUBAN ADHESIF 19MMX25M NOIR | 3508192350202 | BB | APPAREILLAGE & COURANT FORT | B0 | APPAREILLAGES ELECTRIQUE | B008 | CONNEXION JONCTION | S | STOCK |  | 2 | 8,50% SOUMIS | 08,50% | 3919101200 | 00008 | ROBUR |  | ACTIF | N |  | UNITE |  | UNITE | 1 |  | UNITE | 1 | 1 | 1 |  | UNITE | 1 |  | UNITE | 1 |  | UNITE | 1 | N |  | *ND | 20241001 | 235020 | NA4019 ADH PVC N 19 MMX25 M | 1.296 | 1 | 10 | 1 | 0.0001 | 0.096 |  |  | 0 |  |  | 0 | 0 | 0 | 0 | 0 | 0 | 0 | 0 | 0 | 0 | 0 | 0 | 0 | 0 | 0 | 1.4 | 1.5288 | 0 | 0 | 2 | 2.2 | 0 | 0
O | CPR | F200380 | AGI ROBUR | AGI412100 | COFFRET 6 TOURNEVIS | 3508194121008 | EE | OUTILLAGES | E0 | OUTILLAGES | E003 | OUTILLAGE A MAIN | S | STOCK |  | 2 | 8,50% SOUMIS | 08,50% | 8205400000 | 00008 | ROBUR |  | ACTIF | N |  | UNITE |  | UNITE | 1 |  | UNITE | 1 | 1 | 1 |  | UNITE | 1 |  | UNITE | 1 |  | UNITE | 1 | N |  | *ND | 20241001 | 412100 | 740EV COFF.6 TOURN. ELECTRICIE | 25.49 | 1 | 32 | 1 | 0.002 | 0.541 |  |  | 0 |  |  | 0 | 0 | 0 | 0 | 0 | 0 | 0 | 0 | 0 | 0 | 0 | 0 | 0 | 0 | 0 | 1.4 | 0 | 0 | 0 | 2 | 0 | 0 | 0
O | CPR | F200380 | AGI ROBUR | AGI424019 | SECTIONNEUR CC S 16 | 3508194240198 | EE | OUTILLAGES | E0 | OUTILLAGES | E003 | OUTILLAGE A MAIN | S | STOCK |  | 2 | 8,50% SOUMIS | 08,50% | 8203400000 | 00008 | ROBUR |  | ACTIF | N |  | UNITE |  | UNITE | 1 |  | UNITE | 1 | 1 | 1 |  | UNITE | 1 |  | UNITE | 1 |  | UNITE | 1 | N |  | *ND | 20241001 | 424019 | CCS16 COUPE CABLE | 40.2 | 1 | 1 | 1 | 0.001 | 0.476 |  |  | 0 |  |  | 0 | 0 | 0 | 0 | 0 | 0 | 0 | 0 | 0 | 0 | 0 | 0 | 0 | 0 | 0 | 1.4 | 67.8699 | 0 | 0 | 2 | 92.34 | 0 | 0
O | CPR | F200380 | AGI ROBUR | AGI433009 | TOURNEVIS PHILIPS N°0X60 | 3508194330097 | EE | OUTILLAGES | E0 | OUTILLAGES | E003 | OUTILLAGE A MAIN | S | STOCK |  | 2 | 8,50% SOUMIS | 08,50% | 8205400000 | 00008 | ROBUR |  | ACTIF | N |  | UNITE |  | UNITE | 1 |  | UNITE | 1 | 1 | 1 |  | UNITE | 1 |  | UNITE | 1 |  | UNITE | 1 | N |  | *ND | 20241001 | 433009 | PH0 TOURNEVIS ISOLE CRUCI.N.0 | 4.524 | 1 | 1 | 1 | 0.0002 | 0.24 |  |  | 0 |  |  | 0 | 0 | 0 | 0 | 0 | 0 | 0 | 0 | 0 | 0 | 0 | 0 | 0 | 0 | 0 | 1.4 | 7.938 | 0 | 0 | 2 | 10.8 | 0 | 0
O | CPR | F200380 | AGI ROBUR | AGI433013 | TOURNEVIS PHILIPS N°2X100 | 3508194330134 | EE | OUTILLAGES | E0 | OUTILLAGES | E003 | OUTILLAGE A MAIN | S | STOCK |  | 2 | 8,50% SOUMIS | 08,50% | 8205400000 | 00008 | ROBUR |  | ACTIF | N |  | UNITE |  | UNITE | 1 |  | UNITE | 1 | 1 | 1 |  | UNITE | 1 |  | UNITE | 1 |  | UNITE | 1 | N |  | *ND | 20241001 | 433013 | PH2 TOURNEVIS ISOLE CRUCI.N.2 | 6.09 | 1 | 1 | 1 | 0.0004 | 0.8 |  |  | 0 |  |  | 0 | 0 | 0 | 0 | 0 | 0 | 0 | 0 | 0 | 0 | 0 | 0 | 0 | 0 | 0 | 1.4 | 10.8486 | 0 | 0 | 2 | 14.76 | 0 | 0
O | CPR | F200380 | AGI ROBUR | AGI433015 | TOURNEVIS PHILIPS N°3X150 | 3508194330158 | EE | OUTILLAGES | E0 | OUTILLAGES | E003 | OUTILLAGE A MAIN | S | STOCK |  | 2 | 8,50% SOUMIS | 08,50% | 8205400000 | 00008 | ROBUR |  | ACTIF | N |  | UNITE |  | UNITE | 1 |  | UNITE | 1 | 1 | 1 |  | UNITE | 1 |  | UNITE | 1 |  | UNITE | 1 | N |  | *ND | 20241001 | 433015 | PH3 TOURNEVIS ISOLE CRUCI N.3 | 7.884 | 1 | 1 | 1 | 0.0005 | 0.14 |  |  | 0 |  |  | 0 | 0 | 0 | 0 | 0 | 0 | 0 | 0 | 0 | 0 | 0 | 0 | 0 | 0 | 0 | 1.4 | 13.9797 | 0 | 0 | 2 | 19.02 | 0 | 0
O | CPR | F200380 | AGI ROBUR | AGI433017 | TOURNEVIS ISOLE LAME DROIT 2.5X75 | 3508194330172 | EE | OUTILLAGES | E0 | OUTILLAGES | E003 | OUTILLAGE A MAIN | S | STOCK |  | 2 | 8,50% SOUMIS | 08,50% | 8205400000 | 00008 | ROBUR |  | ACTIF | N |  | UNITE |  | UNITE | 1 |  | UNITE | 1 | 1 | 1 |  | UNITE | 1 |  | UNITE | 1 |  | UNITE | 1 | N |  | *ND | 20241001 | 433017 | 2575 TOURN.ISO.LAME DR.2.5X75 | 3.798 | 1 | 1 | 1 | 0.0002 | 0.24 |  |  | 0 |  |  | 0 | 0 | 0 | 0 | 0 | 0 | 0 | 0 | 0 | 0 | 0 | 0 | 0 | 0 | 0 | 1.4 | 7.0119 | 0 | 0 | 2 | 9.54 | 0 | 0
O | CPR | F200380 | AGI ROBUR | AGI433019 | TOURNEVIS ISOLE LAME DROIT 3 X75 | 3508194330196 | EE | OUTILLAGES | E0 | OUTILLAGES | E003 | OUTILLAGE A MAIN | S | STOCK |  | 2 | 8,50% SOUMIS | 08,50% | 8205400000 | 00008 | ROBUR |  | ACTIF | N |  | UNITE |  | UNITE | 1 |  | UNITE | 1 | 1 | 1 |  | UNITE | 1 |  | UNITE | 1 |  | UNITE | 1 | N |  | *ND | 20241001 | 433019 | 375 TOURN.ISO.LAME DROIT.3X75 | 4.11 | 1 | 1 | 1 | 0.0002 | 0.27 |  |  | 0 |  |  | 0 | 0 | 0 | 0 | 0 | 0 | 0 | 0 | 0 | 0 | 0 | 0 | 0 | 0 | 0 | 1.4 | 7.2912 | 0 | 0 | 2 | 9.92 | 0 | 0
O | CPR | F200380 | AGI ROBUR | AGI433023 | TOURNEVIS ISOLE LAME DROIT 3 X100 | 3508194330233 | EE | OUTILLAGES | E0 | OUTILLAGES | E003 | OUTILLAGE A MAIN | S | STOCK |  | 2 | 8,50% SOUMIS | 08,50% | 8205400000 | 00008 | ROBUR |  | ACTIF | N |  | UNITE |  | UNITE | 1 |  | UNITE | 1 | 1 | 1 |  | UNITE | 1 |  | UNITE | 1 |  | UNITE | 1 | N |  | *ND | 20241001 | 433023 | 4100 TOURN.ISO.LAME DRO.4X100 | 4.632 | 1 | 10 | 1 | 0.0003 | 0.05 |  |  | 0 |  |  | 0 | 0 | 0 | 0 | 0 | 0 | 0 | 0 | 0 | 0 | 0 | 0 | 0 | 0 | 0 | 1.4 | 0 | 0 | 0 | 2 | 0 | 0 | 0
O | CPR | F200380 | AGI ROBUR | AGI433025 | TOURNEVIS ISOLE LAME DROIT 5.5X125 | 3508194330257 | EE | OUTILLAGES | E0 | OUTILLAGES | E003 | OUTILLAGE A MAIN | S | STOCK |  | 2 | 8,50% SOUMIS | 08,50% | 8205400000 | 00008 | ROBUR |  | ACTIF | N |  | UNITE |  | UNITE | 1 |  | UNITE | 1 | 1 | 1 |  | UNITE | 1 |  | UNITE | 1 |  | UNITE | 1 | N |  | *ND | 20241001 | 433025 | 55125 TOURN.ISO.LAM.D.5.5X125 | 5.976 | 1 | 10 | 1 | 0.0004 | 0.079 |  |  | 0 |  |  | 0 | 0 | 0 | 0 | 0 | 0 | 0 | 0 | 0 | 0 | 0 | 0 | 0 | 0 | 0 | 1.4 | 10.4664 | 0 | 0 | 2 | 14.24 | 0 | 0
O | CPR | F200380 | AGI ROBUR | AGI433027 | TOURNEVIS ISOLE LAME DROIT 6.5X150 | 3508194330271 | EE | OUTILLAGES | E0 | OUTILLAGES | E003 | OUTILLAGE A MAIN | S | STOCK |  | 2 | 8,50% SOUMIS | 08,50% | 8205400000 | 00008 | ROBUR |  | ACTIF | N |  | UNITE |  | UNITE | 1 |  | UNITE | 1 | 1 | 1 |  | UNITE | 1 |  | UNITE | 1 |  | UNITE | 1 | N |  | *ND | 20241001 | 433027 | 65150 TOURN.ISO.LAM.D.6.5X150 | 6.798 | 1 | 10 | 1 | 0.0005 | 0.111 |  |  | 0 |  |  | 0 | 0 | 0 | 0 | 0 | 0 | 0 | 0 | 0 | 0 | 0 | 0 | 0 | 0 | 0 | 1.4 | 11.9217 | 0 | 0 | 2 | 16.22 | 0 | 0
O | CPR | F200380 | AGI ROBUR | AGI433119 | COMPO 6 OUTILS BM ISOLES 1000V | 3508194331193 | EE | OUTILLAGES | E0 | OUTILLAGES | E003 | OUTILLAGE A MAIN | S | STOCK |  | 2 | 8,50% SOUMIS | 08,50% | 8205400000 | 00008 | ROBUR |  | ACTIF | N |  | UNITE |  | UNITE | 1 |  | UNITE | 1 | 1 | 1 |  | UNITE | 1 |  | UNITE | 1 |  | UNITE | 1 | N |  | *ND | 20241001 | 433119 | ISO6 COMPO.6 TOURN.ISOL. 1000V | 19.12 | 1 | 12 | 1 | 0.0023 | 0.52 |  |  | 0 |  |  | 0 | 0 | 0 | 0 | 0 | 0 | 0 | 0 | 0 | 0 | 0 | 0 | 0 | 0 | 0 | 1.4 | 33.9129 | 0 | 0 | 2 | 46.14 | 0 | 0
O | CPR | F200380 | AGI ROBUR | AGI864003 | TIGE FILETEE 1M DIAM 8MM | 3508198640031 | EE | OUTILLAGES | E0 | OUTILLAGES | E005 | FIXATION MECANIQUE | S | STOCK |  | 0 | EXONERE | 00,00% | 7318154800 | 00008 | ROBUR |  | ACTIF | N |  | UNITE |  | UNITE | 1 |  | UNITE | 1 | 1 | 1 |  | UNITE | 1 |  | UNITE | 1 |  | UNITE | 1 | N |  | *ND | 20241001 | 864003 | 101055 TIGE FILETEE DIA 8MM | 1.3469 | 1 | 1 | 1 | 0.0064 | 0.32 |  |  | 0 |  |  | 0 | 0 | 0 | 0 | 0 | 0 | 0 | 0 | 0 | 0 | 0 | 0 | 0 | 0 | 0 | 1.4 | 1.5582 | 0 | 0 | 2 | 2.23 | 0 | 0
O | CPR | F200380 | AGI ROBUR | AGI864031 | RALONGE TIGE FILETEE 8MM | 3508198640314 | EE | OUTILLAGES | E0 | OUTILLAGES | E005 | FIXATION MECANIQUE | S | STOCK |  | 0 | EXONERE | 00,00% | 7318290000 | 00008 | ROBUR |  | ACTIF | N |  | UNITE |  | UNITE | 1 |  | UNITE | 1 | 100 | 100 |  | UNITE | 1 |  | UNITE | 1 |  | UNITE | 1 | N |  | *ND | 20241001 | 864031 | 100800 MANCHON FILETE ZN DIA 8 | 0.4765 | 100 | 100 | 100 | 0.0014 | 0.79 |  |  | 0 |  |  | 0 | 0 | 0 | 0 | 0 | 0 | 0 | 0 | 0 | 0 | 0 | 0 | 0 | 0 | 0 | 1.4 | 0 | 0 | 0 | 2 | 0 | 0 | 0
O | CPR | F200420 | LEGRAND CABLE MANAGEMENT | LCM000093 | CF54/200 GC 3M | 3599070000937 | AA | CABLES ET CONDUITS | A2 | CONDUITS ET GAINES | A204 | CHEMIN CABLE METALQU | S | STOCK |  | 0 | EXONERE | 00,00% | 7308909800 | 00279 | LEGRAND CABLE MANAGEMENT |  | ACTIF | N | MTR | METRE | MTR | METRE | 1 | MTR | METRE | 1 | 3 | 3 | MTR | METRE | 1 | MTR | METRE | 1 | MTR | METRE | 1 | O |  | *ND | 20241001 | 000093 | CF54/200 GC 3M | 7.3892 | 96 | 288 | 3 | 0.5627 | 118.44 |  |  | 0 |  |  | 0 | 0 | 0 | 0 | 0 | 0 | 0 | 0 | 0 | 0 | 0 | 0 | 0 | 0 | 0 | 1.4 | 0 | 0 | 0 | 2 | 0 | 0 | 0
O | CPR | F200420 | LEGRAND CABLE MANAGEMENT | LCM000103 | CF54/300 GC 3M | 3599070001033 | AA | CABLES ET CONDUITS | A2 | CONDUITS ET GAINES | A204 | CHEMIN CABLE METALQU | S | STOCK |  | 0 | EXONERE | 00,00% | 7308909800 | 00279 | LEGRAND CABLE MANAGEMENT |  | ACTIF | N | MTR | METRE | MTR | METRE | 1 | MTR | METRE | 1 | 3 | 3 | MTR | METRE | 1 | MTR | METRE | 1 | MTR | METRE | 1 | O |  | *ND | 20241001 | 000103 | CF54/300 GC 3M | 10.1906 | 96 | 192 | 3 | 1.0742 | 178.08 |  |  | 0 |  |  | 0 | 0 | 0 | 0 | 0 | 0 | 0 | 0 | 0 | 0 | 0 | 0 | 0 | 0 | 0 | 1.4 | 0 | 0 | 0 | 2 | 0 | 0 | 0
O | CPR | F200420 | LEGRAND CABLE MANAGEMENT | LCM000203 | CF54/400 GC 3M | 3599070002030 | AA | CABLES ET CONDUITS | A2 | CONDUITS ET GAINES | A204 | CHEMIN CABLE METALQU | S | STOCK |  | 0 | EXONERE | 00,00% | 7308909800 | 00279 | LEGRAND CABLE MANAGEMENT |  | ACTIF | N | MTR | METRE | MTR | METRE | 1 | MTR | METRE | 1 | 3 | 3 | MTR | METRE | 1 | MTR | METRE | 1 | MTR | METRE | 1 | O |  | *ND | 20241001 | 000203 | CF54/400 GC 3M | 14.343 | 99 | 198 | 3 | 1.4322 | 285.3 |  |  | 0 |  |  | 0 | 0 | 0 | 0 | 0 | 0 | 0 | 0 | 0 | 0 | 0 | 0 | 0 | 0 | 0 | 1.4 | 0 | 0 | 0 | 1 | 0 | 0 | 0
O | CPR | F200420 | LEGRAND CABLE MANAGEMENT | LCM013010 | RAIL RCSN 1000 GS | 3599070130108 | AA | CABLES ET CONDUITS | A2 | CONDUITS ET GAINES | A204 | CHEMIN CABLE METALQU | S | STOCK |  | 0 | EXONERE | 00,00% | 7326909800 | 00279 | LEGRAND CABLE MANAGEMENT | X | EN CDE SPECIALE | N |  | UNITE |  | UNITE | 1 |  | UNITE | 1 | 1 | 1 |  | UNITE | 1 |  | UNITE | 1 |  | UNITE | 1 | O |  | *ND | 20241001 | 013010 | RAIL RCSN 1000 GS | 6.2594 | 1 | 320 | 1 | 0.001 | 1.09 |  |  | 0 |  |  | 0 | 0 | 0 | 0 | 0 | 0 | 0 | 0 | 0 | 0 | 0 | 0 | 0 | 0 | 0 | 1.4 | 0 | 0 | 0 | 2 | 0 | 0 | 0
O | CPR | F200420 | LEGRAND CABLE MANAGEMENT | LCM342153 | COUVERCLE P31 300 GC 3M | 8009561492097 | AA | CABLES ET CONDUITS | A2 | CONDUITS ET GAINES | A204 | CHEMIN CABLE METALQU | S | STOCK |  | 0 | EXONERE | 00,00% | 7308909890 | 00279 | LEGRAND CABLE MANAGEMENT | X | EN CDE SPECIALE | N | MTR | METRE | MTR | METRE | 1 | MTR | METRE | 1 | 3 | 3 | MTR | METRE | 1 | MTR | METRE | 1 | MTR | METRE | 1 | N | C | ROT.FAIB | 20241001 | 342153 | COUVERCLE P31 300 GC 3M | 14.266 | 24 | 72 | 3 | 0.0864 | 41.52 |  |  | 0 |  |  | 0 | 0 | 0 | 0 | 0 | 0 | 0 | 0 | 0 | 0 | 0 | 0 | 0 | 0 | 0 | 0 | 0 | 0 | 0 | 0 | 0 | 0 | 0
O | CPR | F200420 | LEGRAND CABLE MANAGEMENT | LCM482156 | DALLE P31 M/F 50/300 GC 3M | 3414971873414 | AA | CABLES ET CONDUITS | A2 | CONDUITS ET GAINES | A204 | CHEMIN CABLE METALQU | S | STOCK |  | 0 | EXONERE | 00,00% | 7326909890 | 00279 | LEGRAND CABLE MANAGEMENT | X | EN CDE SPECIALE | N | MTR | METRE | MTR | METRE | 1 | MTR | METRE | 1 | 3 | 3 | MTR | METRE | 1 | MTR | METRE | 1 | MTR | METRE | 1 | N | C | ROT.FAIB | 20241001 | 482156 | DALLE P31 M/F 50/300 GC 3M | 21.9954 | 3 | 24 | 3 | 0.045 | 7.44 |  |  | 0 |  |  | 0 | 0 | 0 | 0 | 0 | 0 | 0 | 0 | 0 | 0 | 0 | 0 | 0 | 0 | 0 | 0 | 0 | 0 | 0 | 0 | 0 | 0 | 0
O | CPR | F200420 | LEGRAND CABLE MANAGEMENT | LCM558283 | ECLISSE AUTOCLIC GC | 3599075582834 | BB | APPAREILLAGE & COURANT FORT | B0 | APPAREILLAGES ELECTRIQUE | B008 | CONNEXION JONCTION | S | STOCK |  | 0 | EXONERE | 00,00% | 7326909890 | 00279 | LEGRAND CABLE MANAGEMENT |  | ACTIF | N |  | UNITE |  | UNITE | 1 |  | UNITE | 1 | 1 | 1 |  | UNITE | 1 |  | UNITE | 1 |  | UNITE | 1 | O |  | *ND | 20241001 | 558283 | ECLISSE AUTOCLIC GC | 1.9222 | 50 | 100 | 50 | 0.0025 | 5 |  |  | 0 |  |  | 0 | 0 | 0 | 0 | 0 | 0 | 0 | 0 | 0 | 0 | 0 | 0 | 0 | 0 | 0 | 1.4 | 0 | 0 | 0 | 2 | 0 | 0 | 0
O | CPR | F200570 | CAE GROUPE | CAE90210075C100 | HIFLEX-CY 2X0,75 LIYCY C100 | 3660834142122 | AA | CABLES ET CONDUITS | A1 | CABLES COURANTS FAIBLES | A101 | COAXIAUX -DATA -ALARME | S | STOCK |  | 0 | EXONERE | 00,00% | 8544499500 | 00514 | AXINDUS | X | EN CDE SPECIALE | N | MTR | METRE | MTR | METRE | 1 | MTR | METRE | 1 | 100 | 100 | MTR | METRE | 1 | MTR | METRE | 1 | MTR | METRE | 1 | N | * | *ND | 20241001 | 90210075C100 | HIFLEX-CY 2X0,75 LIYCY C100 | 0.5785 | 1 | 1 | 100 | 0.0058 | 4 |  |  | 0 |  |  | 0 | 0 | 0 | 0 | 0 | 0 | 0 | 0 | 0 | 0 | 0 | 0 | 0 | 0 | 0 | 1.4 | 0 | 0 | 0 | 2 | 0 | 0 | 0
O | CPR | F200570 | CAE GROUPE | CAE90210100 | HIFLEX-CY 2X1 LIYCY | 3660834018786 | AA | CABLES ET CONDUITS | A1 | CABLES COURANTS FAIBLES | A101 | COAXIAUX -DATA -ALARME | S | STOCK |  | 0 | EXONERE | 00,00% | 8544499500 | 00514 | AXINDUS |  | ACTIF | N | MTR | METRE | MTR | METRE | 1 | MTR | METRE | 1 | 1 | 1 | MTR | METRE | 1 | MTR | METRE | 1 | MTR | METRE | 1 | N | * | *ND | 20241001 | 90210100 | HIFLEX-CY 2X1 LIYCY | 0.7029 | 1 | 1 | 1000 | 0.0555 | 52 |  |  | 0 |  |  | 0 | 0 | 0 | 0 | 0 | 0 | 0 | 0 | 0 | 0 | 0 | 0 | 0 | 0 | 0 | 1.4 | 0.7 | 0 | 0 | 2 | 1.071 | 0 | 0
O | CPR | F200570 | CAE GROUPE | CAE90210100C100 | HIFLEX-CY 2X1 LIYCY C100 | 3660834142344 | AA | CABLES ET CONDUITS | A1 | CABLES COURANTS FAIBLES | A101 | COAXIAUX -DATA -ALARME | S | STOCK |  | 0 | EXONERE | 00,00% | 8544499500 | 00514 | AXINDUS |  | ACTIF | N | MTR | METRE | MTR | METRE | 1 | MTR | METRE | 1 | 100 | 100 | MTR | METRE | 1 | MTR | METRE | 1 | MTR | METRE | 1 | N | * | *ND | 20241001 | 90210100C100 | HIFLEX-CY 2X1 LIYCY C100 | 0.7029 | 1 | 1 | 100 | 0.0068 | 4.9 |  |  | 0 |  |  | 0 | 0 | 0 | 0 | 0 | 0 | 0 | 0 | 0 | 0 | 0 | 0 | 0 | 0 | 0 | 1.4 | 0 | 0 | 0 | 2 | 0 | 0 | 0
O | CPR | F200570 | CAE GROUPE | CAE90210100T500 | HIFLEX-CY 2X1 LIYCY T500 | 3660834142412 | AA | CABLES ET CONDUITS | A1 | CABLES COURANTS FAIBLES | A101 | COAXIAUX -DATA -ALARME | S | STOCK |  | 0 | EXONERE | 00,00% | 8544499500 | 00514 | AXINDUS | X | EN CDE SPECIALE | N | MTR | METRE | MTR | METRE | 1 | MTR | METRE | 1 | 100 | 100 | MTR | METRE | 1 | MTR | METRE | 1 | MTR | METRE | 1 | N | * | *ND | 20241001 | 90210100T500 | HIFLEX-CY 2X1 LIYCY T500 | 0.7029 | 1 | 1 | 500 | 0.0319 | 25 |  |  | 0 |  |  | 0 | 0 | 0 | 0 | 0 | 0 | 0 | 0 | 0 | 0 | 0 | 0 | 0 | 0 | 0 | 1.4 | 0 | 0 | 0 | 2 | 0 | 0 | 0
O | CPR | F200570 | CAE GROUPE | CAE90210150 | HIFLEX-CY 2X1,5 LIYCY | 3660834018854 | AA | CABLES ET CONDUITS | A1 | CABLES COURANTS FAIBLES | A101 | COAXIAUX -DATA -ALARME | S | STOCK |  | 0 | EXONERE | 00,00% | 8544499500 | 00514 | AXINDUS | X | EN CDE SPECIALE | N | MTR | METRE | MTR | METRE | 1 | MTR | METRE | 1 | 1 | 1 | MTR | METRE | 1 | MTR | METRE | 1 | MTR | METRE | 1 | N | C | ROT.FAIB | 20241001 | 90210150 | HIFLEX-CY 2X1,5 LIYCY | 0.9158 | 1 | 1 | 1000 | 0.09 | 387 |  |  | 0 |  |  | 0 | 0 | 0 | 0 | 0 | 0 | 0 | 0 | 0 | 0 | 0 | 0 | 0 | 0 | 0 | 1.4 | 0 | 0 | 0 | 0 | 0 | 0 | 0
O | CPR | F200570 | CAE GROUPE | CAE90410100T500 | HIFLEX-CY 4X1 LIYCY T500 | 3660834142436 | AA | CABLES ET CONDUITS | A1 | CABLES COURANTS FAIBLES | A101 | COAXIAUX -DATA -ALARME | S | STOCK |  | 0 | EXONERE | 00,00% | 8544499500 | 00514 | AXINDUS | X | EN CDE SPECIALE | N | MTR | METRE | MTR | METRE | 1 | MTR | METRE | 1 | 1 | 1 | MTR | METRE | 1 | MTR | METRE | 1 | MTR | METRE | 1 | N |  | *ND | 20241001 | 90410100T500 | HIFLEX-CY 4X1 LIYCY T500 | 1.1715 | 1 | 1 | 500 | 0.0578 | 40 |  |  | 0 |  |  | 0 | 0 | 0 | 0 | 0 | 0 | 0 | 0 | 0 | 0 | 0 | 0 | 0 | 0 | 0 | 1.4 | 0 | 0 | 0 | 2 | 0 | 0 | 0
O | CPR | F200670 | WAGO | WAG2212411 | BORNE 221 MINI 1X4MM2 A LEVIER(BTE DE 60PCS) | 4066966102666 | BB | APPAREILLAGE & COURANT FORT | B0 | APPAREILLAGES ELECTRIQUE | B008 | CONNEXION JONCTION | S | STOCK |  | 0 | EXONERE | 00,00% | 8536901000 | 00360 | WAGO CONTACT |  | ACTIF | N |  | UNITE |  | UNITE | 1 |  | UNITE | 1 | 60 | 60 |  | UNITE | 1 |  | UNITE | 1 |  | UNITE | 1 | N | C | ROT.FAIB | 20241001 | 221-2411 | BORNE WAGO 221 INLINE 2X4MM2 A | 0.2856 | 600 | 600 | 60 | 0.0041 | 1.63 |  |  | 0 |  |  | 0 | 0 | 0 | 0 | 0 | 0 | 0 | 0 | 0 | 0 | 0 | 0 | 0 | 0 | 0 | 0 | 0 | 0 | 0 | 0 | 0 | 0 | 0
O | CPR | F200670 | WAGO | WAG221412 | BORNE 221 MINI 2X4MM2 A LEVIER(BTE DE 100) | 4050821808435 | BB | APPAREILLAGE & COURANT FORT | B0 | APPAREILLAGES ELECTRIQUE | B008 | CONNEXION JONCTION | S | STOCK |  | 0 | EXONERE | 00,00% | 8536901000 | 00360 | WAGO CONTACT |  | ACTIF | N |  | UNITE |  | UNITE | 1 |  | UNITE | 1 | 100 | 100 |  | UNITE | 1 |  | UNITE | 1 |  | UNITE | 1 | N |  | *ND | 20241001 | 221-412 | BORNE WAGO 221 MINI 2X4MM2 | 0.228 | 1000 | 1000 | 100 | 0.0041 | 1.941 |  |  | 0 |  |  | 0 | 0 | 0 | 0 | 0 | 0 | 0 | 0 | 0 | 0 | 0 | 0 | 0 | 0 | 0 | 0 | 0 | 0 | 0 | 2 | 0.55 | 0 | 0
O | CPR | F200670 | WAGO | WAG221413 | BORNE 221 MINI 3X4MM2 A LEVIER(BTE DE 50) | 4050821808442 | BB | APPAREILLAGE & COURANT FORT | B0 | APPAREILLAGES ELECTRIQUE | B008 | CONNEXION JONCTION | S | STOCK |  | 0 | EXONERE | 00,00% | 8536901000 | 00360 | WAGO CONTACT |  | ACTIF | N |  | UNITE |  | UNITE | 1 |  | UNITE | 1 | 50 | 50 |  | UNITE | 1 |  | UNITE | 1 |  | UNITE | 1 | N |  | *ND | 20241001 | 221-413 | BORNE WAGO 221 MINI 3X4MM2 | 0.2856 | 500 | 500 | 50 | 0.0041 | 1.523 |  |  | 0 |  |  | 0 | 0 | 0 | 0 | 0 | 0 | 0 | 0 | 0 | 0 | 0 | 0 | 0 | 0 | 0 | 0 | 0 | 0 | 0 | 2 | 0.65 | 0 | 0
O | CPR | F200670 | WAGO | WAG221415 | BORNE WAGO 221 5X.2-4MM2 RIGIDE SOUPLE BTE25 | 4055143234658 | BB | APPAREILLAGE & COURANT FORT | B0 | APPAREILLAGES ELECTRIQUE | B008 | CONNEXION JONCTION | S | STOCK |  | 0 | EXONERE | 00,00% | 8536901000 | 00360 | WAGO CONTACT |  | ACTIF | N |  | UNITE |  | UNITE | 1 |  | UNITE | 1 | 25 | 25 |  | UNITE | 1 |  | UNITE | 1 |  | UNITE | 1 | N |  | *ND | 20241001 | 221-415 | BORNE WAGO 221 MINI 5X4MM2 | 0.455 | 250 | 250 | 25 | 0.0041 | 1.255 |  |  | 0 |  |  | 0 | 0 | 0 | 0 | 0 | 0 | 0 | 0 | 0 | 0 | 0 | 0 | 0 | 0 | 0 | 1.5 | 0.75 | 0 | 0 | 2 | 1 | 0 | 0
O | CPR | F200670 | WAGO | WAG2273203 | BORNE 2273 3X0.5 A 2.5MM | 4050821027850 | BB | APPAREILLAGE & COURANT FORT | B0 | APPAREILLAGES ELECTRIQUE | B008 | CONNEXION JONCTION | S | STOCK |  | 0 | EXONERE | 00,00% | 8536901000 | 00360 | WAGO CONTACT |  | ACTIF | N |  | UNITE |  | UNITE | 1 |  | UNITE | 1 | 100 | 100 |  | UNITE | 1 |  | UNITE | 1 |  | UNITE | 1 | N |  | *ND | 20241001 | 2273-203 | BORNE WAGO 2273 - 3 X 0,5 A 2, | 0.108 | 1000 | 1000 | 100 | 0.0041 | 1.279 |  |  | 0 |  |  | 0 | 0 | 0 | 0 | 0 | 0 | 0 | 0 | 0 | 0 | 0 | 0 | 0 | 0 | 0 | 0 | 0 | 0 | 0 | 2 | 0.26 | 0 | 0
O | CPR | F200910 | AGECOM | AGETS127 | VALISE DEPANNEUR 127 PIECESVADIUM | 3663621000216 | EE | OUTILLAGES | E3 | EQUIPEMENTS ET BTP | E399 | DIVERS EQUIPEMENTS | S | STOCK |  | 2 | 8,50% SOUMIS | 08,50% | 8206000000 | 00003 | AGECOM |  | ACTIF | N |  | UNITE |  | UNITE | 1 |  | UNITE | 1 | 1 | 1 |  | UNITE | 1 |  | UNITE | 1 |  | UNITE | 1 | N |  | *ND | 20241001 | TS127 | VALISE ALU 127 DIVERSES PIECES | 166.25 | 1 | 1 | 1 | 0 | 0 |  |  | 0 |  |  | 0 | 0 | 0 | 0 | 0 | 0 | 0 | 0 | 0 | 0 | 0 | 0 | 0 | 0 | 0 | 1.45 | 278.84 | 0 | 0 | 2 | 357.1 | 0 | 0
O | CPR | F200910 | AGECOM | AGE141231 | COFFRET 32 EMBOUTS 1/4 VISSAGE A CODE COULEUR SATINE | 3663621000421 | EE | OUTILLAGES | E0 | OUTILLAGES | E001 | ELECTROPORTATIF | S | STOCK |  | 2 | 8,50% SOUMIS | 08,50% | 8206000000 | 00003 | AGECOM |  | ACTIF | N |  | UNITE |  | UNITE | 1 |  | UNITE | 1 | 1 | 1 |  | UNITE | 1 |  | UNITE | 1 |  | UNITE | 1 | O | * | *ND | 20241001 | 141231 | JEU 30 EMBOUTS+ADAPTATEUR | 14.63 | 1 | 1 | 1 | 0 | 0 |  |  | 0 |  |  | 0 | 0 | 0 | 0 | 0 | 0 | 0 | 0 | 0 | 0 | 0 | 0 | 0 | 0 | 0 | 1.35 | 23.1255 | 0 | 0 | 2 | 34.26 | 0 | 0
O | CPR | F200910 | AGECOM | AGE19333002 | WD40 200ML | 5032227330023 | EE | OUTILLAGES | E3 | EQUIPEMENTS ET BTP | E399 | DIVERS EQUIPEMENTS | S | STOCK |  | 2 | 8,50% SOUMIS | 08,50% | 3403191000 | 00003 | AGECOM |  | ACTIF | N |  | UNITE |  | UNITE | 1 |  | UNITE | 1 | 1 | 1 |  | UNITE | 1 |  | UNITE | 1 |  | UNITE | 1 | N |  | *ND | 20241001 | 19333002 | WD 40 200 ML - PRIX PIECE | 3.5 | 1 | 1 | 1 | 0 | 0 |  |  | 0 |  |  | 0 | 0 | 0 | 0 | 0 | 0 | 0 | 0 | 0 | 0 | 0 | 0 | 0 | 0 | 0 | 1.3 | 3.705 | 0 | 0 | 2 | 5.7 | 0 | 0
O | CPR | F200910 | AGECOM | AGE193333941 | WD40 LUBRIFIANT SEC 400ML | 5032227333949 | BB | APPAREILLAGE & COURANT FORT | B0 | APPAREILLAGES ELECTRIQUE | B008 | CONNEXION JONCTION | S | STOCK |  | 2 | 8,50% SOUMIS | 08,50% | 3403191000 | 00003 | AGECOM |  | ACTIF | N |  | UNITE |  | UNITE | 1 |  | UNITE | 1 | 1 | 1 |  | UNITE | 1 |  | UNITE | 1 |  | UNITE | 1 | N |  | *ND | 20241001 | 193333941 | WD 40 PRO LUB SEC PTFE PIECE | 7.98 | 1 | 1 | 1 | 0 | 0 |  |  | 0 |  |  | 0 | 0 | 0 | 0 | 0 | 0 | 0 | 0 | 0 | 0 | 0 | 0 | 0 | 0 | 0 | 1.3 | 8.463 | 0 | 0 | 2 | 13.02 | 0 | 0
O | CPR | F200910 | AGECOM | AGE670555 | COFFRET DOUILLES 94 PIÈCES CHROME VANADIUM SATINE | 3663621001305 | EE | OUTILLAGES | E3 | EQUIPEMENTS ET BTP | E399 | DIVERS EQUIPEMENTS | S | STOCK |  | 2 | 8,50% SOUMIS | 08,50% | 8206000000 | 00003 | AGECOM |  | ACTIF | N |  | UNITE |  | UNITE | 1 |  | UNITE | 1 | 1 | 1 |  | UNITE | 1 |  | UNITE | 1 |  | UNITE | 1 | N |  | *ND | 20241001 | 670555 | COFFR CV 94 PCS SUPER SOCKETS | 66.5 | 1 | 1 | 1 | 0 | 0 |  |  | 0 |  |  | 0 | 0 | 0 | 0 | 0 | 0 | 0 | 0 | 0 | 0 | 0 | 0 | 0 | 0 | 0 | 1.3 | 85.176 | 0 | 0 | 2 | 131.04 | 0 | 0
O | CPR | F200910 | AGECOM | AGE6727022 | COFFRET 97 PIECES EMBOUTS 1/4 | 3663621001732 | BB | APPAREILLAGE & COURANT FORT | B0 | APPAREILLAGES ELECTRIQUE | B008 | CONNEXION JONCTION | S | STOCK |  | 2 | 8,50% SOUMIS | 08,50% | 8206000000 | 00003 | AGECOM |  | ACTIF | N |  | UNITE |  | UNITE | 1 |  | UNITE | 1 | 1 | 1 |  | UNITE | 1 |  | UNITE | 1 |  | UNITE | 1 | N |  | *ND | 20241001 | 6727022 | COFFR CV 97 PCS 1/4 | 36.575 | 1 | 1 | 1 | 0 | 0 |  |  | 0 |  |  | 0 | 0 | 0 | 0 | 0 | 0 | 0 | 0 | 0 | 0 | 0 | 0 | 0 | 0 | 0 | 1.3 | 50.35 | 0 | 0 | 2 | 77.47 | 0 | 0
O | CPR | F201150 | CONDO SERVICES | CONCOMKA45035CABLE | CONDENSATEUR 3,5MF CABLE | 3661767241913 | FF | GENIE CLIMATIQUE | F1 | CLIMATISATION ACCESSOIRES | F199 | ACCESSOIRES CLIMATISATION | S | STOCK |  | 0 | EXONERE | 00,00% | 8532250000 | 00729 | COMAR |  | ACTIF | N |  | UNITE |  | UNITE | 1 |  | UNITE | 1 | 1 | 1 |  | UNITE | 1 |  | UNITE | 1 |  | UNITE | 1 | N |  | *ND | 20241001 | COMKA45035CABLE | 3,5MF 450V 25X57 CABLE VIS | 1.91 | 1 | 1 | 1 | 0 | 0 |  |  | 0.04 |  |  | 0 | 0 | 0 | 0 | 0 | 0 | 0 | 0 | 0 | 0 | 0 | 0 | 0 | 0 | 0 | 0 | 0 | 0 | 0 | 0 | 0 | 0 | 0
O | CPR | F201150 | CONDO SERVICES | CONDU450250CVIS | CONDENSATEUR 25MF CABLE 450V | 3661767241944 | FF | GENIE CLIMATIQUE | F1 | CLIMATISATION ACCESSOIRES | F199 | ACCESSOIRES CLIMATISATION | S | STOCK |  | 0 | EXONERE | 00,00% | 8532250000 | 00730 | DUCATI |  | ACTIF | N |  | UNITE |  | UNITE | 1 |  | UNITE | 1 | 1 | 1 |  | UNITE | 1 |  | UNITE | 1 |  | UNITE | 1 | N |  | *ND | 20241001 | DU450250CVIS | 25MF 450V 40X92 CABLE VIS | 3.56 | 1 | 1 | 1 | 0 | 0 |  |  | 0.06 |  |  | 0 | 0 | 0 | 0 | 0 | 0 | 0 | 0 | 0 | 0 | 0 | 0 | 0 | 0 | 0 | 0 | 0 | 0 | 0 | 0 | 0 | 0 | 0
O | CPR | F202060 | TECHTRONIC INDUSTRIES FRANCE | AEG4932430925 | MANDRIN BRUSHLESS BSB 18CBL-CK | 4002395385874 | EE | OUTILLAGES | E0 | OUTILLAGES | E002 | FORET-SCIE CLOCHE-EMBOUTS | S | STOCK |  | 0 | EXONERE | 00,00% | 8466103800 | 00002 | AEG |  | ACTIF | N |  | UNITE |  | UNITE | 1 |  | UNITE | 1 | 1 | 1 |  | UNITE | 1 |  | UNITE | 1 |  | UNITE | 1 | N | * | *ND | 20241001 | 4932430925 | MANDRIN 13MM BSB18CBL | 20.56 | 1 | 1 | 1 | 0 | 0.3 |  |  | 0 |  |  | 0 | 0 | 0 | 0 | 0 | 0 | 0 | 0 | 0 | 0 | 0 | 0 | 0 | 0 | 0 | 0 | 0 | 0 | 0 | 0 | 0 | 0 | 0
O | CPR | F202060 | TECHTRONIC INDUSTRIES FRANCE | AEG4932464542 | CHARGEUR RAPIDE BATT 14,4-18V | 4058546224875 | EE | OUTILLAGES | E0 | OUTILLAGES | E001 | ELECTROPORTATIF | S | STOCK |  | 0 | EXONERE | 00,00% | 8504406000 | 00002 | AEG |  | ACTIF | N |  | UNITE |  | UNITE | 1 |  | UNITE | 1 | 1 | 1 |  | UNITE | 1 |  | UNITE | 1 |  | UNITE | 1 | N |  | *ND | 20241001 | 4932464542 | CHARGEUR RAPIDE BATT 14,4-18V | 40.83 | 1 | 1 | 1 | 0 | 0.98 |  |  | 0.12 |  |  | 0 | 0 | 0 | 0 | 0 | 0 | 0 | 0 | 0 | 0 | 0 | 0 | 0 | 0 | 0 | 1.45 | 73.65 | 0 | 0 | 2 | 101.58 | 0 | 0
O | CPR | F202060 | TECHTRONIC INDUSTRIES FRANCE | AEG4932472023 | COFFRET D'ACCESSOIRES 30PCES | 4892210184559 | EE | OUTILLAGES | E0 | OUTILLAGES | E002 | FORET-SCIE CLOCHE-EMBOUTS | S | STOCK |  | 2 | 8,50% SOUMIS | 08,50% | 9031802000 | 00002 | AEG |  | ACTIF | N |  | UNITE |  | UNITE | 1 |  | UNITE | 1 | 1 | 1 |  | UNITE | 1 |  | UNITE | 1 |  | UNITE | 1 | O | * | *ND | 20241001 | 4932472023 | COFFR ACCESS 30 PIECES VISSAGE | 17.92 | 1 | 1 | 1 | 0 | 0.49 |  |  | 0 |  |  | 0 | 0 | 0 | 0 | 0 | 0 | 0 | 0 | 0 | 0 | 0 | 0 | 0 | 0 | 0 | 1.35 | 27.4995 | 0 | 0 | 2 | 40.74 | 0 | 0
O | CPR | F202060 | TECHTRONIC INDUSTRIES FRANCE | AEG4932472024 | COFFRET ACCESSOIRES 50 PIECES | 4892210184566 | EE | OUTILLAGES | E0 | OUTILLAGES | E002 | FORET-SCIE CLOCHE-EMBOUTS | S | STOCK |  | 2 | 8,50% SOUMIS | 08,50% | 8207903000 | 00002 | AEG |  | ACTIF | N |  | UNITE |  | UNITE | 1 |  | UNITE | 1 | 1 | 1 |  | UNITE | 1 |  | UNITE | 1 |  | UNITE | 1 | O | * | *ND | 20241001 | 4932472024 | COFFR ACCESS 50 PIECES | 25.48 | 1 | 1 | 1 | 0 | 0.98 |  |  | 0 |  |  | 0 | 0 | 0 | 0 | 0 | 0 | 0 | 0 | 0 | 0 | 0 | 0 | 0 | 0 | 0 | 1.35 | 42.24 | 0 | 0 | 2 | 62.58 | 0 | 0
O | CPR | F202060 | TECHTRONIC INDUSTRIES FRANCE | AEG4932478588 | DISQ A TRONC METAUX DIAM 76MM AAKMMMC05 | 4892210192035 | EE | OUTILLAGES | E0 | OUTILLAGES | E002 | FORET-SCIE CLOCHE-EMBOUTS | S | STOCK |  | 2 | 8,50% SOUMIS | 08,50% | 9403208000 | 00002 | AEG |  | ACTIF | N |  | UNITE |  | UNITE | 1 |  | UNITE | 1 | 1 | 1 |  | UNITE | 1 |  | UNITE | 1 |  | UNITE | 1 | N | C | ROT.FAIB | 20241001 | 4932478588 | DISQUE TRONCONNER METAUX - 76 | 6.09 | 1 | 1 | 1 | 0 | 0.08 |  |  | 0 |  |  | 0 | 0 | 0 | 0 | 0 | 0 | 0 | 0 | 0 | 0 | 0 | 0 | 0 | 0 | 0 | 0 | 0 | 0 | 0 | 0 | 0 | 0 | 0
O | CPR | F202060 | TECHTRONIC INDUSTRIES FRANCE | AEG4932478589 | DISQUE CERAMIQUE 1MM D.76MM | 4892210192059 | EE | OUTILLAGES | E0 | OUTILLAGES | E002 | FORET-SCIE CLOCHE-EMBOUTS | S | STOCK |  | 2 | 8,50% SOUMIS | 08,50% | 8202998000 | 00002 | AEG | X | EN CDE SPECIALE | N |  | UNITE |  | UNITE | 1 |  | UNITE | 1 | 1 | 1 |  | UNITE | 1 |  | UNITE | 1 |  | UNITE | 1 | N | C | ROT.FAIB | 20241001 | 4932478589 | DISQUE CERAM - 76 MM ALESAGE | 7.61 | 1 | 1 | 1 | 0 | 0.06 |  |  | 0 |  |  | 0 | 0 | 0 | 0 | 0 | 0 | 0 | 0 | 0 | 0 | 0 | 0 | 0 | 0 | 0 | 0 | 0 | 0 | 0 | 0 | 0 | 0 | 0
O | CPR | F202060 | TECHTRONIC INDUSTRIES FRANCE | AEG4932478590 | DISQUE ABRASIF CARBUR 1MM 76MM | 4892210192042 | EE | OUTILLAGES | E0 | OUTILLAGES | E002 | FORET-SCIE CLOCHE-EMBOUTS | S | STOCK |  | 2 | 8,50% SOUMIS | 08,50% | 8202998000 | 00002 | AEG | X | EN CDE SPECIALE | N |  | UNITE |  | UNITE | 1 |  | UNITE | 1 | 1 | 1 |  | UNITE | 1 |  | UNITE | 1 |  | UNITE | 1 | N | C | ROT.FAIB | 20241001 | 4932478590 | DISQUE ABRASIF CARBURE - 76 MM | 6.09 | 1 | 1 | 1 | 0 | 0.06 |  |  | 0 |  |  | 0 | 0 | 0 | 0 | 0 | 0 | 0 | 0 | 0 | 0 | 0 | 0 | 0 | 0 | 0 | 0 | 0 | 0 | 0 | 0 | 0 | 0 | 0
O | CPR | F202060 | TECHTRONIC INDUSTRIES FRANCE | AEG4935412350 | PERF.BURINEUR 1200W KH5E 8,5J COFFRET | 4002395198610 | EE | OUTILLAGES | E0 | OUTILLAGES | E001 | ELECTROPORTATIF | S | STOCK |  | 0 | EXONERE | 00,00% | 8467219100 | 00002 | AEG |  | ACTIF | N |  | UNITE |  | UNITE | 1 |  | UNITE | 1 | 1 | 1 |  | UNITE | 1 |  | UNITE | 1 |  | UNITE | 1 | O | * | *ND | 20241001 | 4935412350 | PERF.BURINEUR 1200W KH5E | 437.5 | 1 | 1 | 1 | 0 | 12.68 |  |  | 0.42 |  |  | 0 | 0 | 0 | 0 | 0 | 0 | 0 | 0 | 0 | 0 | 0 | 0 | 0 | 0 | 0 | 1.35 | 779.54 | 0 | 0 | 2 | 1154.87 | 0 | 0
O | CPR | F202060 | TECHTRONIC INDUSTRIES FRANCE | AEG4935418160 | PERF.BURINEUR SDS MAX,KH5G 1100W 7,5 JOULES EPTA | 4002395133062 | EE | OUTILLAGES | E0 | OUTILLAGES | E001 | ELECTROPORTATIF | S | STOCK |  | 0 | EXONERE | 00,00% | 8467219100 | 00002 | AEG |  | ACTIF | N |  | UNITE |  | UNITE | 1 |  | UNITE | 1 | 1 | 1 |  | UNITE | 1 |  | UNITE | 1 |  | UNITE | 1 | N |  | *ND | 20241001 | 4935418160 | PERF.BURINEUR SDS MAX,KH5G | 343.75 | 1 | 1 | 1 | 0 | 10.76 |  |  | 0.42 |  |  | 0 | 0 | 0 | 0 | 0 | 0 | 0 | 0 | 0 | 0 | 0 | 0 | 0 | 0 | 0 | 0 | 0 | 0 | 0 | 0 | 0 | 0 | 0
O | CPR | F202060 | TECHTRONIC INDUSTRIES FRANCE | AEG4935428190 | PERFO-BURINEUR 28 MM, 1010W, 2 | 4002395194377 | EE | OUTILLAGES | E0 | OUTILLAGES | E001 | ELECTROPORTATIF | S | STOCK |  | 0 | EXONERE | 00,00% | 8467219100 | 00002 | AEG |  | ACTIF | N |  | UNITE |  | UNITE | 1 |  | UNITE | 1 | 1 | 1 |  | UNITE | 1 |  | UNITE | 1 |  | UNITE | 1 | N |  | *ND | 20241001 | 4935428190 | PERFORATEUR BURINEUR 28 MM, | 155.75 | 1 | 1 | 1 | 0 | 6.1 |  |  | 0.42 |  |  | 0 | 0 | 0 | 0 | 0 | 0 | 0 | 0 | 0 | 0 | 0 | 0 | 0 | 0 | 0 | 1.35 | 282 | 0 | 0 | 2 | 417.77 | 0 | 0
O | CPR | F202060 | TECHTRONIC INDUSTRIES FRANCE | AEG4935447460 | ASPIRATEUR 1200 WATTS 20L, "L | 4002395294190 | EE | OUTILLAGES | E0 | OUTILLAGES | E001 | ELECTROPORTATIF | S | STOCK |  | 2 | 8,50% SOUMIS | 08,50% | 8508110000 | 00002 | AEG |  | ACTIF | N |  | UNITE |  | UNITE | 1 |  | UNITE | 1 | 1 | 1 |  | UNITE | 1 |  | UNITE | 1 |  | UNITE | 1 | N |  | *ND | 20241001 | 4935447460 | ASPI CHANT 1200 WATTS 20L, "L | 149.99 | 1 | 1 | 1 | 0 | 9.94 |  |  | 2.08 |  |  | 0 | 0 | 0 | 0 | 0 | 0 | 0 | 0 | 0 | 0 | 0 | 0 | 0 | 0 | 0 | 1.35 | 230.16 | 0 | 0 | 2 | 340.98 | 0 | 0
O | CPR | F202060 | TECHTRONIC INDUSTRIES FRANCE | AEG4935447680 | TELEMETRE 50M, PRECISION +/-1, | 4002395294275 | EE | OUTILLAGES | E0 | OUTILLAGES | E002 | FORET-SCIE CLOCHE-EMBOUTS | S | STOCK |  | 0 | EXONERE | 00,00% | 9015100000 | 00002 | AEG |  | ACTIF | N |  | UNITE |  | UNITE | 1 |  | UNITE | 1 | 1 | 1 |  | UNITE | 1 |  | UNITE | 1 |  | UNITE | 1 | N |  | *ND | 20241001 | 4935447680 | TELEMETRE 50M, PRECISION | 106.25 | 1 | 1 | 1 | 0 | 0.26 |  |  | 0.12 |  |  | 0 | 0 | 0 | 0 | 0 | 0 | 0 | 0 | 0 | 0 | 0 | 0 | 0 | 0 | 0 | 0 | 0 | 0 | 0 | 0 | 0 | 0 | 0
O | CPR | F202060 | TECHTRONIC INDUSTRIES FRANCE | AEG4935448465 | PERC.VISS.12V BS12CLI-202B | 4002395259397 | EE | OUTILLAGES | E0 | OUTILLAGES | E002 | FORET-SCIE CLOCHE-EMBOUTS | S | STOCK |  | 0 | EXONERE | 00,00% | 8467292000 | 00002 | AEG |  | ACTIF | N |  | UNITE |  | UNITE | 1 |  | UNITE | 1 | 1 | 1 |  | UNITE | 1 |  | UNITE | 1 |  | UNITE | 1 | N | C | ROT.FAIB | 20241001 | 4935448465 | PERCEUSE 12 VOLTS 32 NM 2 BATT | 93.74 | 1 | 1 | 1 | 0 | 2.6 |  |  | 0.42 |  |  | 0 | 0 | 0 | 0 | 0 | 0 | 0 | 0 | 0 | 0 | 0 | 0 | 0 | 0 | 0 | 0 | 0 | 0 | 0 | 0 | 0 | 0 | 0
O | CPR | F202060 | TECHTRONIC INDUSTRIES FRANCE | AEG4935451302 | MEULEUSE 125 MM, 1000 W | 4002395151202 | EE | OUTILLAGES | E0 | OUTILLAGES | E001 | ELECTROPORTATIF | S | STOCK |  | 0 | EXONERE | 00,00% | 8467295100 | 00002 | AEG |  | ACTIF | N |  | UNITE |  | UNITE | 1 |  | UNITE | 1 | 1 | 1 |  | UNITE | 1 |  | UNITE | 1 |  | UNITE | 1 | N |  | *ND | 20241001 | 4935451302 | MEULEUSE 125 MM, 1000 W, | 65.99 | 1 | 1 | 1 | 0 | 3.16 |  |  | 0.42 |  |  | 0 | 0 | 0 | 0 | 0 | 0 | 0 | 0 | 0 | 0 | 0 | 0 | 0 | 0 | 0 | 0 | 0 | 0 | 0 | 0 | 0 | 0 | 0
O | CPR | F202060 | TECHTRONIC INDUSTRIES FRANCE | AEG4935451555 | PERFORATEUR BURINEUR 24 MM, 80 | 4002395144570 | EE | OUTILLAGES | E0 | OUTILLAGES | E001 | ELECTROPORTATIF | S | STOCK |  | 0 | EXONERE | 00,00% | 8467219100 | 00002 | AEG |  | ACTIF | N |  | UNITE |  | UNITE | 1 |  | UNITE | 1 | 1 | 1 |  | UNITE | 1 |  | UNITE | 1 |  | UNITE | 1 | N |  | *ND | 20241001 | 4935451555 | PERFORATEUR BURINEUR 24 MM, | 125 | 1 | 1 | 1 | 0 | 5.8 |  |  | 0.42 |  |  | 0 | 0 | 0 | 0 | 0 | 0 | 0 | 0 | 0 | 0 | 0 | 0 | 0 | 0 | 0 | 1.35 | 202.22 | 0 | 0 | 2 | 299.59 | 0 | 0
O | CPR | F202060 | TECHTRONIC INDUSTRIES FRANCE | AEG4935451631 | VISSEUSE A CHOCS BRUSHLESS 18V | 4002395140985 | EE | OUTILLAGES | E0 | OUTILLAGES | E001 | ELECTROPORTATIF | S | STOCK |  | 0 | EXONERE | 00,00% | 8467292000 | 00002 | AEG |  | ACTIF | N |  | UNITE |  | UNITE | 1 |  | UNITE | 1 | 1 | 1 |  | UNITE | 1 |  | UNITE | 1 |  | UNITE | 1 | N |  | *ND | 20241001 | 4935451631 | VISSEUSE CHOCS BRUSHLESS | 156.25 | 1 | 1 | 1 | 0 | 1.7 |  |  | 0.42 |  |  | 0 | 0 | 0 | 0 | 0 | 0 | 0 | 0 | 0 | 0 | 0 | 0 | 0 | 0 | 0 | 1.35 | 242.48 | 0 | 0 | 2 | 359.23 | 0 | 0
O | CPR | F202060 | TECHTRONIC INDUSTRIES FRANCE | AEG4935464414KIT | MEUL. 125 MM 18V BL, 11000 TR/MIN, SS BATT. | 3661767248639 | EE | OUTILLAGES | E0 | OUTILLAGES | E001 | ELECTROPORTATIF | S | STOCK |  | 0 | EXONERE | 00,00% | 8467211000 | 00002 | AEG | I | INTERDIT A LA VENTE | N |  | UNITE |  | UNITE | 1 |  | UNITE | 1 | 1 | 1 |  | UNITE | 1 |  | UNITE | 1 |  | UNITE | 1 | N |  | *ND | 20241001 | 4935464414_KIT | MEUL. 18V BEWS18-125BL-0 125MM | 125 | 1 | 1 | 1 | 0 | 0 |  |  | 0.42 |  |  | 0 | 0 | 0 | 0 | 0 | 0 | 0 | 0 | 0 | 0 | 0 | 0 | 0 | 0 | 0 | 0 | 0 | 0 | 0 | 0 | 0 | 0 | 0
O | CPR | F202060 | TECHTRONIC INDUSTRIES FRANCE | AEG4935464984 | PERF. SDS+ BBH18C - 0 NUE BRUSHLESS 1,5 JOULES | 4058546229290 | EE | OUTILLAGES | E0 | OUTILLAGES | E001 | ELECTROPORTATIF | S | STOCK |  | 0 | EXONERE | 00,00% | 8467211000 | 00002 | AEG |  | ACTIF | N |  | UNITE |  | UNITE | 1 |  | UNITE | 1 | 1 | 1 |  | UNITE | 1 |  | UNITE | 1 |  | UNITE | 1 | N | C | ROT.FAIB | 20241001 | 4935464984 | PERF. SDS+ BBH18C - 0 NUE | 137.5 | 1 | 1 | 1 | 0 | 2.4 |  |  | 0.42 |  |  | 0 | 0 | 0 | 0 | 0 | 0 | 0 | 0 | 0 | 0 | 0 | 0 | 0 | 0 | 0 | 1.35 | 228.1 | 0 | 0 | 2 | 337.92 | 0 | 0
O | CPR | F202060 | TECHTRONIC INDUSTRIES FRANCE | AEG4935471201 | COMPRESSEUR 18V BRUSHLESS, 8,3 | 4058546288297 | EE | OUTILLAGES | E0 | OUTILLAGES | E001 | ELECTROPORTATIF | S | STOCK |  | 0 | EXONERE | 00,00% | 8414802800 | 00002 | AEG |  | ACTIF | N |  | UNITE |  | UNITE | 1 |  | UNITE | 1 | 1 | 1 |  | UNITE | 1 |  | UNITE | 1 |  | UNITE | 1 | N |  | *ND | 20241001 | 4935471201 | COMPRESSEUR 18V BRUSHLESS, 8,3 | 206.24 | 1 | 1 | 1 | 0 | 10.14 |  |  | 2.08 |  |  | 0 | 0 | 0 | 0 | 0 | 0 | 0 | 0 | 0 | 0 | 0 | 0 | 0 | 0 | 0 | 1.35 | 338.32 | 0 | 0 | 2 | 501.22 | 0 | 0
O | CPR | F202060 | TECHTRONIC INDUSTRIES FRANCE | AEG4935472255 | MESURE LASER, PORTEE 30 M, LAS | 4058546339012 | EE | OUTILLAGES | E0 | OUTILLAGES | E002 | FORET-SCIE CLOCHE-EMBOUTS | S | STOCK |  | 0 | EXONERE | 00,00% | 9015301000 | 00002 | AEG |  | ACTIF | N |  | UNITE |  | UNITE | 1 |  | UNITE | 1 | 1 | 1 |  | UNITE | 1 |  | UNITE | 1 |  | UNITE | 1 | N |  | *ND | 20241001 | 4935472255 | MESURE LASER, PORTEE 30 M, | 168.74 | 1 | 1 | 1 | 0 | 1.08 |  |  | 0.12 |  |  | 0 | 0 | 0 | 0 | 0 | 0 | 0 | 0 | 0 | 0 | 0 | 0 | 0 | 0 | 0 | 0 | 0 | 0 | 0 | 0 | 0 | 0 | 0
O | CPR | F202060 | TECHTRONIC INDUSTRIES FRANCE | AEG4935472280 | SUBCOMPACT MINI SCIE BMMS18SBL-0 | 4058546339265 | EE | OUTILLAGES | E0 | OUTILLAGES | E001 | ELECTROPORTATIF | S | STOCK |  | 0 | EXONERE | 00,00% | 8467292000 | 00002 | AEG |  | ACTIF | N |  | UNITE |  | UNITE | 1 |  | UNITE | 1 | 1 | 1 |  | UNITE | 1 |  | UNITE | 1 |  | UNITE | 1 | N | C | ROT.FAIB | 20241001 | 4935472280 | MINI SCIE MULTI-MATERIAUX | 112.49 | 1 | 1 | 1 | 0 | 1.26 |  |  | 0.42 |  |  | 0 | 0 | 0 | 0 | 0 | 0 | 0 | 0 | 0 | 0 | 0 | 0 | 0 | 0 | 0 | 1.35 | 186.41 | 0 | 0 | 2 | 276.16 | 0 | 0
O | CPR | F202060 | TECHTRONIC INDUSTRIES FRANCE | AEG4935478458 | SOUFFLEUR PORTABLE 18V, 18000 TR/MIN, VOL D'AIR 2 | 4058546346492 | EE | OUTILLAGES | E0 | OUTILLAGES | E001 | ELECTROPORTATIF | S | STOCK |  | 0 | EXONERE | 00,00% | 8414592500 | 00002 | AEG |  | ACTIF | N |  | UNITE |  | UNITE | 1 |  | UNITE | 1 | 1 | 1 |  | UNITE | 1 |  | UNITE | 1 |  | UNITE | 1 | N |  | *ND | 20241001 | 4935478458 | SOUFFLEUR 18V, 2,8 M3/MIN, 257 | 68.75 | 1 | 1 | 1 | 0 | 1.74 |  |  | 0.83 |  |  | 0 | 0 | 0 | 0 | 0 | 0 | 0 | 0 | 0 | 0 | 0 | 0 | 0 | 0 | 0 | 1.45 | 123.98 | 0 | 0 | 2 | 171 | 0 | 0
O | CPR | F202060 | TECHTRONIC INDUSTRIES FRANCE | AEG4935478860 | BATTERIE PRO LITHIUM 18V 5,0 A | 4058546361426 | EE | OUTILLAGES | E0 | OUTILLAGES | E001 | ELECTROPORTATIF | S | STOCK |  | 0 | EXONERE | 00,00% | 8507600000 | 00002 | AEG |  | ACTIF | N |  | UNITE |  | UNITE | 1 |  | UNITE | 1 | 1 | 1 |  | UNITE | 1 |  | UNITE | 1 |  | UNITE | 1 | N |  | *ND | 20241001 | 4935478860 | BATT PRO LITHIUM 18V 5,0 AH | 102.08 | 1 | 1 | 1 | 0 | 0.76 |  |  | 0 |  |  | 0 | 0 | 0 | 0 | 0 | 0 | 0 | 0 | 0 | 0 | 0 | 0 | 0 | 0 | 0 | 1.45 | 184.11 | 0 | 0 | 2 | 253.94 | 0 | 0
O | CPR | F202060 | TECHTRONIC INDUSTRIES FRANCE | AEG4935478940 | VISS. A CHOCS BSS18C3B3-0 18V AEG- AC4935472013 | 4058546362225 | EE | OUTILLAGES | E0 | OUTILLAGES | E001 | ELECTROPORTATIF | S | STOCK |  | 0 | EXONERE | 00,00% | 8467211000 | 00002 | AEG |  | ACTIF | N |  | UNITE |  | UNITE | 1 |  | UNITE | 1 | 1 | 1 |  | UNITE | 1 |  | UNITE | 1 |  | UNITE | 1 | N |  | *ND | 20241001 | 4935478940 | VISS. A CHOCS BSS18C3B3-0 | 162.5 | 1 | 1 | 1 | 0 | 1.46 |  |  | 0.42 |  |  | 0 | 0 | 0 | 0 | 0 | 0 | 0 | 0 | 0 | 0 | 0 | 0 | 0 | 0 | 0 | 0 | 0 | 0 | 0 | 0 | 0 | 0 | 0
O | CPR | F202060 | TECHTRONIC INDUSTRIES FRANCE | AEG4935478945 | BATTERIE 18V 2X5AH+CHARGEUR+ SAC SETLL1850BL | 4058546362270 | EE | OUTILLAGES | E0 | OUTILLAGES | E001 | ELECTROPORTATIF | S | STOCK |  | 0 | EXONERE | 00,00% | 8507600000 | 00002 | AEG |  | ACTIF | N |  | UNITE |  | UNITE | 1 |  | UNITE | 1 | 1 | 1 |  | UNITE | 1 |  | UNITE | 1 |  | UNITE | 1 | N |  | *ND | 20241001 | 4935478945 | BATTERIE 18V 2X5AH+CHARGEUR+ | 169.16 | 1 | 1 | 1 | 0 | 3.36 |  |  | 0.12 |  |  | 0 | 0 | 0 | 0 | 0 | 0 | 0 | 0 | 0 | 0 | 0 | 0 | 0 | 0 | 0 | 1.45 | 297.48 | 0 | 0 | 2 | 410.32 | 0 | 0
O | CPR | F202060 | TECHTRONIC INDUSTRIES FRANCE | AEG4935479662 | SCIE SABRE SUBCOMPACT 18V BRUS | 4058546374563 | EE | OUTILLAGES | E0 | OUTILLAGES | E001 | ELECTROPORTATIF | S | STOCK |  | 0 | EXONERE | 00,00% | 8467229000 | 00002 | AEG |  | ACTIF | N |  | UNITE |  | UNITE | 1 |  | UNITE | 1 | 1 | 1 |  | UNITE | 1 |  | UNITE | 1 |  | UNITE | 1 | N |  | *ND | 20241001 | 4935479662 | SCIE SABRE BUS18SBL-0 18V | 125 | 1 | 1 | 1 | 0 | 2.55 |  |  | 0.42 |  |  | 0 | 0 | 0 | 0 | 0 | 0 | 0 | 0 | 0 | 0 | 0 | 0 | 0 | 0 | 0 | 1.35 | 215.92 | 0 | 0 | 2 | 319.88 | 0 | 0
O | CPR | F202060 | TECHTRONIC INDUSTRIES FRANCE | AEG4935479663 | BOULONNEUSE A CHOCS 18V BRUSHLESS BSS18MTF12BL-0 NUE | 4058546374570 | EE | OUTILLAGES | E0 | OUTILLAGES | E001 | ELECTROPORTATIF | S | STOCK |  | 0 | EXONERE | 00,00% | 8467292000 | 00002 | AEG |  | ACTIF | N |  | UNITE |  | UNITE | 1 |  | UNITE | 1 | 1 | 1 |  | UNITE | 1 |  | UNITE | 1 |  | UNITE | 1 | N |  | *ND | 20241001 | 4935479663 | BOULONNEUSE CHOCS BSS18MTF12-0 | 162.5 | 1 | 1 | 1 | 0 | 2.04 |  |  | 0.42 |  |  | 0 | 0 | 0 | 0 | 0 | 0 | 0 | 0 | 0 | 0 | 0 | 0 | 0 | 0 | 0 | 1.35 | 270.95 | 0 | 0 | 2 | 401.4 | 0 | 0
O | CPR | F202060 | TECHTRONIC INDUSTRIES FRANCE | AEG4935480050 | BATTERIE PRO LITHIUM 18V 8,0AHHIGH DEMAND. | 4058546403355 | EE | OUTILLAGES | E0 | OUTILLAGES | E001 | ELECTROPORTATIF | S | STOCK |  | 0 | EXONERE | 00,00% | 8507600000 | 00002 | AEG |  | ACTIF | N |  | UNITE |  | UNITE | 1 |  | UNITE | 1 | 1 | 1 |  | UNITE | 1 |  | UNITE | 1 |  | UNITE | 1 | N | C | ROT.FAIB | 20241001 | 4935480050 | BATT. PRO LITHIUM 18V 8,0 AH | 128.33 | 1 | 1 | 1 | 0 | 1.05 |  |  | 0 |  |  | 0 | 0 | 0 | 0 | 0 | 0 | 0 | 0 | 0 | 0 | 0 | 0 | 0 | 0 | 0 | 0 | 0 | 0 | 0 | 0 | 0 | 0 | 0
O | CPR | F202060 | TECHTRONIC INDUSTRIES FRANCE | AEG4935480051 | CHARGEUR 6 PORTS 18V | 4058546403362 | EE | OUTILLAGES | E0 | OUTILLAGES | E001 | ELECTROPORTATIF | S | STOCK |  | 0 | EXONERE | 00,00% | 8504406000 | 00002 | AEG |  | ACTIF | N |  | UNITE |  | UNITE | 1 |  | UNITE | 1 | 1 | 1 |  | UNITE | 1 |  | UNITE | 1 |  | UNITE | 1 | N | C | ROT.FAIB | 20241001 | 4935480051 | CHARGEUR 18V 6 PORTS, MODEL | 87.49 | 1 | 1 | 1 | 0 | 0 |  |  | 0.12 |  |  | 0 | 0 | 0 | 0 | 0 | 0 | 0 | 0 | 0 | 0 | 0 | 0 | 0 | 0 | 0 | 1.35 | 158.37 | 0 | 0 | 2 | 234.62 | 0 | 0
O | CPR | F202060 | TECHTRONIC INDUSTRIES FRANCE | AEG4935480052 | CHARGEUR 2 PORTS 18V | 4058546403379 | EE | OUTILLAGES | E0 | OUTILLAGES | E001 | ELECTROPORTATIF | S | STOCK |  | 0 | EXONERE | 00,00% | 8504406000 | 00002 | AEG |  | ACTIF | N |  | UNITE |  | UNITE | 1 |  | UNITE | 1 | 1 | 1 |  | UNITE | 1 |  | UNITE | 1 |  | UNITE | 1 | N | C | ROT.FAIB | 20241001 | 4935480052 | CHARGEUR 18V DOUB PORT, MODEL | 64.16 | 1 | 1 | 1 | 0 | 0 |  |  | 0.12 |  |  | 0 | 0 | 0 | 0 | 0 | 0 | 0 | 0 | 0 | 0 | 0 | 0 | 0 | 0 | 0 | 1.35 | 104.84 | 0 | 0 | 2 | 155.32 | 0 | 0
O | CPR | F202060 | TECHTRONIC INDUSTRIES FRANCE | AEG4935480054 | LAMP TORCHE 18V, 3000 LUMENS, SS BATT. | 4058546403393 | EE | OUTILLAGES | E0 | OUTILLAGES | E001 | ELECTROPORTATIF | S | STOCK |  | 2 | 8,50% SOUMIS | 08,50% | 8513100000 | 00002 | AEG |  | ACTIF | N |  | UNITE |  | UNITE | 1 |  | UNITE | 1 | 1 | 1 |  | UNITE | 1 |  | UNITE | 1 |  | UNITE | 1 | N |  | *ND | 20241001 | 4935480054 | LAMP TORCHE 18V 3000 LUMENS SS | 68.75 | 1 | 1 | 1 | 0 | 0 |  |  | 0.17 |  |  | 0 | 0 | 0 | 0 | 0 | 0 | 0 | 0 | 0 | 0 | 0 | 0 | 0 | 0 | 0 | 0 | 0 | 0 | 0 | 0 | 0 | 0 | 0
O | CPR | F202060 | TECHTRONIC INDUSTRIES FRANCE | AEG4935480059 | VISS. A CHOCS SUBCOMPACT 18 BSS18SBL2-0 | 4058546403447 | EE | OUTILLAGES | E0 | OUTILLAGES | E002 | FORET-SCIE CLOCHE-EMBOUTS | S | STOCK |  | 0 | EXONERE | 00,00% | 8467292000 | 00002 | AEG |  | ACTIF | N |  | UNITE |  | UNITE | 1 |  | UNITE | 1 | 1 | 1 |  | UNITE | 1 |  | UNITE | 1 |  | UNITE | 1 | N |  | *ND | 20241001 | 4935480059 | VISS. A CHOCS SUBCOMPACT 18 | 112.12 | 1 | 1 | 1 | 0 | 1.08 |  |  | 0.42 |  |  | 0 | 0 | 0 | 0 | 0 | 0 | 0 | 0 | 0 | 0 | 0 | 0 | 0 | 0 | 0 | 0 | 0 | 0 | 0 | 0 | 0 | 0 | 0
O | CPR | F202060 | TECHTRONIC INDUSTRIES FRANCE | AEG4935480060 | BOUL SUB 18V BRUSH 280NW | 4058546403454 | EE | OUTILLAGES | E0 | OUTILLAGES | E001 | ELECTROPORTATIF | S | STOCK |  | 0 | EXONERE | 00,00% | 8467292000 | 00002 | AEG |  | ACTIF | N |  | UNITE |  | UNITE | 1 |  | UNITE | 1 | 1 | 1 |  | UNITE | 1 |  | UNITE | 1 |  | UNITE | 1 | N | * | *ND | 20241001 | 4935480060 | BOULONNEUSE CHOCS SUBCOMPACT | 125 | 1 | 1 | 1 | 0 | 1.4 |  |  | 0.42 |  |  | 0 | 0 | 0 | 0 | 0 | 0 | 0 | 0 | 0 | 0 | 0 | 0 | 0 | 0 | 0 | 1.45 | 206.07 | 0 | 0 | 2 | 284.24 | 0 | 0
O | CPR | F202060 | TECHTRONIC INDUSTRIES FRANCE | AEG4935480540 | ASPIRATEUR 18V + ACCESOIRES | 4058546408251 | EE | OUTILLAGES | E0 | OUTILLAGES | E001 | ELECTROPORTATIF | S | STOCK |  | 2 | 8,50% SOUMIS | 08,50% | 8508110000 | 00002 | AEG |  | ACTIF | N |  | UNITE |  | UNITE | 1 |  | UNITE | 1 | 1 | 1 |  | UNITE | 1 |  | UNITE | 1 |  | UNITE | 1 | N |  | *ND | 20241001 | 4935480540 | ASPI 18V SS BATT | 68.75 | 1 | 1 | 1 | 0 | 0 |  |  | 0.83 |  |  | 0 | 0 | 0 | 0 | 0 | 0 | 0 | 0 | 0 | 0 | 0 | 0 | 0 | 0 | 0 | 1.4 | 118.87 | 0 | 0 | 2 | 169.82 | 0 | 0
O | CPR | F202060 | TECHTRONIC INDUSTRIES FRANCE | AEG4935480857 | MEULEUSE BEWS18-125BLPX2-0 A | 4058546411428 | EE | OUTILLAGES | E0 | OUTILLAGES | E001 | ELECTROPORTATIF | S | STOCK |  | 0 | EXONERE | 00,00% | 8467292000 | 00002 | AEG |  | ACTIF | N |  | UNITE |  | UNITE | 1 |  | UNITE | 1 | 1 | 1 |  | UNITE | 1 |  | UNITE | 1 |  | UNITE | 1 | N | C | ROT.FAIB | 20241001 | 4935480857 | MEULEUSE BEWS18-125BLPX2-0 A | 156.25 | 1 | 1 | 1 | 0 | 0 |  |  | 0.42 |  |  | 0 | 0 | 0 | 0 | 0 | 0 | 0 | 0 | 0 | 0 | 0 | 0 | 0 | 0 | 0 | 0 | 0 | 0 | 0 | 0 | 0 | 0 | 0
O | CPR | F202060 | TECHTRONIC INDUSTRIES FRANCE | AEG4935480972 | PISTO THERMIQUE 18V MAX 482D SS BATT | 4058546412579 | EE | OUTILLAGES | E0 | OUTILLAGES | E002 | FORET-SCIE CLOCHE-EMBOUTS | S | STOCK |  | 0 | EXONERE | 00,00% | 8419899800 | 00002 | AEG |  | ACTIF | N |  | UNITE |  | UNITE | 1 |  | UNITE | 1 | 1 | 1 |  | UNITE | 1 |  | UNITE | 1 |  | UNITE | 1 | N |  | *ND | 20241001 | 4935480972 | PISTO THERMIQUE 18V SS BATT | 87.5 | 1 | 1 | 1 | 0 | 0 |  |  | 0.42 |  |  | 0 | 0 | 0 | 0 | 0 | 0 | 0 | 0 | 0 | 0 | 0 | 0 | 0 | 0 | 0 | 0 | 0 | 0 | 0 | 0 | 0 | 0 | 0
O | CPR | F202060 | TECHTRONIC INDUSTRIES FRANCE | AEG4935492343 | PERF.18V SDS+ BBH18BL2-502C BRUSH 2X5AH -AC4935464753 | 4058546417109 | EE | OUTILLAGES | E0 | OUTILLAGES | E002 | FORET-SCIE CLOCHE-EMBOUTS | S | STOCK |  | 0 | EXONERE | 00,00% | 8467211000 | 00002 | AEG |  | ACTIF | N |  | UNITE |  | UNITE | 1 |  | UNITE | 1 | 1 | 1 |  | UNITE | 1 |  | UNITE | 1 |  | UNITE | 1 | N |  | *ND | 20241001 | 4935492343 | PERF.18V SDS+ BBH18BL2-502C | 374.99 | 1 | 1 | 1 | 0 | 0 |  |  | 0.42 |  |  | 0 | 0 | 0 | 0 | 0 | 0 | 0 | 0 | 0 | 0 | 0 | 0 | 0 | 0 | 0 | 0 | 0 | 0 | 0 | 0 | 0 | 0 | 0
O | CPR | F202060 | TECHTRONIC INDUSTRIES FRANCE | MWK48221962 | COUTEAUX, CUTTERS & LAMES | 0045242296828 | EE | OUTILLAGES | E0 | OUTILLAGES | E002 | FORET-SCIE CLOCHE-EMBOUTS | S | STOCK |  | 2 | 8,50% SOUMIS | 08,50% | 8211930000 | 00363 | MILWAUKEE ACCESSOIRES |  | ACTIF | N |  | UNITE |  | UNITE | 1 |  | UNITE | 1 | 1 | 1 |  | UNITE | 1 |  | UNITE | 1 |  | UNITE | 1 | N |  | *ND | 20241001 | 48221962 | CUTTER LAME SECAB 25 MM - | 16.445 | 1 | 1 | 1 | 0.0006 | 0.171 |  |  | 0 |  |  | 0 | 0 | 0 | 0 | 0 | 0 | 0 | 0 | 0 | 0 | 0 | 0 | 0 | 0 | 0 | 1.45 | 29.99 | 0 | 0 | 2 | 41.36 | 0 | 0
O | CPR | F202060 | TECHTRONIC INDUSTRIES FRANCE | MWK48228112 | CEINTURES & HARNAIS | 0045242509157 | EE | OUTILLAGES | E1 | EPI | E103 | PROTECTION INDIVIDUELLE | S | STOCK |  | 2 | 8,50% SOUMIS | 08,50% | 4202929800 | 00363 | MILWAUKEE ACCESSOIRES |  | ACTIF | N |  | UNITE |  | UNITE | 1 |  | UNITE | 1 | 1 | 1 |  | UNITE | 1 |  | UNITE | 1 |  | UNITE | 1 | N |  | *ND | 20241001 | 48228112 | PORTE OUTILS ELECTRICIEN - | 35.94 | 1 | 1 | 1 | 0.0099 | 0.861 |  |  | 0 |  |  | 0 | 0 | 0 | 0 | 0 | 0 | 0 | 0 | 0 | 0 | 0 | 0 | 0 | 0 | 0 | 0 | 0 | 0 | 0 | 0 | 0 | 0 | 0
O | CPR | F202060 | TECHTRONIC INDUSTRIES FRANCE | MWK48228200 | RANGEMENTS SOUPLES | 0045242333943 | EE | OUTILLAGES | E1 | EPI | E103 | PROTECTION INDIVIDUELLE | S | STOCK |  | 2 | 8,50% SOUMIS | 08,50% | 4202929100 | 00363 | MILWAUKEE ACCESSOIRES |  | ACTIF | N |  | UNITE |  | UNITE | 1 |  | UNITE | 1 | 1 | 1 |  | UNITE | 1 |  | UNITE | 1 |  | UNITE | 1 | N |  | *ND | 20241001 | 48228200 | SAC DOS CHANT RENFO - BLIST | 83.4 | 1 | 1 | 1 | 0.0582 | 3.08 |  |  | 0 |  |  | 0 | 0 | 0 | 0 | 0 | 0 | 0 | 0 | 0 | 0 | 0 | 0 | 0 | 0 | 0 | 0 | 0 | 0 | 0 | 0 | 0 | 0 | 0
O | CPR | F202060 | TECHTRONIC INDUSTRIES FRANCE | MWK48229712 | GANTS FREE FLEX | 0045242508709 | EE | OUTILLAGES | E0 | OUTILLAGES | E002 | FORET-SCIE CLOCHE-EMBOUTS | S | STOCK |  | 2 | 8,50% SOUMIS | 08,50% | 6116930000 | 00364 | MILWAUKEE EPI |  | ACTIF | N |  | UNITE |  | UNITE | 1 |  | UNITE | 1 | 1 | 1 |  | UNITE | 1 |  | UNITE | 1 |  | UNITE | 1 | N |  | *ND | 20250109 | 48229712 | GANTS FREE FLEX-L/9 -1PC - | 10.395 | 1 | 1 | 1 | 0.0005 | 0.077 |  |  | 0 |  |  | 0 | 0 | 0 | 0 | 0 | 0 | 0 | 0 | 0 | 0 | 0 | 0 | 0 | 0 | 0 | 0 | 0 | 0 | 0 | 0 | 0 | 0 | 0
O | CPR | F202060 | TECHTRONIC INDUSTRIES FRANCE | MWK48229731 | GANT DE TRAVAIL 8 / M | 0045242479436 | EE | OUTILLAGES | E1 | EPI | E103 | PROTECTION INDIVIDUELLE | S | STOCK |  | 2 | 8,50% SOUMIS | 08,50% | 6116930000 | 00364 | MILWAUKEE EPI |  | ACTIF | N |  | UNITE |  | UNITE | 1 |  | UNITE | 1 | 1 | 1 |  | UNITE | 1 |  | UNITE | 1 |  | UNITE | 1 | O | * | *ND | 20241001 | 48229731 | GANTS TRV 8/M - BLIST | 15.345 | 1 | 1 | 1 | 0.0013 | 0.133 |  |  | 0 |  |  | 0 | 0 | 0 | 0 | 0 | 0 | 0 | 0 | 0 | 0 | 0 | 0 | 0 | 0 | 0 | 1.45 | 26.02 | 0 | 0 | 2 | 36.77 | 0 | 0
O | CPR | F202060 | TECHTRONIC INDUSTRIES FRANCE | MWK48229732 | GANTS DE TRAVAIL T. 9 / L | 0045242479443 | EE | OUTILLAGES | E1 | EPI | E103 | PROTECTION INDIVIDUELLE | S | STOCK |  | 2 | 8,50% SOUMIS | 08,50% | 6116930000 | 00364 | MILWAUKEE EPI |  | ACTIF | N |  | UNITE |  | UNITE | 1 |  | UNITE | 1 | 1 | 1 |  | UNITE | 1 |  | UNITE | 1 |  | UNITE | 1 | N |  | *ND | 20241001 | 48229732 | GANTS DE TRAVAIL T. 9 / L | 15.345 | 1 | 1 | 1 | 0.0019 | 0.134 |  |  | 0 |  |  | 0 | 0 | 0 | 0 | 0 | 0 | 0 | 0 | 0 | 0 | 0 | 0 | 0 | 0 | 0 | 1.45 | 26.45 | 0 | 0 | 2 | 36.48 | 0 | 0
O | CPR | F202060 | TECHTRONIC INDUSTRIES FRANCE | MWK48229733 | GANTS DE TRAVAIL T. 10 / XL | 0045242479450 | EE | OUTILLAGES | E1 | EPI | E103 | PROTECTION INDIVIDUELLE | S | STOCK |  | 2 | 8,50% SOUMIS | 08,50% | 6116930000 | 00364 | MILWAUKEE EPI |  | ACTIF | N |  | UNITE |  | UNITE | 1 |  | UNITE | 1 | 1 | 1 |  | UNITE | 1 |  | UNITE | 1 |  | UNITE | 1 | N |  | *ND | 20241001 | 48229733 | GANTS DE TRAVAIL T. 10 / XL | 15.345 | 1 | 1 | 1 | 0.0013 | 0.142 |  |  | 0 |  |  | 0 | 0 | 0 | 0 | 0 | 0 | 0 | 0 | 0 | 0 | 0 | 0 | 0 | 0 | 0 | 1.45 | 26.16 | 0 | 0 | 2 | 36.08 | 0 | 0
O | CPR | F202060 | TECHTRONIC INDUSTRIES FRANCE | MWK48229734 | GANTS DE TRAVAIL T. 11 / XXL | 0045242479467 | EE | OUTILLAGES | E1 | EPI | E103 | PROTECTION INDIVIDUELLE | S | STOCK |  | 2 | 8,50% SOUMIS | 08,50% | 6116930000 | 00364 | MILWAUKEE EPI |  | ACTIF | N |  | UNITE |  | UNITE | 1 |  | UNITE | 1 | 1 | 1 |  | UNITE | 1 |  | UNITE | 1 |  | UNITE | 1 | N |  | *ND | 20241001 | 48229734 | GANTS DE TRAVAIL T. 11 / XXL | 15.345 | 1 | 1 | 1 | 0.0008 | 0.146 |  |  | 0 |  |  | 0 | 0 | 0 | 0 | 0 | 0 | 0 | 0 | 0 | 0 | 0 | 0 | 0 | 0 | 0 | 1.45 | 25.85 | 0 | 0 | 2 | 35.66 | 0 | 0
O | CPR | F202060 | TECHTRONIC INDUSTRIES FRANCE | MWK48899335 | FORETS ETAGES | 0045242344413 | EE | OUTILLAGES | E0 | OUTILLAGES | E002 | FORET-SCIE CLOCHE-EMBOUTS | S | STOCK |  | 2 | 8,50% SOUMIS | 08,50% | 8207506000 | 00363 | MILWAUKEE ACCESSOIRES |  | ACTIF | N |  | UNITE |  | UNITE | 1 |  | UNITE | 1 | 1 | 1 |  | UNITE | 1 |  | UNITE | 1 |  | UNITE | 1 | N |  | *ND | 20250109 | 48899335 | FORET ETAGE DIAM. 6 35MM PAS | 63.195 | 1 | 1 | 1 | 0.0004 | 0.203 |  |  | 0 |  |  | 0 | 0 | 0 | 0 | 0 | 0 | 0 | 0 | 0 | 0 | 0 | 0 | 0 | 0 | 0 | 0 | 0 | 0 | 0 | 0 | 0 | 0 | 0
O | CPR | F202060 | TECHTRONIC INDUSTRIES FRANCE | MWK4932307067 | F. SDS+ 2T 5X110MM | 4002395308835 | EE | OUTILLAGES | E0 | OUTILLAGES | E002 | FORET-SCIE CLOCHE-EMBOUTS | S | STOCK |  | 2 | 8,50% SOUMIS | 08,50% | 8207503000 | 00363 | MILWAUKEE ACCESSOIRES |  | ACTIF | N |  | UNITE |  | UNITE | 1 |  | UNITE | 1 | 1 | 1 |  | UNITE | 1 |  | UNITE | 1 |  | UNITE | 1 | N |  | *ND | 20241001 | 4932307067 | F. SDS+ 2T 5X110MM | 1.6445 | 1 | 1 | 1 | 0.0001 | 0.04 |  |  | 0 |  |  | 0 | 0 | 0 | 0 | 0 | 0 | 0 | 0 | 0 | 0 | 0 | 0 | 0 | 0 | 0 | 1.45 | 2.87 | 0 | 0 | 2 | 3.96 | 0 | 0
O | CPR | F202060 | TECHTRONIC INDUSTRIES FRANCE | MWK4932307068 | F.SDS+ 2T 6X110MM | 4002395308842 | EE | OUTILLAGES | E0 | OUTILLAGES | E002 | FORET-SCIE CLOCHE-EMBOUTS | S | STOCK |  | 2 | 8,50% SOUMIS | 08,50% | 8207503000 | 00363 | MILWAUKEE ACCESSOIRES |  | ACTIF | N |  | UNITE |  | UNITE | 1 |  | UNITE | 1 | 1 | 1 |  | UNITE | 1 |  | UNITE | 1 |  | UNITE | 1 | N |  | *ND | 20241001 | 4932307068 | FORET SDS + 2 TAILLANTS | 1.6445 | 1 | 1 | 1 | 0.0001 | 0.04 |  |  | 0 |  |  | 0 | 0 | 0 | 0 | 0 | 0 | 0 | 0 | 0 | 0 | 0 | 0 | 0 | 0 | 0 | 1.45 | 2.66 | 0 | 0 | 2 | 3.68 | 0 | 0
O | CPR | F202060 | TECHTRONIC INDUSTRIES FRANCE | MWK4932307069 | F.SDS+ 2T 6X160MM | 4002395308859 | EE | OUTILLAGES | E0 | OUTILLAGES | E002 | FORET-SCIE CLOCHE-EMBOUTS | S | STOCK |  | 2 | 8,50% SOUMIS | 08,50% | 8207506000 | 00363 | MILWAUKEE ACCESSOIRES |  | ACTIF | N |  | UNITE |  | UNITE | 1 |  | UNITE | 1 | 1 | 1 |  | UNITE | 1 |  | UNITE | 1 |  | UNITE | 1 | N |  | *ND | 20241001 | 4932307069 | FORET SDS + 2 TAILLANTS | 1.7545 | 1 | 1 | 1 | 0.0001 | 0.04 |  |  | 0 |  |  | 0 | 0 | 0 | 0 | 0 | 0 | 0 | 0 | 0 | 0 | 0 | 0 | 0 | 0 | 0 | 1.45 | 2.83 | 0 | 0 | 2 | 3.91 | 0 | 0
O | CPR | F202060 | TECHTRONIC INDUSTRIES FRANCE | MWK4932307071 | F. SDS+ 2T 8X160MM | 4002395308873 | EE | OUTILLAGES | E0 | OUTILLAGES | E002 | FORET-SCIE CLOCHE-EMBOUTS | S | STOCK |  | 2 | 8,50% SOUMIS | 08,50% | 8207503000 | 00363 | MILWAUKEE ACCESSOIRES |  | ACTIF | N |  | UNITE |  | UNITE | 1 |  | UNITE | 1 | 1 | 1 |  | UNITE | 1 |  | UNITE | 1 |  | UNITE | 1 | N |  | *ND | 20241001 | 4932307071 | F. SDS+ 2T 8X160MM | 1.9745 | 1 | 1 | 1 | 0.0001 | 0.06 |  |  | 0 |  |  | 0 | 0 | 0 | 0 | 0 | 0 | 0 | 0 | 0 | 0 | 0 | 0 | 0 | 0 | 0 | 1.45 | 3.2 | 0 | 0 | 2 | 4.41 | 0 | 0
O | CPR | F202060 | TECHTRONIC INDUSTRIES FRANCE | MWK4932307072 | F.SDS+ 2T 8X210MM | 4002395308880 | EE | OUTILLAGES | E0 | OUTILLAGES | E002 | FORET-SCIE CLOCHE-EMBOUTS | S | STOCK |  | 2 | 8,50% SOUMIS | 08,50% | 8207503000 | 00363 | MILWAUKEE ACCESSOIRES |  | ACTIF | N |  | UNITE |  | UNITE | 1 |  | UNITE | 1 | 1 | 1 |  | UNITE | 1 |  | UNITE | 1 |  | UNITE | 1 | N |  | *ND | 20241001 | 4932307072 | FORET SDS + 2 TAILLANTS | 3.014 | 1 | 1 | 1 | 0.0001 | 0.066 |  |  | 0 |  |  | 0 | 0 | 0 | 0 | 0 | 0 | 0 | 0 | 0 | 0 | 0 | 0 | 0 | 0 | 0 | 1.45 | 4.88 | 0 | 0 | 2 | 6.72 | 0 | 0
O | CPR | F202060 | TECHTRONIC INDUSTRIES FRANCE | MWK4932307073 | F.SDS+ 2T 10X160MM | 4002395308897 | EE | OUTILLAGES | E0 | OUTILLAGES | E002 | FORET-SCIE CLOCHE-EMBOUTS | S | STOCK |  | 2 | 8,50% SOUMIS | 08,50% | 8207503000 | 00363 | MILWAUKEE ACCESSOIRES |  | ACTIF | N |  | UNITE |  | UNITE | 1 |  | UNITE | 1 | 1 | 1 |  | UNITE | 1 |  | UNITE | 1 |  | UNITE | 1 | N |  | *ND | 20241001 | 4932307073 | FORET SDS + 2 TAILLANTS | 2.7445 | 1 | 1 | 1 | 0.0001 | 0.06 |  |  | 0 |  |  | 0 | 0 | 0 | 0 | 0 | 0 | 0 | 0 | 0 | 0 | 0 | 0 | 0 | 0 | 0 | 1.45 | 4.71 | 0 | 0 | 2 | 6.5 | 0 | 0
O | CPR | F202060 | TECHTRONIC INDUSTRIES FRANCE | MWK4932307075 | F.SDS+ 2T 12X160MM | 4002395308910 | EE | OUTILLAGES | E0 | OUTILLAGES | E002 | FORET-SCIE CLOCHE-EMBOUTS | S | STOCK |  | 2 | 8,50% SOUMIS | 08,50% | 8207503000 | 00363 | MILWAUKEE ACCESSOIRES |  | ACTIF | N |  | UNITE |  | UNITE | 1 |  | UNITE | 1 | 1 | 1 |  | UNITE | 1 |  | UNITE | 1 |  | UNITE | 1 | N |  | *ND | 20241001 | 4932307075 | FORET SDS + 2 TAILLANTS | 3.245 | 1 | 1 | 1 | 0.0001 | 0.08 |  |  | 0 |  |  | 0 | 0 | 0 | 0 | 0 | 0 | 0 | 0 | 0 | 0 | 0 | 0 | 0 | 0 | 0 | 1.45 | 5.27 | 0 | 0 | 2 | 7.27 | 0 | 0
O | CPR | F202060 | TECHTRONIC INDUSTRIES FRANCE | MWK4932307078 | F. SDS+ 2T 14X160MM | 4002395308941 | EE | OUTILLAGES | E0 | OUTILLAGES | E002 | FORET-SCIE CLOCHE-EMBOUTS | S | STOCK |  | 2 | 8,50% SOUMIS | 08,50% | 8207503000 | 00363 | MILWAUKEE ACCESSOIRES |  | ACTIF | N |  | UNITE |  | UNITE | 1 |  | UNITE | 1 | 1 | 1 |  | UNITE | 1 |  | UNITE | 1 |  | UNITE | 1 | O | * | *ND | 20241001 | 4932307078 | FORET SDS + 2 TAILLANTS | 5.1095 | 1 | 1 | 1 | 0.0001 | 0.1 |  |  | 0 |  |  | 0 | 0 | 0 | 0 | 0 | 0 | 0 | 0 | 0 | 0 | 0 | 0 | 0 | 0 | 0 | 1.45 | 8.15 | 0 | 0 | 2 | 11.61 | 0 | 0
O | CPR | F202060 | TECHTRONIC INDUSTRIES FRANCE | MWK4932307079 | F. SDS+ 2T 14X260MM | 4002395308958 | EE | OUTILLAGES | E0 | OUTILLAGES | E002 | FORET-SCIE CLOCHE-EMBOUTS | S | STOCK |  | 2 | 8,50% SOUMIS | 08,50% | 8207503000 | 00363 | MILWAUKEE ACCESSOIRES |  | ACTIF | N |  | UNITE |  | UNITE | 1 |  | UNITE | 1 | 1 | 1 |  | UNITE | 1 |  | UNITE | 1 |  | UNITE | 1 | O | * | *ND | 20241001 | 4932307079 | FORET SDS + 2 TAILLANTS | 7.095 | 1 | 1 | 1 | 0.0002 | 0.14 |  |  | 0 |  |  | 0 | 0 | 0 | 0 | 0 | 0 | 0 | 0 | 0 | 0 | 0 | 0 | 0 | 0 | 0 | 1.45 | 10.96 | 0 | 0 | 2 | 15.62 | 0 | 0
O | CPR | F202060 | TECHTRONIC INDUSTRIES FRANCE | MWK4932307080 | F.SDS+ 2T 16X160MM | 4002395308965 | EE | OUTILLAGES | E0 | OUTILLAGES | E002 | FORET-SCIE CLOCHE-EMBOUTS | S | STOCK |  | 2 | 8,50% SOUMIS | 08,50% | 8207503000 | 00363 | MILWAUKEE ACCESSOIRES |  | ACTIF | N |  | UNITE |  | UNITE | 1 |  | UNITE | 1 | 1 | 1 |  | UNITE | 1 |  | UNITE | 1 |  | UNITE | 1 | N |  | *ND | 20241001 | 4932307080 | FORET SDS + 2 TAILLANTS | 6.545 | 1 | 1 | 1 | 0.0001 | 0.116 |  |  | 0 |  |  | 0 | 0 | 0 | 0 | 0 | 0 | 0 | 0 | 0 | 0 | 0 | 0 | 0 | 0 | 0 | 1.45 | 10.27 | 0 | 0 | 2 | 14.16 | 0 | 0
O | CPR | F202060 | TECHTRONIC INDUSTRIES FRANCE | MWK4932307083 | F. SDS+ 2T 18X250MM | 4002395308996 | EE | OUTILLAGES | E0 | OUTILLAGES | E002 | FORET-SCIE CLOCHE-EMBOUTS | S | STOCK |  | 2 | 8,50% SOUMIS | 08,50% | 8207503000 | 00363 | MILWAUKEE ACCESSOIRES |  | ACTIF | N |  | UNITE |  | UNITE | 1 |  | UNITE | 1 | 1 | 1 |  | UNITE | 1 |  | UNITE | 1 |  | UNITE | 1 | O | * | *ND | 20241001 | 4932307083 | FORET SDS + 2 TAILLANTS | 13.145 | 1 | 1 | 1 | 0.0002 | 0.22 |  |  | 0 |  |  | 0 | 0 | 0 | 0 | 0 | 0 | 0 | 0 | 0 | 0 | 0 | 0 | 0 | 0 | 0 | 1.45 | 20.69 | 0 | 0 | 2 | 28.54 | 0 | 0
O | CPR | F202060 | TECHTRONIC INDUSTRIES FRANCE | MWK4932307084 | F. SDS+ 2T 20X250MM | 4002395309009 | EE | OUTILLAGES | E0 | OUTILLAGES | E002 | FORET-SCIE CLOCHE-EMBOUTS | S | STOCK |  | 2 | 8,50% SOUMIS | 08,50% | 8207503000 | 00363 | MILWAUKEE ACCESSOIRES |  | ACTIF | N |  | UNITE |  | UNITE | 1 |  | UNITE | 1 | 1 | 1 |  | UNITE | 1 |  | UNITE | 1 |  | UNITE | 1 | O | * | *ND | 20241001 | 4932307084 | FORET SDS + 2 TAILLANTS | 24.145 | 1 | 1 | 1 | 0.0002 | 0.26 |  |  | 0 |  |  | 0 | 0 | 0 | 0 | 0 | 0 | 0 | 0 | 0 | 0 | 0 | 0 | 0 | 0 | 0 | 1.45 | 37.82 | 0 | 0 | 2 | 52.16 | 0 | 0
O | CPR | F202060 | TECHTRONIC INDUSTRIES FRANCE | MWK4932307085 | F. SDS+ 2T 20X450MM | 4002395309016 | EE | OUTILLAGES | E0 | OUTILLAGES | E002 | FORET-SCIE CLOCHE-EMBOUTS | S | STOCK |  | 2 | 8,50% SOUMIS | 08,50% | 8207503000 | 00363 | MILWAUKEE ACCESSOIRES |  | ACTIF | N |  | UNITE |  | UNITE | 1 |  | UNITE | 1 | 1 | 1 |  | UNITE | 1 |  | UNITE | 1 |  | UNITE | 1 | O | * | *ND | 20241001 | 4932307085 | FORET SDS + 2 TAILLANTS | 23.045 | 1 | 1 | 1 | 0.0004 | 0.453 |  |  | 0 |  |  | 0 | 0 | 0 | 0 | 0 | 0 | 0 | 0 | 0 | 0 | 0 | 0 | 0 | 0 | 0 | 1.45 | 35.96 | 0 | 0 | 2 | 49.6 | 0 | 0
O | CPR | F202060 | TECHTRONIC INDUSTRIES FRANCE | MWK4932339625 | BURIN PIC SDS+ 250MM | 4002395304813 | EE | OUTILLAGES | E0 | OUTILLAGES | E002 | FORET-SCIE CLOCHE-EMBOUTS | S | STOCK |  | 2 | 8,50% SOUMIS | 08,50% | 8207909900 | 00363 | MILWAUKEE ACCESSOIRES |  | ACTIF | N |  | UNITE |  | UNITE | 1 |  | UNITE | 1 | 1 | 1 |  | UNITE | 1 |  | UNITE | 1 |  | UNITE | 1 | N |  | *ND | 20241001 | 4932339625 | BURIN PIC SDS+ 250MM (X1) - | 5.445 | 1 | 1 | 1 | 0.0001 | 0.248 |  |  | 0 |  |  | 0 | 0 | 0 | 0 | 0 | 0 | 0 | 0 | 0 | 0 | 0 | 0 | 0 | 0 | 0 | 1.45 | 9.61 | 0 | 0 | 2 | 13.25 | 0 | 0
O | CPR | F202060 | TECHTRONIC INDUSTRIES FRANCE | MWK4932339626 | BURIN PLAT SDS+ 250X200 | 4002395304820 | EE | OUTILLAGES | E0 | OUTILLAGES | E002 | FORET-SCIE CLOCHE-EMBOUTS | S | STOCK |  | 2 | 8,50% SOUMIS | 08,50% | 8207909900 | 00363 | MILWAUKEE ACCESSOIRES |  | ACTIF | N |  | UNITE |  | UNITE | 1 |  | UNITE | 1 | 1 | 1 |  | UNITE | 1 |  | UNITE | 1 |  | UNITE | 1 | N |  | *ND | 20241001 | 4932339626 | BURIN PLAT SDS+ 250X20MM (X1) | 5.445 | 1 | 1 | 1 | 0.0001 | 0.249 |  |  | 0 |  |  | 0 | 0 | 0 | 0 | 0 | 0 | 0 | 0 | 0 | 0 | 0 | 0 | 0 | 0 | 0 | 1.45 | 9.64 | 0 | 0 | 2 | 13.3 | 0 | 0
O | CPR | F202060 | TECHTRONIC INDUSTRIES FRANCE | MWK4932340411 | F. SDS+ 2T 18X450MM | 4002395311941 | EE | OUTILLAGES | E0 | OUTILLAGES | E002 | FORET-SCIE CLOCHE-EMBOUTS | S | STOCK |  | 2 | 8,50% SOUMIS | 08,50% | 8207503000 | 00363 | MILWAUKEE ACCESSOIRES |  | ACTIF | N |  | UNITE |  | UNITE | 1 |  | UNITE | 1 | 1 | 1 |  | UNITE | 1 |  | UNITE | 1 |  | UNITE | 1 | O | * | *ND | 20241001 | 4932340411 | FORET SDS + 2 TAILLANTS | 19.745 | 1 | 1 | 1 | 0.0004 | 0.38 |  |  | 0 |  |  | 0 | 0 | 0 | 0 | 0 | 0 | 0 | 0 | 0 | 0 | 0 | 0 | 0 | 0 | 0 | 1.45 | 31.35 | 0 | 0 | 2 | 43.24 | 0 | 0
O | CPR | F202060 | TECHTRONIC INDUSTRIES FRANCE | MWK4932343735 | BURIN PIC SDS MAX L400 | 4002395317516 | EE | OUTILLAGES | E0 | OUTILLAGES | E002 | FORET-SCIE CLOCHE-EMBOUTS | S | STOCK |  | 2 | 8,50% SOUMIS | 08,50% | 8207909900 | 00363 | MILWAUKEE ACCESSOIRES |  | ACTIF | N |  | UNITE |  | UNITE | 1 |  | UNITE | 1 | 1 | 1 |  | UNITE | 1 |  | UNITE | 1 |  | UNITE | 1 | N |  | *ND | 20241001 | 4932343735 | BURIN PIC SDS MAX 400MM (X1) - | 7.645 | 1 | 1 | 1 | 0.0003 | 0.72 |  |  | 0 |  |  | 0 | 0 | 0 | 0 | 0 | 0 | 0 | 0 | 0 | 0 | 0 | 0 | 0 | 0 | 0 | 1.45 | 12.69 | 0 | 0 | 2 | 17.5 | 0 | 0
O | CPR | F202060 | TECHTRONIC INDUSTRIES FRANCE | MWK4932343737 | BURIN PLAT SDX MAX L280MM | 4002395317530 | EE | OUTILLAGES | E0 | OUTILLAGES | E002 | FORET-SCIE CLOCHE-EMBOUTS | S | STOCK |  | 2 | 8,50% SOUMIS | 08,50% | 8207909900 | 00363 | MILWAUKEE ACCESSOIRES |  | ACTIF | N |  | UNITE |  | UNITE | 1 |  | UNITE | 1 | 1 | 1 |  | UNITE | 1 |  | UNITE | 1 |  | UNITE | 1 | O | * | *ND | 20241001 | 4932343737 | BURIN PLAT SDS MAX 280MM (X1) | 7.645 | 1 | 1 | 1 | 0.0003 | 0.5 |  |  | 0 |  |  | 0 | 0 | 0 | 0 | 0 | 0 | 0 | 0 | 0 | 0 | 0 | 0 | 0 | 0 | 0 | 1.45 | 11.84 | 0 | 0 | 2 | 16.74 | 0 | 0
O | CPR | F202060 | TECHTRONIC INDUSTRIES FRANCE | MWK4932343738 | BURIN PLAT SDS MAX L400MM | 4002395317547 | EE | OUTILLAGES | E0 | OUTILLAGES | E002 | FORET-SCIE CLOCHE-EMBOUTS | S | STOCK |  | 2 | 8,50% SOUMIS | 08,50% | 8207909900 | 00363 | MILWAUKEE ACCESSOIRES |  | ACTIF | N |  | UNITE |  | UNITE | 1 |  | UNITE | 1 | 1 | 1 |  | UNITE | 1 |  | UNITE | 1 |  | UNITE | 1 | N |  | *ND | 20241001 | 4932343738 | BURIN PLAT SDS MAX 400MM (X1) | 7.645 | 1 | 1 | 1 | 0.0003 | 0.73 |  |  | 0 |  |  | 0 | 0 | 0 | 0 | 0 | 0 | 0 | 0 | 0 | 0 | 0 | 0 | 0 | 0 | 0 | 0 | 0 | 0 | 0 | 0 | 0 | 0 | 0
O | CPR | F202060 | TECHTRONIC INDUSTRIES FRANCE | MWK4932344295 | F. SDS+ 2T 10X260MM | 4002395312252 | EE | OUTILLAGES | E0 | OUTILLAGES | E002 | FORET-SCIE CLOCHE-EMBOUTS | S | STOCK |  | 2 | 8,50% SOUMIS | 08,50% | 8207503000 | 00363 | MILWAUKEE ACCESSOIRES |  | ACTIF | N |  | UNITE |  | UNITE | 1 |  | UNITE | 1 | 1 | 1 |  | UNITE | 1 |  | UNITE | 1 |  | UNITE | 1 | N |  | *ND | 20241001 | 4932344295 | F. SDS+ 2T 10X260MM | 4.3945 | 1 | 1 | 1 | 0.0001 | 0.093 |  |  | 0 |  |  | 0 | 0 | 0 | 0 | 0 | 0 | 0 | 0 | 0 | 0 | 0 | 0 | 0 | 0 | 0 | 1.45 | 6.91 | 0 | 0 | 2 | 9.53 | 0 | 0
O | CPR | F202060 | TECHTRONIC INDUSTRIES FRANCE | MWK4932344297 | F.SDS+ 2T 12X260MM | 4002395312238 | EE | OUTILLAGES | E0 | OUTILLAGES | E002 | FORET-SCIE CLOCHE-EMBOUTS | S | STOCK |  | 2 | 8,50% SOUMIS | 08,50% | 8207503000 | 00363 | MILWAUKEE ACCESSOIRES |  | ACTIF | N |  | UNITE |  | UNITE | 1 |  | UNITE | 1 | 1 | 1 |  | UNITE | 1 |  | UNITE | 1 |  | UNITE | 1 | N |  | *ND | 20241001 | 4932344297 | FORET SDS + 2 TAILLANTS | 5.2195 | 1 | 1 | 1 | 0.0002 | 0.12 |  |  | 0 |  |  | 0 | 0 | 0 | 0 | 0 | 0 | 0 | 0 | 0 | 0 | 0 | 0 | 0 | 0 | 0 | 1.45 | 8.21 | 0 | 0 | 2 | 11.32 | 0 | 0
O | CPR | F202060 | TECHTRONIC INDUSTRIES FRANCE | MWK4932344307 | F. SDS+ 2T 22X450MM | 4002395312139 | EE | OUTILLAGES | E0 | OUTILLAGES | E002 | FORET-SCIE CLOCHE-EMBOUTS | S | STOCK |  | 2 | 8,50% SOUMIS | 08,50% | 8207503000 | 00363 | MILWAUKEE ACCESSOIRES |  | ACTIF | N |  | UNITE |  | UNITE | 1 |  | UNITE | 1 | 1 | 1 |  | UNITE | 1 |  | UNITE | 1 |  | UNITE | 1 | O | * | *ND | 20241001 | 4932344307 | FORET SDS + 2 TAILLANTS | 25.795 | 1 | 1 | 1 | 0.0004 | 0.54 |  |  | 0 |  |  | 0 | 0 | 0 | 0 | 0 | 0 | 0 | 0 | 0 | 0 | 0 | 0 | 0 | 0 | 0 | 1.45 | 40.8 | 0 | 0 | 2 | 56.28 | 0 | 0
O | CPR | F202060 | TECHTRONIC INDUSTRIES FRANCE | MWK4932352007 | F. SDS+ 4T 5X110MM MX4 | 4002395366644 | EE | OUTILLAGES | E0 | OUTILLAGES | E002 | FORET-SCIE CLOCHE-EMBOUTS | S | STOCK |  | 2 | 8,50% SOUMIS | 08,50% | 8207503000 | 00363 | MILWAUKEE ACCESSOIRES |  | ACTIF | N |  | UNITE |  | UNITE | 1 |  | UNITE | 1 | 1 | 1 |  | UNITE | 1 |  | UNITE | 1 |  | UNITE | 1 | N |  | *ND | 20241001 | 4932352007 | F. SDS+ 4T 5X110MM | 3.8445 | 1 | 1 | 1 | 0.0001 | 0.038 |  |  | 0 |  |  | 0 | 0 | 0 | 0 | 0 | 0 | 0 | 0 | 0 | 0 | 0 | 0 | 0 | 0 | 0 | 1.45 | 6.5 | 0 | 0 | 2 | 8.96 | 0 | 0
O | CPR | F202060 | TECHTRONIC INDUSTRIES FRANCE | MWK4932352008 | F. SDS+ 4T 5X160MM MX4 | 4002395368891 | EE | OUTILLAGES | E0 | OUTILLAGES | E002 | FORET-SCIE CLOCHE-EMBOUTS | S | STOCK |  | 2 | 8,50% SOUMIS | 08,50% | 8207503000 | 00363 | MILWAUKEE ACCESSOIRES |  | ACTIF | N |  | UNITE |  | UNITE | 1 |  | UNITE | 1 | 1 | 1 |  | UNITE | 1 |  | UNITE | 1 |  | UNITE | 1 | N |  | *ND | 20241001 | 4932352008 | F. SDS+ 4T 5X160MM | 4.3945 | 1 | 1 | 1 | 0.0001 | 0.04 |  |  | 0 |  |  | 0 | 0 | 0 | 0 | 0 | 0 | 0 | 0 | 0 | 0 | 0 | 0 | 0 | 0 | 0 | 1.45 | 6.68 | 0 | 0 | 2 | 9.22 | 0 | 0
O | CPR | F202060 | TECHTRONIC INDUSTRIES FRANCE | MWK4932352011 | F.SDS+ 4T 6X110MM | 4002395368921 | EE | OUTILLAGES | E0 | OUTILLAGES | E002 | FORET-SCIE CLOCHE-EMBOUTS | S | STOCK |  | 2 | 8,50% SOUMIS | 08,50% | 8207503000 | 00363 | MILWAUKEE ACCESSOIRES |  | ACTIF | N |  | UNITE |  | UNITE | 1 |  | UNITE | 1 | 1 | 1 |  | UNITE | 1 |  | UNITE | 1 |  | UNITE | 1 | N |  | *ND | 20241001 | 4932352011 | FORET SDS + MX4 4 TAILLANTS | 4.0645 | 1 | 1 | 1 | 0.0002 | 0.041 |  |  | 0 |  |  | 0 | 0 | 0 | 0 | 0 | 0 | 0 | 0 | 0 | 0 | 0 | 0 | 0 | 0 | 0 | 1.45 | 7.38 | 0 | 0 | 2 | 10.18 | 0 | 0
O | CPR | F202060 | TECHTRONIC INDUSTRIES FRANCE | MWK4932352012 | F. SDS+ 4T 6X160MM | 4002395368938 | EE | OUTILLAGES | E0 | OUTILLAGES | E002 | FORET-SCIE CLOCHE-EMBOUTS | S | STOCK |  | 2 | 8,50% SOUMIS | 08,50% | 8207503000 | 00363 | MILWAUKEE ACCESSOIRES |  | ACTIF | N |  | UNITE |  | UNITE | 1 |  | UNITE | 1 | 1 | 1 |  | UNITE | 1 |  | UNITE | 1 |  | UNITE | 1 | N |  | *ND | 20241001 | 4932352012 | F. SDS+ 4T 6X160MM | 4.3945 | 1 | 1 | 1 | 0.0001 | 0.048 |  |  | 0 |  |  | 0 | 0 | 0 | 0 | 0 | 0 | 0 | 0 | 0 | 0 | 0 | 0 | 0 | 0 | 0 | 1.45 | 7.2 | 0 | 0 | 2 | 9.93 | 0 | 0
O | CPR | F202060 | TECHTRONIC INDUSTRIES FRANCE | MWK4932352022 | F.SDS+ 4T 8X160MM | 4002395366798 | EE | OUTILLAGES | E0 | OUTILLAGES | E002 | FORET-SCIE CLOCHE-EMBOUTS | S | STOCK |  | 2 | 8,50% SOUMIS | 08,50% | 8207503000 | 00363 | MILWAUKEE ACCESSOIRES |  | ACTIF | N |  | UNITE |  | UNITE | 1 |  | UNITE | 1 | 1 | 1 |  | UNITE | 1 |  | UNITE | 1 |  | UNITE | 1 | N |  | *ND | 20241001 | 4932352022 | FORET SDS + MX4 4 TAILLANTS | 4.9445 | 1 | 1 | 1 | 0.0001 | 0.06 |  |  | 0 |  |  | 0 | 0 | 0 | 0 | 0 | 0 | 0 | 0 | 0 | 0 | 0 | 0 | 0 | 0 | 0 | 1.45 | 9 | 0 | 0 | 2 | 12.41 | 0 | 0
O | CPR | F202060 | TECHTRONIC INDUSTRIES FRANCE | MWK4932352023 | F.SDS+ 4T 8X210MM | 4002395366804 | EE | OUTILLAGES | E0 | OUTILLAGES | E002 | FORET-SCIE CLOCHE-EMBOUTS | S | STOCK |  | 2 | 8,50% SOUMIS | 08,50% | 8207503000 | 00363 | MILWAUKEE ACCESSOIRES |  | ACTIF | N |  | UNITE |  | UNITE | 1 |  | UNITE | 1 | 1 | 1 |  | UNITE | 1 |  | UNITE | 1 |  | UNITE | 1 | N |  | *ND | 20241001 | 4932352023 | FORET SDS + MX4 4 TAILLANTS | 5.4945 | 1 | 1 | 1 | 0.0001 | 0.07 |  |  | 0 |  |  | 0 | 0 | 0 | 0 | 0 | 0 | 0 | 0 | 0 | 0 | 0 | 0 | 0 | 0 | 0 | 0 | 0 | 0 | 0 | 0 | 0 | 0 | 0
O | CPR | F202060 | TECHTRONIC INDUSTRIES FRANCE | MWK4932352027 | F.SDS+ 4T 10X210MM | 4002395366842 | EE | OUTILLAGES | E0 | OUTILLAGES | E002 | FORET-SCIE CLOCHE-EMBOUTS | S | STOCK |  | 2 | 8,50% SOUMIS | 08,50% | 8207503000 | 00363 | MILWAUKEE ACCESSOIRES |  | ACTIF | N |  | UNITE |  | UNITE | 1 |  | UNITE | 1 | 1 | 1 |  | UNITE | 1 |  | UNITE | 1 |  | UNITE | 1 | N |  | *ND | 20241001 | 4932352027 | FORET SDS + MX4 4 TAILLANTS | 5.995 | 1 | 1 | 1 | 0.0002 | 0.08 |  |  | 0 |  |  | 0 | 0 | 0 | 0 | 0 | 0 | 0 | 0 | 0 | 0 | 0 | 0 | 0 | 0 | 0 | 1.45 | 10.77 | 0 | 0 | 2 | 14.86 | 0 | 0
O | CPR | F202060 | TECHTRONIC INDUSTRIES FRANCE | MWK4932352032 | F. RX4 12X210MM | 4002395366897 | EE | OUTILLAGES | E0 | OUTILLAGES | E002 | FORET-SCIE CLOCHE-EMBOUTS | S | STOCK |  | 2 | 8,50% SOUMIS | 08,50% | 8207503000 | 00363 | MILWAUKEE ACCESSOIRES |  | ACTIF | N |  | UNITE |  | UNITE | 1 |  | UNITE | 1 | 1 | 1 |  | UNITE | 1 |  | UNITE | 1 |  | UNITE | 1 | O | * | *ND | 20241001 | 4932352032 | FORET SDS + MX4 4 TAILLANTS | 7.645 | 1 | 1 | 1 | 0.0001 | 0.1 |  |  | 0 |  |  | 0 | 0 | 0 | 0 | 0 | 0 | 0 | 0 | 0 | 0 | 0 | 0 | 0 | 0 | 0 | 1.45 | 13.44 | 0 | 0 | 2 | 18.54 | 0 | 0
O | CPR | F202060 | TECHTRONIC INDUSTRIES FRANCE | MWK4932352338 | COFFRET 5 FORETS 2T | 4002395369973 | EE | OUTILLAGES | E0 | OUTILLAGES | E002 | FORET-SCIE CLOCHE-EMBOUTS | S | STOCK |  | 2 | 8,50% SOUMIS | 08,50% | 8207503000 | 00363 | MILWAUKEE ACCESSOIRES |  | ACTIF | N |  | UNITE |  | UNITE | 1 |  | UNITE | 1 | 1 | 1 |  | UNITE | 1 |  | UNITE | 1 |  | UNITE | 1 | N |  | *ND | 20241001 | 4932352338 | COFFR 5 FORET 2 TAILLANTS SDS | 12.045 | 1 | 1 | 1 | 0.0003 | 0.26 |  |  | 0 |  |  | 0 | 0 | 0 | 0 | 0 | 0 | 0 | 0 | 0 | 0 | 0 | 0 | 0 | 0 | 0 | 1.45 | 21.34 | 0 | 0 | 2 | 29.44 | 0 | 0
O | CPR | F202060 | TECHTRONIC INDUSTRIES FRANCE | MWK4932352761 | F. SDSMAX 4T 18X540MM | 4002395374199 | EE | OUTILLAGES | E0 | OUTILLAGES | E002 | FORET-SCIE CLOCHE-EMBOUTS | S | STOCK |  | 2 | 8,50% SOUMIS | 08,50% | 8207503000 | 00363 | MILWAUKEE ACCESSOIRES |  | ACTIF | N |  | UNITE |  | UNITE | 1 |  | UNITE | 1 | 1 | 1 |  | UNITE | 1 |  | UNITE | 1 |  | UNITE | 1 | O | * | *ND | 20241001 | 4932352761 | FORET SDS MAX 4 TAILLANTS | 43.945 | 1 | 1 | 1 | 0.0005 | 0.74 |  |  | 0 |  |  | 0 | 0 | 0 | 0 | 0 | 0 | 0 | 0 | 0 | 0 | 0 | 0 | 0 | 0 | 0 | 1.45 | 68.5 | 0 | 0 | 2 | 94.48 | 0 | 0
O | CPR | F202060 | TECHTRONIC INDUSTRIES FRANCE | MWK4932352765 | F. SDSMAX 4T 20X520MM | 4002395374236 | EE | OUTILLAGES | E0 | OUTILLAGES | E002 | FORET-SCIE CLOCHE-EMBOUTS | S | STOCK |  | 2 | 8,50% SOUMIS | 08,50% | 8207503000 | 00363 | MILWAUKEE ACCESSOIRES |  | ACTIF | N |  | UNITE |  | UNITE | 1 |  | UNITE | 1 | 1 | 1 |  | UNITE | 1 |  | UNITE | 1 |  | UNITE | 1 | O | * | *ND | 20241001 | 4932352765 | FORET SDS MAX 4 TAILLANTS | 45.595 | 1 | 1 | 1 | 0.0005 | 0.76 |  |  | 0 |  |  | 0 | 0 | 0 | 0 | 0 | 0 | 0 | 0 | 0 | 0 | 0 | 0 | 0 | 0 | 0 | 1.45 | 71.86 | 0 | 0 | 2 | 99.12 | 0 | 0
O | CPR | F202060 | TECHTRONIC INDUSTRIES FRANCE | MWK4932352779 | F. SDSMAX 4T 25X570MM | 4002395374373 | EE | OUTILLAGES | E0 | OUTILLAGES | E002 | FORET-SCIE CLOCHE-EMBOUTS | S | STOCK |  | 2 | 8,50% SOUMIS | 08,50% | 8207503000 | 00363 | MILWAUKEE ACCESSOIRES |  | ACTIF | N |  | UNITE |  | UNITE | 1 |  | UNITE | 1 | 1 | 1 |  | UNITE | 1 |  | UNITE | 1 |  | UNITE | 1 | O | * | *ND | 20241001 | 4932352779 | FORET SDS MAX 4 TAILLANTS | 54.45 | 1 | 1 | 1 | 0.0019 | 1.28 |  |  | 0 |  |  | 0 | 0 | 0 | 0 | 0 | 0 | 0 | 0 | 0 | 0 | 0 | 0 | 0 | 0 | 0 | 1.45 | 89.31 | 0 | 0 | 2 | 123.19 | 0 | 0
O | CPR | F202060 | TECHTRONIC INDUSTRIES FRANCE | MWK4932352784 | F. SDSMAX 4T 30X570MM | 4002395374427 | EE | OUTILLAGES | E0 | OUTILLAGES | E002 | FORET-SCIE CLOCHE-EMBOUTS | S | STOCK |  | 2 | 8,50% SOUMIS | 08,50% | 8207503000 | 00363 | MILWAUKEE ACCESSOIRES |  | ACTIF | N |  | UNITE |  | UNITE | 1 |  | UNITE | 1 | 1 | 1 |  | UNITE | 1 |  | UNITE | 1 |  | UNITE | 1 | O | * | *ND | 20241001 | 4932352784 | FORET SDS MAX 4 TAILLANTS | 65.45 | 1 | 1 | 1 | 0.0013 | 1.44 |  |  | 0 |  |  | 0 | 0 | 0 | 0 | 0 | 0 | 0 | 0 | 0 | 0 | 0 | 0 | 0 | 0 | 0 | 1.35 | 91.16 | 0 | 0 | 2 | 135.05 | 0 | 0
N | CPR | F202060 | TECHTRONIC INDUSTRIES FRANCE | MWK4932352833 | COFFRET 5 FORETS 4T SDS+ | 4002395374915 | EE | OUTILLAGES | E0 | OUTILLAGES | E002 | FORET-SCIE CLOCHE-EMBOUTS | S | STOCK |  | 2 | 8,50% SOUMIS | 08,50% | 8207503000 | 00363 | MILWAUKEE ACCESSOIRES | A | ANNULE | N |  | UNITE |  | UNITE | 1 |  | UNITE | 1 | 1 | 1 |  | UNITE | 1 |  | UNITE | 1 |  | UNITE | 1 | N |  | *ND | 20241001 | 4932352833 | FORETS SDS PLUS EN COFFRET | 19.195 | 1 | 1 | 1 | 0.0002 | 0.28 |  |  | 0 |  |  | 0 | 0 | 0 | 0 | 0 | 0 | 0 | 0 | 0 | 0 | 0 | 0 | 0 | 0 | 0 | 1.45 | 32.75 | 0 | 0 | 2 | 45.17 | 0 | 0
O | CPR | F202060 | TECHTRONIC INDUSTRIES FRANCE | MWK4932352953 | F.SDS+ 4T 16X210MM | 4002395376117 | EE | OUTILLAGES | E0 | OUTILLAGES | E002 | FORET-SCIE CLOCHE-EMBOUTS | S | STOCK |  | 2 | 8,50% SOUMIS | 08,50% | 8207503000 | 00363 | MILWAUKEE ACCESSOIRES |  | ACTIF | N |  | UNITE |  | UNITE | 1 |  | UNITE | 1 | 1 | 1 |  | UNITE | 1 |  | UNITE | 1 |  | UNITE | 1 | N |  | *ND | 20241001 | 4932352953 | FORET SDS + MX4 4 TAILLANTS | 14.795 | 1 | 1 | 1 | 0.0002 | 0.16 |  |  | 0 |  |  | 0 | 0 | 0 | 0 | 0 | 0 | 0 | 0 | 0 | 0 | 0 | 0 | 0 | 0 | 0 | 0 | 0 | 0 | 0 | 0 | 0 | 0 | 0
O | CPR | F202060 | TECHTRONIC INDUSTRIES FRANCE | MWK4932367166 | ADAPTATEURS SDS+ | 4002395334438 | EE | OUTILLAGES | E0 | OUTILLAGES | E099 | OUTILLAGES - ACCESSOIRES PDT | S | STOCK |  | 0 | EXONERE | 00,00% | 8466102000 | 00363 | MILWAUKEE ACCESSOIRES |  | ACTIF | N |  | UNITE |  | UNITE | 1 |  | UNITE | 1 | 1 | 1 |  | UNITE | 1 |  | UNITE | 1 |  | UNITE | 1 | N |  | *ND | 20241001 | 4932367166 | ADAPT SDS+ 1/2X20 UNF VIS (X1) | 10.395 | 1 | 1 | 1 | 0.0001 | 0.048 |  |  | 0 |  |  | 0 | 0 | 0 | 0 | 0 | 0 | 0 | 0 | 0 | 0 | 0 | 0 | 0 | 0 | 0 | 1.45 | 16.08 | 0 | 0 | 2 | 22.18 | 0 | 0
O | CPR | F202060 | TECHTRONIC INDUSTRIES FRANCE | MWK4932371702 | COFFRET X10 SDS+ 2T 5X110MM | 4002395344017 | EE | OUTILLAGES | E0 | OUTILLAGES | E002 | FORET-SCIE CLOCHE-EMBOUTS | S | STOCK |  | 2 | 8,50% SOUMIS | 08,50% | 8207503000 | 00363 | MILWAUKEE ACCESSOIRES |  | ACTIF | N |  | UNITE |  | UNITE | 1 |  | UNITE | 1 | 1 | 1 |  | UNITE | 1 |  | UNITE | 1 |  | UNITE | 1 | O | * | *ND | 20241001 | 4932371702 | FORET SDS + 2 TAILLANTS | 14.245 | 10 | 10 | 1 | 0.0002 | 0.364 |  |  | 0 |  |  | 0 | 0 | 0 | 0 | 0 | 0 | 0 | 0 | 0 | 0 | 0 | 0 | 0 | 0 | 0 | 1.45 | 23.57 | 0 | 0 | 2 | 32.51 | 0 | 0
O | CPR | F202060 | TECHTRONIC INDUSTRIES FRANCE | MWK4932373136 | F.SDS+ 2T 6X210MM | 4002395346394 | EE | OUTILLAGES | E0 | OUTILLAGES | E002 | FORET-SCIE CLOCHE-EMBOUTS | S | STOCK |  | 2 | 8,50% SOUMIS | 08,50% | 8207503000 | 00363 | MILWAUKEE ACCESSOIRES |  | ACTIF | N |  | UNITE |  | UNITE | 1 |  | UNITE | 1 | 1 | 1 |  | UNITE | 1 |  | UNITE | 1 |  | UNITE | 1 | N |  | *ND | 20241001 | 4932373136 | FORET SDS + 2 TAILLANTS | 2.9645 | 1 | 1 | 1 | 0.0001 | 0.055 |  |  | 0 |  |  | 0 | 0 | 0 | 0 | 0 | 0 | 0 | 0 | 0 | 0 | 0 | 0 | 0 | 0 | 0 | 1.45 | 4.67 | 0 | 0 | 2 | 6.45 | 0 | 0
O | CPR | F202060 | TECHTRONIC INDUSTRIES FRANCE | MWK4932373911 | F. SDS+ 2T 22X250 MM | 4002395353408 | EE | OUTILLAGES | E0 | OUTILLAGES | E002 | FORET-SCIE CLOCHE-EMBOUTS | S | STOCK |  | 2 | 8,50% SOUMIS | 08,50% | 8207503000 | 00363 | MILWAUKEE ACCESSOIRES |  | ACTIF | N |  | UNITE |  | UNITE | 1 |  | UNITE | 1 | 1 | 1 |  | UNITE | 1 |  | UNITE | 1 |  | UNITE | 1 | O | * | *ND | 20241001 | 4932373911 | F. SDS+ 2T 22X250 MM | 18.645 | 1 | 1 | 1 | 0.0003 | 0.325 |  |  | 0 |  |  | 0 | 0 | 0 | 0 | 0 | 0 | 0 | 0 | 0 | 0 | 0 | 0 | 0 | 0 | 0 | 1.35 | 27.19 | 0 | 0 | 2 | 40.28 | 0 | 0
O | CPR | F202060 | TECHTRONIC INDUSTRIES FRANCE | MWK4932376533 | MANDRIN AUTOSERRANT | 4002395346349 | EE | OUTILLAGES | E0 | OUTILLAGES | E099 | OUTILLAGES - ACCESSOIRES PDT | S | STOCK |  | 0 | EXONERE | 00,00% | 8466103800 | 00363 | MILWAUKEE ACCESSOIRES |  | ACTIF | N |  | UNITE |  | UNITE | 1 |  | UNITE | 1 | 1 | 1 |  | UNITE | 1 |  | UNITE | 1 |  | UNITE | 1 | N |  | *ND | 20241001 | 4932376533 | MANDRIN AUTO 1,513MM (X1) - | 23.045 | 1 | 1 | 1 | 0.0359 | 0.332 |  |  | 0 |  |  | 0 | 0 | 0 | 0 | 0 | 0 | 0 | 0 | 0 | 0 | 0 | 0 | 0 | 0 | 0 | 1.45 | 35.79 | 0 | 0 | 2 | 49.37 | 0 | 0
O | CPR | F202060 | TECHTRONIC INDUSTRIES FRANCE | MWK4932399296 | TREPANS TCT SDS+ | 4002395359103 | EE | OUTILLAGES | E0 | OUTILLAGES | E002 | FORET-SCIE CLOCHE-EMBOUTS | S | STOCK |  | 2 | 8,50% SOUMIS | 08,50% | 8207509000 | 00363 | MILWAUKEE ACCESSOIRES |  | ACTIF | N |  | UNITE |  | UNITE | 1 |  | UNITE | 1 | 1 | 1 |  | UNITE | 1 |  | UNITE | 1 |  | UNITE | 1 | N |  | *ND | 20250109 | 4932399296 | TREPAN TCT SDS+ 1 PIECE | 54.45 | 1 | 1 | 1 | 0.0024 | 0.839 |  |  | 0 |  |  | 0 | 0 | 0 | 0 | 0 | 0 | 0 | 0 | 0 | 0 | 0 | 0 | 0 | 0 | 0 | 0 | 0 | 0 | 0 | 0 | 0 | 0 | 0
O | CPR | F202060 | TECHTRONIC INDUSTRIES FRANCE | MWK4932399315 | F. SDS+ 2T 5X160MM MX4 | 4002395359431 | EE | OUTILLAGES | E0 | OUTILLAGES | E002 | FORET-SCIE CLOCHE-EMBOUTS | S | STOCK |  | 2 | 8,50% SOUMIS | 08,50% | 8207503000 | 00363 | MILWAUKEE ACCESSOIRES |  | ACTIF | N |  | UNITE |  | UNITE | 1 |  | UNITE | 1 | 1 | 1 |  | UNITE | 1 |  | UNITE | 1 |  | UNITE | 1 | N |  | *ND | 20241001 | 4932399315 | F. SDS+ 2T 5X160MM | 1.8645 | 1 | 1 | 1 | 0.0001 | 0.046 |  |  | 0 |  |  | 0 | 0 | 0 | 0 | 0 | 0 | 0 | 0 | 0 | 0 | 0 | 0 | 0 | 0 | 0 | 1.45 | 3.1 | 0 | 0 | 2 | 4.27 | 0 | 0
O | CPR | F202060 | TECHTRONIC INDUSTRIES FRANCE | MWK4932399331 | F. SDS+ 2T 16X260MM | 4002395359592 | EE | OUTILLAGES | E0 | OUTILLAGES | E002 | FORET-SCIE CLOCHE-EMBOUTS | S | STOCK |  | 2 | 8,50% SOUMIS | 08,50% | 8207503000 | 00363 | MILWAUKEE ACCESSOIRES |  | ACTIF | N |  | UNITE |  | UNITE | 1 |  | UNITE | 1 | 1 | 1 |  | UNITE | 1 |  | UNITE | 1 |  | UNITE | 1 | O | * | *ND | 20241001 | 4932399331 | FORET SDS + 2 TAILLANTS | 8.195 | 1 | 1 | 1 | 0.0002 | 0.181 |  |  | 0 |  |  | 0 | 0 | 0 | 0 | 0 | 0 | 0 | 0 | 0 | 0 | 0 | 0 | 0 | 0 | 0 | 1.45 | 13.03 | 0 | 0 | 2 | 17.98 | 0 | 0
O | CPR | F202060 | TECHTRONIC INDUSTRIES FRANCE | MWK4932399540 | DISQUES DIAMANT D.125MM | 4002395361878 | EE | OUTILLAGES | E0 | OUTILLAGES | E002 | FORET-SCIE CLOCHE-EMBOUTS | S | STOCK |  | 2 | 8,50% SOUMIS | 08,50% | 6804210000 | 00363 | MILWAUKEE ACCESSOIRES |  | ACTIF | N |  | UNITE |  | UNITE | 1 |  | UNITE | 1 | 1 | 1 |  | UNITE | 1 |  | UNITE | 1 |  | UNITE | 1 | N |  | *ND | 20241001 | 4932399540 | DISQUE DIAMANT DUH 125MM (X1) | 21.945 | 1 | 1 | 1 | 0.0002 | 0.162 |  |  | 0 |  |  | 0 | 0 | 0 | 0 | 0 | 0 | 0 | 0 | 0 | 0 | 0 | 0 | 0 | 0 | 0 | 1.45 | 34.09 | 0 | 0 | 2 | 47.02 | 0 | 0
O | CPR | F202060 | TECHTRONIC INDUSTRIES FRANCE | MWK4932399726 | RESERVOIR D'EAU CAROTTEUSE 10LWT10 | 4002395363773 | EE | OUTILLAGES | E0 | OUTILLAGES | E099 | OUTILLAGES - ACCESSOIRES PDT | S | STOCK |  | 2 | 8,50% SOUMIS | 08,50% | 3923109000 | 00363 | MILWAUKEE ACCESSOIRES |  | ACTIF | N |  | UNITE |  | UNITE | 1 |  | UNITE | 1 | 1 | 1 |  | UNITE | 1 |  | UNITE | 1 |  | UNITE | 1 | N | C | ROT.FAIB | 20241001 | 4932399726 | RESERVOIR EAU WT10 (X1) - | 131.45 | 1 | 1 | 1 | 0.0498 | 6.039 |  |  | 0 |  |  | 0 | 0 | 0 | 0 | 0 | 0 | 0 | 0 | 0 | 0 | 0 | 0 | 0 | 0 | 0 | 0 | 0 | 0 | 0 | 0 | 0 | 0 | 0
O | CPR | F202060 | TECHTRONIC INDUSTRIES FRANCE | MWK4932430483 | BATTERIES & CHARGEURS | 4002395381449 | EE | OUTILLAGES | E0 | OUTILLAGES | E001 | ELECTROPORTATIF | S | STOCK |  | 0 | EXONERE | 00,00% | 8507600000 | 00398 | MILWAUKEE |  | ACTIF | N |  | UNITE |  | UNITE | 1 |  | UNITE | 1 | 1 | 1 |  | UNITE | 1 |  | UNITE | 1 |  | UNITE | 1 | N |  | *ND | 20250109 | 4932430483 | M18 B5 - 18V 5,0AH RED LITHIUM | 118.3 | 1 | 1 | 1 | 0.0012 | 0.8 |  |  | 0 |  |  | 0 | 0 | 0 | 0 | 0 | 0 | 0 | 0 | 0 | 0 | 0 | 0 | 0 | 0 | 0 | 0 | 0 | 0 | 0 | 0 | 0 | 0 | 0
O | CPR | F202060 | TECHTRONIC INDUSTRIES FRANCE | MWK4932430493 | BARRES DE CHARGE | 4002395381548 | EE | OUTILLAGES | E0 | OUTILLAGES | E099 | OUTILLAGES - ACCESSOIRES PDT | S | STOCK |  | 2 | 8,50% SOUMIS | 08,50% | 8207503000 | 00363 | MILWAUKEE ACCESSOIRES |  | ACTIF | N |  | UNITE |  | UNITE | 1 |  | UNITE | 1 | 1 | 1 |  | UNITE | 1 |  | UNITE | 1 |  | UNITE | 1 | N |  | *ND | 20250109 | 4932430493 | BARR CHARGE 1 M PRE REMPLI | 575.63 | 1 | 1 | 1 | 0.21 | 16.857 |  |  | 0 |  |  | 0 | 0 | 0 | 0 | 0 | 0 | 0 | 0 | 0 | 0 | 0 | 0 | 0 | 0 | 0 | 0 | 0 | 0 | 0 | 0 | 0 | 0 | 0
O | CPR | F202060 | TECHTRONIC INDUSTRIES FRANCE | MWK4932451079 | CHARGEURS & ACCESSOIRES | 4002395810581 | EE | OUTILLAGES | E0 | OUTILLAGES | E001 | ELECTROPORTATIF | S | STOCK |  | 0 | EXONERE | 00,00% | 8504406000 | 00398 | MILWAUKEE |  | ACTIF | N |  | UNITE |  | UNITE | 1 |  | UNITE | 1 | 1 | 1 |  | UNITE | 1 |  | UNITE | 1 |  | UNITE | 1 | N |  | *ND | 20250109 | 4932451079 | M12 -18FC - CHARGEUR RAPID | 76.3 | 1 | 1 | 1 | 0.0005 | 1.08 | 95010_001 | EQM_INSTRUMENT SURVEILLANCE&CTRL <7 | 0.14 |  |  | 0 | 0 | 0 | 0 | 0 | 0 | 0 | 0 | 0 | 0 | 0 | 0 | 0 | 0 | 0 | 0 | 0 | 0 | 0 | 0 | 0 | 0 | 0
O | CPR | F202060 | TECHTRONIC INDUSTRIES FRANCE | MWK4932451079 | CHARGEURS & ACCESSOIRES | 4002395810581 | EE | OUTILLAGES | E0 | OUTILLAGES | E001 | ELECTROPORTATIF | S | STOCK |  | 0 | EXONERE | 00,00% | 8504406000 | 00398 | MILWAUKEE |  | ACTIF | N |  | UNITE |  | UNITE | 1 |  | UNITE | 1 | 1 | 1 |  | UNITE | 1 |  | UNITE | 1 |  | UNITE | 1 | N |  | *ND | 20250109 | 4932451079 | M12 -18FC - CHARGEUR RAPID | 76.3 | 1 | 1 | 1 | 0.0005 | 1.08 | 95010_001 | EQM_INSTRUMENT SURVEILLANCE&CTRL <7 | 0.14 |  |  | 0 | 0 | 0 | 0 | 0 | 0 | 0 | 0 | 0 | 0 | 0 | 0 | 0 | 0 | 0 | 0 | 0 | 0 | 0 | 0 | 0 | 0 | 0
O | CPR | F202060 | TECHTRONIC INDUSTRIES FRANCE | MWK4932451079 | CHARGEURS & ACCESSOIRES | 4002395810581 | EE | OUTILLAGES | E0 | OUTILLAGES | E001 | ELECTROPORTATIF | S | STOCK |  | 0 | EXONERE | 00,00% | 8504406000 | 00398 | MILWAUKEE |  | ACTIF | N |  | UNITE |  | UNITE | 1 |  | UNITE | 1 | 1 | 1 |  | UNITE | 1 |  | UNITE | 1 |  | UNITE | 1 | N |  | *ND | 20250109 | 4932451079 | M12 -18FC - CHARGEUR RAPID | 76.3 | 1 | 1 | 1 | 0.0005 | 1.08 | 95010_001 | EQM_INSTRUMENT SURVEILLANCE&CTRL <7 | 0.14 |  |  | 0 | 0 | 0 | 0 | 0 | 0 | 0 | 0 | 0 | 0 | 0 | 0 | 0 | 0 | 0 | 0 | 0 | 0 | 0 | 0 | 0 | 0 | 0
O | CPR | F202060 | TECHTRONIC INDUSTRIES FRANCE | MWK4932451079 | CHARGEURS & ACCESSOIRES | 4002395810581 | EE | OUTILLAGES | E0 | OUTILLAGES | E001 | ELECTROPORTATIF | S | STOCK |  | 0 | EXONERE | 00,00% | 8504406000 | 00398 | MILWAUKEE |  | ACTIF | N |  | UNITE |  | UNITE | 1 |  | UNITE | 1 | 1 | 1 |  | UNITE | 1 |  | UNITE | 1 |  | UNITE | 1 | N |  | *ND | 20250109 | 4932451079 | M12 -18FC - CHARGEUR RAPID | 76.3 | 1 | 1 | 1 | 0.0005 | 1.08 | 95010_001 | EQM_INSTRUMENT SURVEILLANCE&CTRL <7 | 0.14 |  |  | 0 | 0 | 0 | 0 | 0 | 0 | 0 | 0 | 0 | 0 | 0 | 0 | 0 | 0 | 0 | 0 | 0 | 0 | 0 | 0 | 0 | 0 | 0
O | CPR | F202060 | TECHTRONIC INDUSTRIES FRANCE | MWK4932451079 | CHARGEURS & ACCESSOIRES | 4002395810581 | EE | OUTILLAGES | E0 | OUTILLAGES | E001 | ELECTROPORTATIF | S | STOCK |  | 0 | EXONERE | 00,00% | 8504406000 | 00398 | MILWAUKEE |  | ACTIF | N |  | UNITE |  | UNITE | 1 |  | UNITE | 1 | 1 | 1 |  | UNITE | 1 |  | UNITE | 1 |  | UNITE | 1 | N |  | *ND | 20250109 | 4932451079 | M12 -18FC - CHARGEUR RAPID | 76.3 | 1 | 1 | 1 | 0.0005 | 1.08 |  |  | 0.08 |  |  | 0 | 0 | 0 | 0 | 0 | 0 | 0 | 0 | 0 | 0 | 0 | 0 | 0 | 0 | 0 | 0 | 0 | 0 | 0 | 0 | 0 | 0 | 0
O | CPR | F202060 | TECHTRONIC INDUSTRIES FRANCE | MWK4932451079 | CHARGEURS & ACCESSOIRES | 4002395810581 | EE | OUTILLAGES | E0 | OUTILLAGES | E001 | ELECTROPORTATIF | S | STOCK |  | 0 | EXONERE | 00,00% | 8504406000 | 00398 | MILWAUKEE |  | ACTIF | N |  | UNITE |  | UNITE | 1 |  | UNITE | 1 | 1 | 1 |  | UNITE | 1 |  | UNITE | 1 |  | UNITE | 1 | N |  | *ND | 20250109 | 4932451079 | M12 -18FC - CHARGEUR RAPID | 76.3 | 1 | 1 | 1 | 0.0005 | 1.08 |  |  | 0.08 |  |  | 0 | 0 | 0 | 0 | 0 | 0 | 0 | 0 | 0 | 0 | 0 | 0 | 0 | 0 | 0 | 0 | 0 | 0 | 0 | 0 | 0 | 0 | 0
O | CPR | F202060 | TECHTRONIC INDUSTRIES FRANCE | MWK4932451079 | CHARGEURS & ACCESSOIRES | 4002395810581 | EE | OUTILLAGES | E0 | OUTILLAGES | E001 | ELECTROPORTATIF | S | STOCK |  | 0 | EXONERE | 00,00% | 8504406000 | 00398 | MILWAUKEE |  | ACTIF | N |  | UNITE |  | UNITE | 1 |  | UNITE | 1 | 1 | 1 |  | UNITE | 1 |  | UNITE | 1 |  | UNITE | 1 | N |  | *ND | 20250109 | 4932451079 | M12 -18FC - CHARGEUR RAPID | 76.3 | 1 | 1 | 1 | 0.0005 | 1.08 |  |  | 0.08 |  |  | 0 | 0 | 0 | 0 | 0 | 0 | 0 | 0 | 0 | 0 | 0 | 0 | 0 | 0 | 0 | 0 | 0 | 0 | 0 | 0 | 0 | 0 | 0
O | CPR | F202060 | TECHTRONIC INDUSTRIES FRANCE | MWK4932451079 | CHARGEURS & ACCESSOIRES | 4002395810581 | EE | OUTILLAGES | E0 | OUTILLAGES | E001 | ELECTROPORTATIF | S | STOCK |  | 0 | EXONERE | 00,00% | 8504406000 | 00398 | MILWAUKEE |  | ACTIF | N |  | UNITE |  | UNITE | 1 |  | UNITE | 1 | 1 | 1 |  | UNITE | 1 |  | UNITE | 1 |  | UNITE | 1 | N |  | *ND | 20250109 | 4932451079 | M12 -18FC - CHARGEUR RAPID | 76.3 | 1 | 1 | 1 | 0.0005 | 1.08 |  |  | 0.08 |  |  | 0 | 0 | 0 | 0 | 0 | 0 | 0 | 0 | 0 | 0 | 0 | 0 | 0 | 0 | 0 | 0 | 0 | 0 | 0 | 0 | 0 | 0 | 0
O | CPR | F202060 | TECHTRONIC INDUSTRIES FRANCE | MWK4932451487 | D.TRONC.125MM EPAIS 1MM | 4002395163984 | EE | OUTILLAGES | E0 | OUTILLAGES | E002 | FORET-SCIE CLOCHE-EMBOUTS | S | STOCK |  | 2 | 8,50% SOUMIS | 08,50% | 6804221800 | 00363 | MILWAUKEE ACCESSOIRES |  | ACTIF | N |  | UNITE |  | UNITE | 1 |  | UNITE | 1 | 1 | 1 |  | UNITE | 1 |  | UNITE | 1 |  | UNITE | 1 | O | * | *ND | 20241001 | 4932451487 | DISQUE TRONCONNER PRO+ 125MM | 1.3695 | 1 | 1 | 50 | 2e-05 | 0.032 |  |  | 0 |  |  | 0 | 0 | 0 | 0 | 0 | 0 | 0 | 0 | 0 | 0 | 0 | 0 | 0 | 0 | 0 | 1.45 | 2.2 | 0 | 0 | 2 | 3.09 | 0 | 0
O | CPR | F202060 | TECHTRONIC INDUSTRIES FRANCE | MWK4932451490 | D. TRONC. 230MM EPAIS.1,9MM SPEEDCROSS EXTREME | 4002395161317 | EE | OUTILLAGES | E0 | OUTILLAGES | E002 | FORET-SCIE CLOCHE-EMBOUTS | S | STOCK |  | 2 | 8,50% SOUMIS | 08,50% | 6804221800 | 00363 | MILWAUKEE ACCESSOIRES |  | ACTIF | N |  | UNITE |  | UNITE | 1 |  | UNITE | 1 | 1 | 1 |  | UNITE | 1 |  | UNITE | 1 |  | UNITE | 1 | O | * | *ND | 20241001 | 4932451490 | D. TRONC. 230MM EPAIS.1,9MM | 3.0195 | 1 | 1 | 25 | 0.0001 | 0.187 |  |  | 0 |  |  | 0 | 0 | 0 | 0 | 0 | 0 | 0 | 0 | 0 | 0 | 0 | 0 | 0 | 0 | 0 | 1.45 | 4.75 | 0 | 0 | 2 | 6.72 | 0 | 0
O | CPR | F202060 | TECHTRONIC INDUSTRIES FRANCE | MWK4932451496 | D.TRONC.125MM DEPORTE | 4002395161393 | EE | OUTILLAGES | E0 | OUTILLAGES | E002 | FORET-SCIE CLOCHE-EMBOUTS | S | STOCK |  | 2 | 8,50% SOUMIS | 08,50% | 6804221800 | 00363 | MILWAUKEE ACCESSOIRES |  | ACTIF | N |  | UNITE |  | UNITE | 1 |  | UNITE | 1 | 1 | 1 |  | UNITE | 1 |  | UNITE | 1 |  | UNITE | 1 | O | * | *ND | 20241001 | 4932451496 | DISQUE TRONCONNER PRO+ 125MM | 0.9295 | 1 | 1 | 25 | 0.0001 | 0.084 |  |  | 0 |  |  | 0 | 0 | 0 | 0 | 0 | 0 | 0 | 0 | 0 | 0 | 0 | 0 | 0 | 0 | 0 | 1.45 | 1.48 | 0 | 0 | 2 | 2.08 | 0 | 0
O | CPR | F202060 | TECHTRONIC INDUSTRIES FRANCE | MWK4932459063 | NIVEAUX TUBUL. PREMIUM 60 CM MAGNETIQUE | 4002395280346 | EE | OUTILLAGES | E0 | OUTILLAGES | E002 | FORET-SCIE CLOCHE-EMBOUTS | S | STOCK |  | 2 | 8,50% SOUMIS | 08,50% | 9031802000 | 00363 | MILWAUKEE ACCESSOIRES |  | ACTIF | N |  | UNITE |  | UNITE | 1 |  | UNITE | 1 | 1 | 1 |  | UNITE | 1 |  | UNITE | 1 |  | UNITE | 1 | N |  | *ND | 20241001 | 4932459063 | NIV TUBULAIRE REDSTICK PREM 60 | 46.695 | 1 | 1 | 1 | 0.0013 | 1.033 |  |  | 0 |  |  | 0 | 0 | 0 | 0 | 0 | 0 | 0 | 0 | 0 | 0 | 0 | 0 | 0 | 0 | 0 | 0 | 0 | 0 | 0 | 0 | 0 | 0 | 0
O | CPR | F202060 | TECHTRONIC INDUSTRIES FRANCE | MWK4932459065 | NIVEAUX A BULLE 80 CM MAGNETIQUE | 4002395280360 | EE | OUTILLAGES | E0 | OUTILLAGES | E002 | FORET-SCIE CLOCHE-EMBOUTS | S | STOCK |  | 2 | 8,50% SOUMIS | 08,50% | 9031802000 | 00363 | MILWAUKEE ACCESSOIRES |  | ACTIF | N |  | UNITE |  | UNITE | 1 |  | UNITE | 1 | 1 | 1 |  | UNITE | 1 |  | UNITE | 1 |  | UNITE | 1 | N |  | *ND | 20241001 | 4932459065 | NIVEAUX A BULLE 80 CM | 49.445 | 1 | 1 | 1 | 0.0016 | 1.197 |  |  | 0 |  |  | 0 | 0 | 0 | 0 | 0 | 0 | 0 | 0 | 0 | 0 | 0 | 0 | 0 | 0 | 0 | 0 | 0 | 0 | 0 | 0 | 0 | 0 | 0
O | CPR | F202060 | TECHTRONIC INDUSTRIES FRANCE | MWK4932459067 | NIVEAUX A BULLE 100 CM MAGNETIQUE | 4002395280384 | EE | OUTILLAGES | E0 | OUTILLAGES | E002 | FORET-SCIE CLOCHE-EMBOUTS | S | STOCK |  | 2 | 8,50% SOUMIS | 08,50% | 9031802000 | 00363 | MILWAUKEE ACCESSOIRES |  | ACTIF | N |  | UNITE |  | UNITE | 1 |  | UNITE | 1 | 1 | 1 |  | UNITE | 1 |  | UNITE | 1 |  | UNITE | 1 | N |  | *ND | 20241001 | 4932459067 | NIVEAUX A BULLE 100 CM | 65.45 | 1 | 1 | 1 | 0.0021 | 1.468 |  |  | 0 |  |  | 0 | 0 | 0 | 0 | 0 | 0 | 0 | 0 | 0 | 0 | 0 | 0 | 0 | 0 | 0 | 1.35 | 98.53 | 0 | 0 | 2 | 145.97 | 0 | 0
O | CPR | F202060 | TECHTRONIC INDUSTRIES FRANCE | MWK4932459069 | NIVEAU TUBULAIRE PREMIUM 120CMMAGNETIQUE | 4002395281008 | EE | OUTILLAGES | E0 | OUTILLAGES | E002 | FORET-SCIE CLOCHE-EMBOUTS | S | STOCK |  | 2 | 8,50% SOUMIS | 08,50% | 9031802000 | 00363 | MILWAUKEE ACCESSOIRES |  | ACTIF | N |  | UNITE |  | UNITE | 1 |  | UNITE | 1 | 1 | 1 |  | UNITE | 1 |  | UNITE | 1 |  | UNITE | 1 | O | * | *ND | 20241001 | 4932459069 | NIV TUBULAIRE REDSTICK PREM | 81.95 | 1 | 1 | 1 | 0.0025 | 1.683 |  |  | 0 |  |  | 0 | 0 | 0 | 0 | 0 | 0 | 0 | 0 | 0 | 0 | 0 | 0 | 0 | 0 | 0 | 1.45 | 130.04 | 0 | 0 | 2 | 181.31 | 0 | 0
O | CPR | F202060 | TECHTRONIC INDUSTRIES FRANCE | MWK4932459100 | NIVEAUX MINIBOX | 4002395283446 | EE | OUTILLAGES | E0 | OUTILLAGES | E099 | OUTILLAGES - ACCESSOIRES PDT | S | STOCK |  | 2 | 8,50% SOUMIS | 08,50% | 9031802000 | 00363 | MILWAUKEE ACCESSOIRES |  | ACTIF | N |  | UNITE |  | UNITE | 1 |  | UNITE | 1 | 1 | 1 |  | UNITE | 1 |  | UNITE | 1 |  | UNITE | 1 | N |  | *ND | 20250109 | 4932459100 | NIV MINIBOX - CMD UNIQUEMENT | 3.2945 | 1 | 1 | 10 | 0.0001 | 0.084 |  |  | 0 |  |  | 0 | 0 | 0 | 0 | 0 | 0 | 0 | 0 | 0 | 0 | 0 | 0 | 0 | 0 | 0 | 0 | 0 | 0 | 0 | 0 | 0 | 0 | 0
O | CPR | F202060 | TECHTRONIC INDUSTRIES FRANCE | MWK4932464078 | PACKOUT TROLLEY 560X410X480 | 4058546220235 | EE | OUTILLAGES | E0 | OUTILLAGES | E099 | OUTILLAGES - ACCESSOIRES PDT | S | STOCK |  | 2 | 8,50% SOUMIS | 08,50% | 8716800000 | 00363 | MILWAUKEE ACCESSOIRES |  | ACTIF | N |  | UNITE |  | UNITE | 1 |  | UNITE | 1 | 1 | 1 |  | UNITE | 1 |  | UNITE | 1 |  | UNITE | 1 | N |  | *ND | 20241001 | 4932464078 | PACKOUT TROLLEY 560X410X480 | 119.4 | 1 | 1 | 1 | 0.2598 | 10.778 |  |  | 0 |  |  | 0 | 0 | 0 | 0 | 0 | 0 | 0 | 0 | 0 | 0 | 0 | 0 | 0 | 0 | 0 | 1.45 | 194.79 | 0 | 0 | 2 | 268.68 | 0 | 0
O | CPR | F202060 | TECHTRONIC INDUSTRIES FRANCE | MWK4932464079 | COFFRET LARGE 460X410X290 IP65 | 4058546220242 | EE | OUTILLAGES | E0 | OUTILLAGES | E099 | OUTILLAGES - ACCESSOIRES PDT | S | STOCK |  | 2 | 8,50% SOUMIS | 08,50% | 3923109000 | 00363 | MILWAUKEE ACCESSOIRES |  | ACTIF | N |  | UNITE |  | UNITE | 1 |  | UNITE | 1 | 1 | 1 |  | UNITE | 1 |  | UNITE | 1 |  | UNITE | 1 | N |  | *ND | 20241001 | 4932464079 | COFFRET LARGE 460X410X290 | 59.4 | 1 | 1 | 1 | 0.0698 | 6.835 |  |  | 0 |  |  | 0 | 0 | 0 | 0 | 0 | 0 | 0 | 0 | 0 | 0 | 0 | 0 | 0 | 0 | 0 | 1.45 | 105.04 | 0 | 0 | 2 | 144.88 | 0 | 0
O | CPR | F202060 | TECHTRONIC INDUSTRIES FRANCE | MWK4932464080 | COFFRET 560X410X170 IP65 | 4058546220259 | EE | OUTILLAGES | E0 | OUTILLAGES | E099 | OUTILLAGES - ACCESSOIRES PDT | S | STOCK |  | 2 | 8,50% SOUMIS | 08,50% | 4202125000 | 00363 | MILWAUKEE ACCESSOIRES |  | ACTIF | N |  | UNITE |  | UNITE | 1 |  | UNITE | 1 | 1 | 1 |  | UNITE | 1 |  | UNITE | 1 |  | UNITE | 1 | N |  | *ND | 20241001 | 4932464080 | COFFRET 560X410X170 | 53.94 | 1 | 1 | 1 | 0.0388 | 4.7 |  |  | 0 |  |  | 0 | 0 | 0 | 0 | 0 | 0 | 0 | 0 | 0 | 0 | 0 | 0 | 0 | 0 | 0 | 1.45 | 92.5 | 0 | 0 | 2 | 127.58 | 0 | 0
O | CPR | F202060 | TECHTRONIC INDUSTRIES FRANCE | MWK4932464082 | PACKOUT ORGANISEUR 500X380X120 | 4058546220273 | EE | OUTILLAGES | E0 | OUTILLAGES | E099 | OUTILLAGES - ACCESSOIRES PDT | S | STOCK |  | 2 | 8,50% SOUMIS | 08,50% | 3923109000 | 00363 | MILWAUKEE ACCESSOIRES |  | ACTIF | N |  | UNITE |  | UNITE | 1 |  | UNITE | 1 | 1 | 1 |  | UNITE | 1 |  | UNITE | 1 |  | UNITE | 1 | N |  | *ND | 20241001 | 4932464082 | PACKOUT ORGANISEUR 500X380X120 | 44.34 | 1 | 1 | 1 | 0.0216 | 2.84 |  |  | 0 |  |  | 0 | 0 | 0 | 0 | 0 | 0 | 0 | 0 | 0 | 0 | 0 | 0 | 0 | 0 | 0 | 0 | 0 | 0 | 0 | 0 | 0 | 0 | 0
O | CPR | F202060 | TECHTRONIC INDUSTRIES FRANCE | MWK4932464083 | PACKOUT PETIT ORGANISEUR 250 X 380 X 120 | 4058546220280 | EE | OUTILLAGES | E0 | OUTILLAGES | E099 | OUTILLAGES - ACCESSOIRES PDT | S | STOCK |  | 2 | 8,50% SOUMIS | 08,50% | 3923109000 | 00363 | MILWAUKEE ACCESSOIRES |  | ACTIF | N |  | UNITE |  | UNITE | 1 |  | UNITE | 1 | 1 | 1 |  | UNITE | 1 |  | UNITE | 1 |  | UNITE | 1 | N |  | *ND | 20241001 | 4932464083 | PACKOUT PETIT ORGANISEUR | 26.94 | 1 | 1 | 1 | 0.0108 | 1.547 |  |  | 0 |  |  | 0 | 0 | 0 | 0 | 0 | 0 | 0 | 0 | 0 | 0 | 0 | 0 | 0 | 0 | 0 | 1.43 | 47.68 | 0 | 0 | 2 | 66.68 | 0 | 0
O | CPR | F202060 | TECHTRONIC INDUSTRIES FRANCE | MWK4932464084 | SACCOCHE PACKOUT 25CM | 4058546220297 | EE | OUTILLAGES | E0 | OUTILLAGES | E099 | OUTILLAGES - ACCESSOIRES PDT | S | STOCK |  | 2 | 8,50% SOUMIS | 08,50% | 4202929800 | 00363 | MILWAUKEE ACCESSOIRES | X | EN CDE SPECIALE | N |  | UNITE |  | UNITE | 1 |  | UNITE | 1 | 1 | 1 |  | UNITE | 1 |  | UNITE | 1 |  | UNITE | 1 | N | C | ROT.FAIB | 20241001 | 4932464084 | SACCOCHE PACKOUT 25CM | 51.54 | 1 | 1 | 1 | 0.0231 | 2.001 |  |  | 0 |  |  | 0 | 0 | 0 | 0 | 0 | 0 | 0 | 0 | 0 | 0 | 0 | 0 | 0 | 0 | 0 | 0 | 0 | 0 | 0 | 0 | 0 | 0 | 0
O | CPR | F202060 | TECHTRONIC INDUSTRIES FRANCE | MWK4932464244 | PACKOUT KIT TROLLEY 3 ELEMENTSCAP 113KGS IP65 | 4058546221898 | EE | OUTILLAGES | E0 | OUTILLAGES | E099 | OUTILLAGES - ACCESSOIRES PDT | S | STOCK |  | 2 | 8,50% SOUMIS | 08,50% | 8716800000 | 00363 | MILWAUKEE ACCESSOIRES |  | ACTIF | N |  | UNITE |  | UNITE | 1 |  | UNITE | 1 | 1 | 1 |  | UNITE | 1 |  | UNITE | 1 |  | UNITE | 1 | N |  | *ND | 20241001 | 4932464244 | PROMO PACKOUT 3 PIECES | 239.4 | 1 | 1 | 1 | 0.2355 | 23.04 |  |  | 0 |  |  | 0 | 0 | 0 | 0 | 0 | 0 | 0 | 0 | 0 | 0 | 0 | 0 | 0 | 0 | 0 | 1.35 | 349.45 | 0 | 0 | 2 | 517.7 | 0 | 0
O | CPR | F202060 | TECHTRONIC INDUSTRIES FRANCE | MWK4932464599 | METRES A RUBAN 5M PREMIUM MAGNETIQUE | 4058546225445 | EE | OUTILLAGES | E0 | OUTILLAGES | E002 | FORET-SCIE CLOCHE-EMBOUTS | S | STOCK |  | 2 | 8,50% SOUMIS | 08,50% | 9017801000 | 00363 | MILWAUKEE ACCESSOIRES |  | ACTIF | N |  | UNITE |  | UNITE | 1 |  | UNITE | 1 | 1 | 1 |  | UNITE | 1 |  | UNITE | 1 |  | UNITE | 1 | N |  | *ND | 20241001 | 4932464599 | M RUBAN 5M PREM MAGNET GEN 3 - | 10.945 | 1 | 1 | 6 | 0.0008 | 0.43 |  |  | 0 |  |  | 0 | 0 | 0 | 0 | 0 | 0 | 0 | 0 | 0 | 0 | 0 | 0 | 0 | 0 | 0 | 0 | 0 | 0 | 0 | 0 | 0 | 0 | 0
O | CPR | F202060 | TECHTRONIC INDUSTRIES FRANCE | MWK4932464601 | METRE RUBAN 10M PREMIUM MAGNETMAGNETIQUE | 4058546225469 | EE | OUTILLAGES | E0 | OUTILLAGES | E002 | FORET-SCIE CLOCHE-EMBOUTS | S | STOCK |  | 2 | 8,50% SOUMIS | 08,50% | 9017801000 | 00363 | MILWAUKEE ACCESSOIRES |  | ACTIF | N |  | UNITE |  | UNITE | 1 |  | UNITE | 1 | 1 | 1 |  | UNITE | 1 |  | UNITE | 1 |  | UNITE | 1 | N |  | *ND | 20241001 | 4932464601 | METRE RUBAN 10M PREMIUM MAGNET | 14.795 | 1 | 1 | 6 | 0.0009 | 0.615 |  |  | 0 |  |  | 0 | 0 | 0 | 0 | 0 | 0 | 0 | 0 | 0 | 0 | 0 | 0 | 0 | 0 | 0 | 0 | 0 | 0 | 0 | 0 | 0 | 0 | 0
O | CPR | F202060 | TECHTRONIC INDUSTRIES FRANCE | MWK4932471274 | RENVOIS D'ANGLE | 4058546289027 | EE | OUTILLAGES | E0 | OUTILLAGES | E099 | OUTILLAGES - ACCESSOIRES PDT | S | STOCK |  | 0 | EXONERE | 00,00% | 8466103800 | 00363 | MILWAUKEE ACCESSOIRES |  | ACTIF | N |  | UNITE |  | UNITE | 1 |  | UNITE | 1 | 1 | 1 |  | UNITE | 1 |  | UNITE | 1 |  | UNITE | 1 | N |  | *ND | 20241001 | 4932471274 | RENVOI ANGLE SHOCKWAVE - BLIST | 24.695 | 1 | 1 | 1 | 0.001 | 0.24 |  |  | 0 |  |  | 0 | 0 | 0 | 0 | 0 | 0 | 0 | 0 | 0 | 0 | 0 | 0 | 0 | 0 | 0 | 0 | 0 | 0 | 0 | 0 | 0 | 0 | 0
O | CPR | F202060 | TECHTRONIC INDUSTRIES FRANCE | MWK4932472231 | DISQUES A LAMELLES CERAMIQUE SLC50/ DIAM. 125 G401 PC BLIST | 4058546326272 | EE | OUTILLAGES | E0 | OUTILLAGES | E002 | FORET-SCIE CLOCHE-EMBOUTS | S | STOCK |  | 2 | 8,50% SOUMIS | 08,50% | 6805100000 | 00363 | MILWAUKEE ACCESSOIRES |  | ACTIF | N |  | UNITE |  | UNITE | 1 |  | UNITE | 1 | 1 | 1 |  | UNITE | 1 |  | UNITE | 1 |  | UNITE | 1 | N | C | ROT.FAIB | 20241001 | 4932472231 | DISQUE LAMELLES SLC50/ DIAM. | 3.2395 | 10 | 10 | 10 | 0.0003 | 0.12 |  |  | 0 |  |  | 0 | 0 | 0 | 0 | 0 | 0 | 0 | 0 | 0 | 0 | 0 | 0 | 0 | 0 | 0 | 0 | 0 | 0 | 0 | 0 | 0 | 0 | 0
O | CPR | F202060 | TECHTRONIC INDUSTRIES FRANCE | MWK4932472232 | DISQUES A LAMELLES CERAMIQUE SLC50/ DIAM. 125 G601 PC BLIS | 4058546326289 | EE | OUTILLAGES | E0 | OUTILLAGES | E002 | FORET-SCIE CLOCHE-EMBOUTS | S | STOCK |  | 2 | 8,50% SOUMIS | 08,50% | 6805100000 | 00363 | MILWAUKEE ACCESSOIRES |  | ACTIF | N |  | UNITE |  | UNITE | 1 |  | UNITE | 1 | 1 | 1 |  | UNITE | 1 |  | UNITE | 1 |  | UNITE | 1 | N | C | ROT.FAIB | 20241001 | 4932472232 | DISQUE LAMELLES SLC50/ DIAM. | 3.2395 | 10 | 10 | 10 | 0.0032 | 0.114 |  |  | 0 |  |  | 0 | 0 | 0 | 0 | 0 | 0 | 0 | 0 | 0 | 0 | 0 | 0 | 0 | 0 | 0 | 0 | 0 | 0 | 0 | 0 | 0 | 0 | 0
O | CPR | F202060 | TECHTRONIC INDUSTRIES FRANCE | MWK4932472233 | DISQUES A LAMELLES CERAMIQUE SLC50/ DIAM. 125 G801 PC BLIST | 4058546326296 | EE | OUTILLAGES | E0 | OUTILLAGES | E002 | FORET-SCIE CLOCHE-EMBOUTS | S | STOCK |  | 2 | 8,50% SOUMIS | 08,50% | 6805100000 | 00363 | MILWAUKEE ACCESSOIRES |  | ACTIF | N |  | UNITE |  | UNITE | 1 |  | UNITE | 1 | 1 | 1 |  | UNITE | 1 |  | UNITE | 1 |  | UNITE | 1 | N | C | ROT.FAIB | 20241001 | 4932472233 | DISQUE LAMELLES SLC50/ DIAM. | 3.2395 | 10 | 10 | 10 | 0.0003 | 0.111 |  |  | 0 |  |  | 0 | 0 | 0 | 0 | 0 | 0 | 0 | 0 | 0 | 0 | 0 | 0 | 0 | 0 | 0 | 0 | 0 | 0 | 0 | 0 | 0 | 0 | 0
O | CPR | F202060 | TECHTRONIC INDUSTRIES FRANCE | MWK4932479467 | ACCESSOIRES SCIES CLOCHES | 4058546372613 | EE | OUTILLAGES | E0 | OUTILLAGES | E099 | OUTILLAGES - ACCESSOIRES PDT | S | STOCK |  | 0 | EXONERE | 00,00% | 8466102000 | 00363 | MILWAUKEE ACCESSOIRES |  | ACTIF | N |  | UNITE |  | UNITE | 1 |  | UNITE | 1 | 1 | 1 |  | UNITE | 1 |  | UNITE | 1 |  | UNITE | 1 | N |  | *ND | 20250109 | 4932479467 | ARBRE 11MM / CLOCHE 32210MM | 16.445 | 1 | 1 | 1 | 0.0006 | 0.24 |  |  | 0 |  |  | 0 | 0 | 0 | 0 | 0 | 0 | 0 | 0 | 0 | 0 | 0 | 0 | 0 | 0 | 0 | 0 | 0 | 0 | 0 | 0 | 0 | 0 | 0
O | CPR | F202060 | TECHTRONIC INDUSTRIES FRANCE | MWK4932480108 | DISTR. LAMES SECABLE 25MM(X10)DCWU | 4058546403935 | EE | OUTILLAGES | E0 | OUTILLAGES | E002 | FORET-SCIE CLOCHE-EMBOUTS | S | STOCK |  | 2 | 8,50% SOUMIS | 08,50% | 8211940000 | 00363 | MILWAUKEE ACCESSOIRES |  | ACTIF | N |  | UNITE |  | UNITE | 1 |  | UNITE | 1 | 1 | 1 |  | UNITE | 1 |  | UNITE | 1 |  | UNITE | 1 | N |  | *ND | 20241001 | 4932480108 | DISTR. LAMES SECABLE 25MM(X10) | 6.545 | 1 | 1 | 1 | 0.0001 | 0.183 |  |  | 0 |  |  | 0 | 0 | 0 | 0 | 0 | 0 | 0 | 0 | 0 | 0 | 0 | 0 | 0 | 0 | 0 | 0 | 0 | 0 | 0 | 0 | 0 | 0 | 0
O | CPR | F202060 | TECHTRONIC INDUSTRIES FRANCE | MWK4932480456 | DOUILLES SHOCKWAVE 1/2 COURTESSET 11 PIECES | 4058546407414 | EE | OUTILLAGES | E0 | OUTILLAGES | E002 | FORET-SCIE CLOCHE-EMBOUTS | S | STOCK |  | 2 | 8,50% SOUMIS | 08,50% | 8204200000 | 00363 | MILWAUKEE ACCESSOIRES |  | ACTIF | N |  | UNITE |  | UNITE | 1 |  | UNITE | 1 | 1 | 1 |  | UNITE | 1 |  | UNITE | 1 |  | UNITE | 1 | N | C | ROT.FAIB | 20241001 | 4932480456 | DOUILLES SHOCKWAVE 1/2 COURTES | 34.595 | 1 | 1 | 1 | 0.0045 | 2.275 |  |  | 0 |  |  | 0 | 0 | 0 | 0 | 0 | 0 | 0 | 0 | 0 | 0 | 0 | 0 | 0 | 0 | 0 | 1.45 | 61.22 | 0 | 0 | 2 | 84.44 | 0 | 0
O | CPR | F202060 | TECHTRONIC INDUSTRIES FRANCE | MWK4932492003 | COFFRET SHOCKWAVE GEN3 33PCS EMBOUTS/DOUILLES | 4058546413705 | EE | OUTILLAGES | E0 | OUTILLAGES | E002 | FORET-SCIE CLOCHE-EMBOUTS | S | STOCK |  | 2 | 8,50% SOUMIS | 08,50% | 8207903000 | 00363 | MILWAUKEE ACCESSOIRES |  | ACTIF | N |  | UNITE |  | UNITE | 1 |  | UNITE | 1 | 1 | 1 |  | UNITE | 1 |  | UNITE | 1 |  | UNITE | 1 | N | C | ROT.FAIB | 20241001 | 4932492003 | SET EMBT SHOCKWAVE GEN 3-35 | 21.945 | 1 | 1 | 6 | 0.0008 | 0.442 |  |  | 0 |  |  | 0 | 0 | 0 | 0 | 0 | 0 | 0 | 0 | 0 | 0 | 0 | 0 | 0 | 0 | 0 | 0 | 0 | 0 | 0 | 0 | 0 | 0 | 0
O | CPR | F202060 | TECHTRONIC INDUSTRIES FRANCE | MWK4932498297 | COFFRET 5 FORETS 4 TA MX4 | 4058546521660 | EE | OUTILLAGES | E0 | OUTILLAGES | E002 | FORET-SCIE CLOCHE-EMBOUTS | S | STOCK |  | 2 | 8,50% SOUMIS | 08,50% | 8207503000 | 00363 | MILWAUKEE ACCESSOIRES |  | ACTIF | N |  | UNITE |  | UNITE | 1 |  | UNITE | 1 | 1 | 1 |  | UNITE | 1 |  | UNITE | 1 |  | UNITE | 1 | N | C | ROT.FAIB | 20241001 | 4932498297 | SET 5 FORETS 4 TAILLANTS MX4 - | 19.195 | 1 | 1 | 12 | 0.0041 | 0.396 |  |  | 0 |  |  | 0 | 0 | 0 | 0 | 0 | 0 | 0 | 0 | 0 | 0 | 0 | 0 | 0 | 0 | 0 | 0 | 0 | 0 | 0 | 0 | 0 | 0 | 0
O | CPR | F202060 | TECHTRONIC INDUSTRIES FRANCE | MWK4933459217 | PACKS NRG | 4002395287925 | EE | OUTILLAGES | E0 | OUTILLAGES | E001 | ELECTROPORTATIF | S | STOCK |  | 0 | EXONERE | 00,00% | 8507600000 | 00398 | MILWAUKEE |  | ACTIF | N |  | UNITE |  | UNITE | 1 |  | UNITE | 1 | 1 | 1 |  | UNITE | 1 |  | UNITE | 1 |  | UNITE | 1 | N |  | *ND | 20250109 | 4933459217 | M18 NRG-502 - PACK NRJ 18V, | 209.3 | 1 | 1 | 1 | 0.0075 | 2.927 | 95010_001 | EQM_INSTRUMENT SURVEILLANCE&CTRL <7 | 0.14 |  |  | 0 | 0 | 0 | 0 | 0 | 0 | 0 | 0 | 0 | 0 | 0 | 0 | 0 | 0 | 0 | 0 | 0 | 0 | 0 | 0 | 0 | 0 | 0
O | CPR | F202060 | TECHTRONIC INDUSTRIES FRANCE | MWK4933459217 | PACKS NRG | 4002395287925 | EE | OUTILLAGES | E0 | OUTILLAGES | E001 | ELECTROPORTATIF | S | STOCK |  | 0 | EXONERE | 00,00% | 8507600000 | 00398 | MILWAUKEE |  | ACTIF | N |  | UNITE |  | UNITE | 1 |  | UNITE | 1 | 1 | 1 |  | UNITE | 1 |  | UNITE | 1 |  | UNITE | 1 | N |  | *ND | 20250109 | 4933459217 | M18 NRG-502 - PACK NRJ 18V, | 209.3 | 1 | 1 | 1 | 0.0075 | 2.927 | 95010_001 | EQM_INSTRUMENT SURVEILLANCE&CTRL <7 | 0.14 |  |  | 0 | 0 | 0 | 0 | 0 | 0 | 0 | 0 | 0 | 0 | 0 | 0 | 0 | 0 | 0 | 0 | 0 | 0 | 0 | 0 | 0 | 0 | 0
O | CPR | F202060 | TECHTRONIC INDUSTRIES FRANCE | MWK4933459217 | PACKS NRG | 4002395287925 | EE | OUTILLAGES | E0 | OUTILLAGES | E001 | ELECTROPORTATIF | S | STOCK |  | 0 | EXONERE | 00,00% | 8507600000 | 00398 | MILWAUKEE |  | ACTIF | N |  | UNITE |  | UNITE | 1 |  | UNITE | 1 | 1 | 1 |  | UNITE | 1 |  | UNITE | 1 |  | UNITE | 1 | N |  | *ND | 20250109 | 4933459217 | M18 NRG-502 - PACK NRJ 18V, | 209.3 | 1 | 1 | 1 | 0.0075 | 2.927 | 95010_001 | EQM_INSTRUMENT SURVEILLANCE&CTRL <7 | 0.14 |  |  | 0 | 0 | 0 | 0 | 0 | 0 | 0 | 0 | 0 | 0 | 0 | 0 | 0 | 0 | 0 | 0 | 0 | 0 | 0 | 0 | 0 | 0 | 0
O | CPR | F202060 | TECHTRONIC INDUSTRIES FRANCE | MWK4933459217 | PACKS NRG | 4002395287925 | EE | OUTILLAGES | E0 | OUTILLAGES | E001 | ELECTROPORTATIF | S | STOCK |  | 0 | EXONERE | 00,00% | 8507600000 | 00398 | MILWAUKEE |  | ACTIF | N |  | UNITE |  | UNITE | 1 |  | UNITE | 1 | 1 | 1 |  | UNITE | 1 |  | UNITE | 1 |  | UNITE | 1 | N |  | *ND | 20250109 | 4933459217 | M18 NRG-502 - PACK NRJ 18V, | 209.3 | 1 | 1 | 1 | 0.0075 | 2.927 | 95010_001 | EQM_INSTRUMENT SURVEILLANCE&CTRL <7 | 0.14 |  |  | 0 | 0 | 0 | 0 | 0 | 0 | 0 | 0 | 0 | 0 | 0 | 0 | 0 | 0 | 0 | 0 | 0 | 0 | 0 | 0 | 0 | 0 | 0
O | CPR | F202060 | TECHTRONIC INDUSTRIES FRANCE | MWK4933459217 | PACKS NRG | 4002395287925 | EE | OUTILLAGES | E0 | OUTILLAGES | E001 | ELECTROPORTATIF | S | STOCK |  | 0 | EXONERE | 00,00% | 8507600000 | 00398 | MILWAUKEE |  | ACTIF | N |  | UNITE |  | UNITE | 1 |  | UNITE | 1 | 1 | 1 |  | UNITE | 1 |  | UNITE | 1 |  | UNITE | 1 | N |  | *ND | 20250109 | 4933459217 | M18 NRG-502 - PACK NRJ 18V, | 209.3 | 1 | 1 | 1 | 0.0075 | 2.927 |  |  | 0.08 |  |  | 0 | 0 | 0 | 0 | 0 | 0 | 0 | 0 | 0 | 0 | 0 | 0 | 0 | 0 | 0 | 0 | 0 | 0 | 0 | 0 | 0 | 0 | 0
O | CPR | F202060 | TECHTRONIC INDUSTRIES FRANCE | MWK4933459217 | PACKS NRG | 4002395287925 | EE | OUTILLAGES | E0 | OUTILLAGES | E001 | ELECTROPORTATIF | S | STOCK |  | 0 | EXONERE | 00,00% | 8507600000 | 00398 | MILWAUKEE |  | ACTIF | N |  | UNITE |  | UNITE | 1 |  | UNITE | 1 | 1 | 1 |  | UNITE | 1 |  | UNITE | 1 |  | UNITE | 1 | N |  | *ND | 20250109 | 4933459217 | M18 NRG-502 - PACK NRJ 18V, | 209.3 | 1 | 1 | 1 | 0.0075 | 2.927 |  |  | 0.08 |  |  | 0 | 0 | 0 | 0 | 0 | 0 | 0 | 0 | 0 | 0 | 0 | 0 | 0 | 0 | 0 | 0 | 0 | 0 | 0 | 0 | 0 | 0 | 0
O | CPR | F202060 | TECHTRONIC INDUSTRIES FRANCE | MWK4933459217 | PACKS NRG | 4002395287925 | EE | OUTILLAGES | E0 | OUTILLAGES | E001 | ELECTROPORTATIF | S | STOCK |  | 0 | EXONERE | 00,00% | 8507600000 | 00398 | MILWAUKEE |  | ACTIF | N |  | UNITE |  | UNITE | 1 |  | UNITE | 1 | 1 | 1 |  | UNITE | 1 |  | UNITE | 1 |  | UNITE | 1 | N |  | *ND | 20250109 | 4933459217 | M18 NRG-502 - PACK NRJ 18V, | 209.3 | 1 | 1 | 1 | 0.0075 | 2.927 |  |  | 0.08 |  |  | 0 | 0 | 0 | 0 | 0 | 0 | 0 | 0 | 0 | 0 | 0 | 0 | 0 | 0 | 0 | 0 | 0 | 0 | 0 | 0 | 0 | 0 | 0
O | CPR | F202060 | TECHTRONIC INDUSTRIES FRANCE | MWK4933459217 | PACKS NRG | 4002395287925 | EE | OUTILLAGES | E0 | OUTILLAGES | E001 | ELECTROPORTATIF | S | STOCK |  | 0 | EXONERE | 00,00% | 8507600000 | 00398 | MILWAUKEE |  | ACTIF | N |  | UNITE |  | UNITE | 1 |  | UNITE | 1 | 1 | 1 |  | UNITE | 1 |  | UNITE | 1 |  | UNITE | 1 | N |  | *ND | 20250109 | 4933459217 | M18 NRG-502 - PACK NRJ 18V, | 209.3 | 1 | 1 | 1 | 0.0075 | 2.927 |  |  | 0.08 |  |  | 0 | 0 | 0 | 0 | 0 | 0 | 0 | 0 | 0 | 0 | 0 | 0 | 0 | 0 | 0 | 0 | 0 | 0 | 0 | 0 | 0 | 0 | 0
O | CPR | F202060 | TECHTRONIC INDUSTRIES FRANCE | MWK4933459887 | SCIES SABRES | 4058546030599 | JJ | MOTOCULTURE ET JARDINAGE | J0 | MOTOCULTURE | J004 | TAILLE HAIE-TRONCON-SOUFL | S | STOCK |  | 0 | EXONERE | 00,00% | 8467229000 | 00398 | MILWAUKEE |  | ACTIF | N |  | UNITE |  | UNITE | 1 |  | UNITE | 1 | 1 | 1 |  | UNITE | 1 |  | UNITE | 1 |  | UNITE | 1 | N |  | *ND | 20250109 | 4933459887 | M18 FHZ-0X - SCIE SABRE | 202.3 | 1 | 1 | 1 | 0.0227 | 4.224 | 65020_001 | OEE_OUTILLAGE PORTATIF HORS PERCEUS | 0.68 |  |  | 0 | 0 | 0 | 0 | 0 | 0 | 0 | 0 | 0 | 0 | 0 | 0 | 0 | 0 | 0 | 0 | 0 | 0 | 0 | 0 | 0 | 0 | 0
O | CPR | F202060 | TECHTRONIC INDUSTRIES FRANCE | MWK4933459887 | SCIES SABRES | 4058546030599 | JJ | MOTOCULTURE ET JARDINAGE | J0 | MOTOCULTURE | J004 | TAILLE HAIE-TRONCON-SOUFL | S | STOCK |  | 0 | EXONERE | 00,00% | 8467229000 | 00398 | MILWAUKEE |  | ACTIF | N |  | UNITE |  | UNITE | 1 |  | UNITE | 1 | 1 | 1 |  | UNITE | 1 |  | UNITE | 1 |  | UNITE | 1 | N |  | *ND | 20250109 | 4933459887 | M18 FHZ-0X - SCIE SABRE | 202.3 | 1 | 1 | 1 | 0.0227 | 4.224 | 65020_001 | OEE_OUTILLAGE PORTATIF HORS PERCEUS | 0.68 |  |  | 0 | 0 | 0 | 0 | 0 | 0 | 0 | 0 | 0 | 0 | 0 | 0 | 0 | 0 | 0 | 0 | 0 | 0 | 0 | 0 | 0 | 0 | 0
O | CPR | F202060 | TECHTRONIC INDUSTRIES FRANCE | MWK4933459887 | SCIES SABRES | 4058546030599 | JJ | MOTOCULTURE ET JARDINAGE | J0 | MOTOCULTURE | J004 | TAILLE HAIE-TRONCON-SOUFL | S | STOCK |  | 0 | EXONERE | 00,00% | 8467229000 | 00398 | MILWAUKEE |  | ACTIF | N |  | UNITE |  | UNITE | 1 |  | UNITE | 1 | 1 | 1 |  | UNITE | 1 |  | UNITE | 1 |  | UNITE | 1 | N |  | *ND | 20250109 | 4933459887 | M18 FHZ-0X - SCIE SABRE | 202.3 | 1 | 1 | 1 | 0.0227 | 4.224 | 65020_001 | OEE_OUTILLAGE PORTATIF HORS PERCEUS | 0.68 |  |  | 0 | 0 | 0 | 0 | 0 | 0 | 0 | 0 | 0 | 0 | 0 | 0 | 0 | 0 | 0 | 0 | 0 | 0 | 0 | 0 | 0 | 0 | 0
O | CPR | F202060 | TECHTRONIC INDUSTRIES FRANCE | MWK4933459887 | SCIES SABRES | 4058546030599 | JJ | MOTOCULTURE ET JARDINAGE | J0 | MOTOCULTURE | J004 | TAILLE HAIE-TRONCON-SOUFL | S | STOCK |  | 0 | EXONERE | 00,00% | 8467229000 | 00398 | MILWAUKEE |  | ACTIF | N |  | UNITE |  | UNITE | 1 |  | UNITE | 1 | 1 | 1 |  | UNITE | 1 |  | UNITE | 1 |  | UNITE | 1 | N |  | *ND | 20250109 | 4933459887 | M18 FHZ-0X - SCIE SABRE | 202.3 | 1 | 1 | 1 | 0.0227 | 4.224 | 65020_001 | OEE_OUTILLAGE PORTATIF HORS PERCEUS | 0.68 |  |  | 0 | 0 | 0 | 0 | 0 | 0 | 0 | 0 | 0 | 0 | 0 | 0 | 0 | 0 | 0 | 0 | 0 | 0 | 0 | 0 | 0 | 0 | 0
O | CPR | F202060 | TECHTRONIC INDUSTRIES FRANCE | MWK4933459887 | SCIES SABRES | 4058546030599 | JJ | MOTOCULTURE ET JARDINAGE | J0 | MOTOCULTURE | J004 | TAILLE HAIE-TRONCON-SOUFL | S | STOCK |  | 0 | EXONERE | 00,00% | 8467229000 | 00398 | MILWAUKEE |  | ACTIF | N |  | UNITE |  | UNITE | 1 |  | UNITE | 1 | 1 | 1 |  | UNITE | 1 |  | UNITE | 1 |  | UNITE | 1 | N |  | *ND | 20250109 | 4933459887 | M18 FHZ-0X - SCIE SABRE | 202.3 | 1 | 1 | 1 | 0.0227 | 4.224 |  |  | 0.62 |  |  | 0 | 0 | 0 | 0 | 0 | 0 | 0 | 0 | 0 | 0 | 0 | 0 | 0 | 0 | 0 | 0 | 0 | 0 | 0 | 0 | 0 | 0 | 0
O | CPR | F202060 | TECHTRONIC INDUSTRIES FRANCE | MWK4933459887 | SCIES SABRES | 4058546030599 | JJ | MOTOCULTURE ET JARDINAGE | J0 | MOTOCULTURE | J004 | TAILLE HAIE-TRONCON-SOUFL | S | STOCK |  | 0 | EXONERE | 00,00% | 8467229000 | 00398 | MILWAUKEE |  | ACTIF | N |  | UNITE |  | UNITE | 1 |  | UNITE | 1 | 1 | 1 |  | UNITE | 1 |  | UNITE | 1 |  | UNITE | 1 | N |  | *ND | 20250109 | 4933459887 | M18 FHZ-0X - SCIE SABRE | 202.3 | 1 | 1 | 1 | 0.0227 | 4.224 |  |  | 0.62 |  |  | 0 | 0 | 0 | 0 | 0 | 0 | 0 | 0 | 0 | 0 | 0 | 0 | 0 | 0 | 0 | 0 | 0 | 0 | 0 | 0 | 0 | 0 | 0
O | CPR | F202060 | TECHTRONIC INDUSTRIES FRANCE | MWK4933459887 | SCIES SABRES | 4058546030599 | JJ | MOTOCULTURE ET JARDINAGE | J0 | MOTOCULTURE | J004 | TAILLE HAIE-TRONCON-SOUFL | S | STOCK |  | 0 | EXONERE | 00,00% | 8467229000 | 00398 | MILWAUKEE |  | ACTIF | N |  | UNITE |  | UNITE | 1 |  | UNITE | 1 | 1 | 1 |  | UNITE | 1 |  | UNITE | 1 |  | UNITE | 1 | N |  | *ND | 20250109 | 4933459887 | M18 FHZ-0X - SCIE SABRE | 202.3 | 1 | 1 | 1 | 0.0227 | 4.224 |  |  | 0.62 |  |  | 0 | 0 | 0 | 0 | 0 | 0 | 0 | 0 | 0 | 0 | 0 | 0 | 0 | 0 | 0 | 0 | 0 | 0 | 0 | 0 | 0 | 0 | 0
O | CPR | F202060 | TECHTRONIC INDUSTRIES FRANCE | MWK4933459887 | SCIES SABRES | 4058546030599 | JJ | MOTOCULTURE ET JARDINAGE | J0 | MOTOCULTURE | J004 | TAILLE HAIE-TRONCON-SOUFL | S | STOCK |  | 0 | EXONERE | 00,00% | 8467229000 | 00398 | MILWAUKEE |  | ACTIF | N |  | UNITE |  | UNITE | 1 |  | UNITE | 1 | 1 | 1 |  | UNITE | 1 |  | UNITE | 1 |  | UNITE | 1 | N |  | *ND | 20250109 | 4933459887 | M18 FHZ-0X - SCIE SABRE | 202.3 | 1 | 1 | 1 | 0.0227 | 4.224 |  |  | 0.62 |  |  | 0 | 0 | 0 | 0 | 0 | 0 | 0 | 0 | 0 | 0 | 0 | 0 | 0 | 0 | 0 | 0 | 0 | 0 | 0 | 0 | 0 | 0 | 0
O | CPR | F202060 | TECHTRONIC INDUSTRIES FRANCE | MWK4933464029 | ASPIRATEURS | 4058546219741 | EE | OUTILLAGES | E0 | OUTILLAGES | E001 | ELECTROPORTATIF | S | STOCK |  | 2 | 8,50% SOUMIS | 08,50% | 8508110000 | 00398 | MILWAUKEE |  | ACTIF | N |  | UNITE |  | UNITE | 1 |  | UNITE | 1 | 1 | 1 |  | UNITE | 1 |  | UNITE | 1 |  | UNITE | 1 | N |  | *ND | 20250109 | 4933464029 | M18 VC2-0 - ASPI 18V, SS BATT | 174.3 | 1 | 1 | 1 | 0.033 | 5.42 | 25013_001 | PEM_ASPIRATEURS TRAINEAU SS RFB | 1.45 |  |  | 0 | 0 | 0 | 0 | 0 | 0 | 0 | 0 | 0 | 0 | 0 | 0 | 0 | 0 | 0 | 0 | 0 | 0 | 0 | 0 | 0 | 0 | 0
O | CPR | F202060 | TECHTRONIC INDUSTRIES FRANCE | MWK4933464029 | ASPIRATEURS | 4058546219741 | EE | OUTILLAGES | E0 | OUTILLAGES | E001 | ELECTROPORTATIF | S | STOCK |  | 2 | 8,50% SOUMIS | 08,50% | 8508110000 | 00398 | MILWAUKEE |  | ACTIF | N |  | UNITE |  | UNITE | 1 |  | UNITE | 1 | 1 | 1 |  | UNITE | 1 |  | UNITE | 1 |  | UNITE | 1 | N |  | *ND | 20250109 | 4933464029 | M18 VC2-0 - ASPI 18V, SS BATT | 174.3 | 1 | 1 | 1 | 0.033 | 5.42 | 25013_001 | PEM_ASPIRATEURS TRAINEAU SS RFB | 1.45 |  |  | 0 | 0 | 0 | 0 | 0 | 0 | 0 | 0 | 0 | 0 | 0 | 0 | 0 | 0 | 0 | 0 | 0 | 0 | 0 | 0 | 0 | 0 | 0
O | CPR | F202060 | TECHTRONIC INDUSTRIES FRANCE | MWK4933464029 | ASPIRATEURS | 4058546219741 | EE | OUTILLAGES | E0 | OUTILLAGES | E001 | ELECTROPORTATIF | S | STOCK |  | 2 | 8,50% SOUMIS | 08,50% | 8508110000 | 00398 | MILWAUKEE |  | ACTIF | N |  | UNITE |  | UNITE | 1 |  | UNITE | 1 | 1 | 1 |  | UNITE | 1 |  | UNITE | 1 |  | UNITE | 1 | N |  | *ND | 20250109 | 4933464029 | M18 VC2-0 - ASPI 18V, SS BATT | 174.3 | 1 | 1 | 1 | 0.033 | 5.42 | 25013_001 | PEM_ASPIRATEURS TRAINEAU SS RFB | 1.45 |  |  | 0 | 0 | 0 | 0 | 0 | 0 | 0 | 0 | 0 | 0 | 0 | 0 | 0 | 0 | 0 | 0 | 0 | 0 | 0 | 0 | 0 | 0 | 0
O | CPR | F202060 | TECHTRONIC INDUSTRIES FRANCE | MWK4933464029 | ASPIRATEURS | 4058546219741 | EE | OUTILLAGES | E0 | OUTILLAGES | E001 | ELECTROPORTATIF | S | STOCK |  | 2 | 8,50% SOUMIS | 08,50% | 8508110000 | 00398 | MILWAUKEE |  | ACTIF | N |  | UNITE |  | UNITE | 1 |  | UNITE | 1 | 1 | 1 |  | UNITE | 1 |  | UNITE | 1 |  | UNITE | 1 | N |  | *ND | 20250109 | 4933464029 | M18 VC2-0 - ASPI 18V, SS BATT | 174.3 | 1 | 1 | 1 | 0.033 | 5.42 | 25013_001 | PEM_ASPIRATEURS TRAINEAU SS RFB | 1.45 |  |  | 0 | 0 | 0 | 0 | 0 | 0 | 0 | 0 | 0 | 0 | 0 | 0 | 0 | 0 | 0 | 0 | 0 | 0 | 0 | 0 | 0 | 0 | 0
O | CPR | F202060 | TECHTRONIC INDUSTRIES FRANCE | MWK4933464029 | ASPIRATEURS | 4058546219741 | EE | OUTILLAGES | E0 | OUTILLAGES | E001 | ELECTROPORTATIF | S | STOCK |  | 2 | 8,50% SOUMIS | 08,50% | 8508110000 | 00398 | MILWAUKEE |  | ACTIF | N |  | UNITE |  | UNITE | 1 |  | UNITE | 1 | 1 | 1 |  | UNITE | 1 |  | UNITE | 1 |  | UNITE | 1 | N |  | *ND | 20250109 | 4933464029 | M18 VC2-0 - ASPI 18V, SS BATT | 174.3 | 1 | 1 | 1 | 0.033 | 5.42 |  |  | 0.62 |  |  | 0 | 0 | 0 | 0 | 0 | 0 | 0 | 0 | 0 | 0 | 0 | 0 | 0 | 0 | 0 | 0 | 0 | 0 | 0 | 0 | 0 | 0 | 0
O | CPR | F202060 | TECHTRONIC INDUSTRIES FRANCE | MWK4933464029 | ASPIRATEURS | 4058546219741 | EE | OUTILLAGES | E0 | OUTILLAGES | E001 | ELECTROPORTATIF | S | STOCK |  | 2 | 8,50% SOUMIS | 08,50% | 8508110000 | 00398 | MILWAUKEE |  | ACTIF | N |  | UNITE |  | UNITE | 1 |  | UNITE | 1 | 1 | 1 |  | UNITE | 1 |  | UNITE | 1 |  | UNITE | 1 | N |  | *ND | 20250109 | 4933464029 | M18 VC2-0 - ASPI 18V, SS BATT | 174.3 | 1 | 1 | 1 | 0.033 | 5.42 |  |  | 0.62 |  |  | 0 | 0 | 0 | 0 | 0 | 0 | 0 | 0 | 0 | 0 | 0 | 0 | 0 | 0 | 0 | 0 | 0 | 0 | 0 | 0 | 0 | 0 | 0
O | CPR | F202060 | TECHTRONIC INDUSTRIES FRANCE | MWK4933464029 | ASPIRATEURS | 4058546219741 | EE | OUTILLAGES | E0 | OUTILLAGES | E001 | ELECTROPORTATIF | S | STOCK |  | 2 | 8,50% SOUMIS | 08,50% | 8508110000 | 00398 | MILWAUKEE |  | ACTIF | N |  | UNITE |  | UNITE | 1 |  | UNITE | 1 | 1 | 1 |  | UNITE | 1 |  | UNITE | 1 |  | UNITE | 1 | N |  | *ND | 20250109 | 4933464029 | M18 VC2-0 - ASPI 18V, SS BATT | 174.3 | 1 | 1 | 1 | 0.033 | 5.42 |  |  | 0.62 |  |  | 0 | 0 | 0 | 0 | 0 | 0 | 0 | 0 | 0 | 0 | 0 | 0 | 0 | 0 | 0 | 0 | 0 | 0 | 0 | 0 | 0 | 0 | 0
O | CPR | F202060 | TECHTRONIC INDUSTRIES FRANCE | MWK4933464029 | ASPIRATEURS | 4058546219741 | EE | OUTILLAGES | E0 | OUTILLAGES | E001 | ELECTROPORTATIF | S | STOCK |  | 2 | 8,50% SOUMIS | 08,50% | 8508110000 | 00398 | MILWAUKEE |  | ACTIF | N |  | UNITE |  | UNITE | 1 |  | UNITE | 1 | 1 | 1 |  | UNITE | 1 |  | UNITE | 1 |  | UNITE | 1 | N |  | *ND | 20250109 | 4933464029 | M18 VC2-0 - ASPI 18V, SS BATT | 174.3 | 1 | 1 | 1 | 0.033 | 5.42 |  |  | 0.62 |  |  | 0 | 0 | 0 | 0 | 0 | 0 | 0 | 0 | 0 | 0 | 0 | 0 | 0 | 0 | 0 | 0 | 0 | 0 | 0 | 0 | 0 | 0 | 0
O | CPR | F202060 | TECHTRONIC INDUSTRIES FRANCE | MWK4933478437 | MEULEUSES D'ANGLE | 4058546346287 | EE | OUTILLAGES | E0 | OUTILLAGES | E002 | FORET-SCIE CLOCHE-EMBOUTS | S | STOCK |  | 0 | EXONERE | 00,00% | 8467292000 | 00398 | MILWAUKEE |  | ACTIF | N |  | UNITE |  | UNITE | 1 |  | UNITE | 1 | 1 | 1 |  | UNITE | 1 |  | UNITE | 1 |  | UNITE | 1 | N |  | *ND | 20250109 | 4933478437 | M18 FSAGV125XPDB-0X - MEULEUSE | 265.3 | 1 | 1 | 1 | 0.0214 | 4.62 | 65020_001 | OEE_OUTILLAGE PORTATIF HORS PERCEUS | 0.68 |  |  | 0 | 0 | 0 | 0 | 0 | 0 | 0 | 0 | 0 | 0 | 0 | 0 | 0 | 0 | 0 | 0 | 0 | 0 | 0 | 0 | 0 | 0 | 0
O | CPR | F202060 | TECHTRONIC INDUSTRIES FRANCE | MWK4933478437 | MEULEUSES D'ANGLE | 4058546346287 | EE | OUTILLAGES | E0 | OUTILLAGES | E002 | FORET-SCIE CLOCHE-EMBOUTS | S | STOCK |  | 0 | EXONERE | 00,00% | 8467292000 | 00398 | MILWAUKEE |  | ACTIF | N |  | UNITE |  | UNITE | 1 |  | UNITE | 1 | 1 | 1 |  | UNITE | 1 |  | UNITE | 1 |  | UNITE | 1 | N |  | *ND | 20250109 | 4933478437 | M18 FSAGV125XPDB-0X - MEULEUSE | 265.3 | 1 | 1 | 1 | 0.0214 | 4.62 | 65020_001 | OEE_OUTILLAGE PORTATIF HORS PERCEUS | 0.68 |  |  | 0 | 0 | 0 | 0 | 0 | 0 | 0 | 0 | 0 | 0 | 0 | 0 | 0 | 0 | 0 | 0 | 0 | 0 | 0 | 0 | 0 | 0 | 0
O | CPR | F202060 | TECHTRONIC INDUSTRIES FRANCE | MWK4933478437 | MEULEUSES D'ANGLE | 4058546346287 | EE | OUTILLAGES | E0 | OUTILLAGES | E002 | FORET-SCIE CLOCHE-EMBOUTS | S | STOCK |  | 0 | EXONERE | 00,00% | 8467292000 | 00398 | MILWAUKEE |  | ACTIF | N |  | UNITE |  | UNITE | 1 |  | UNITE | 1 | 1 | 1 |  | UNITE | 1 |  | UNITE | 1 |  | UNITE | 1 | N |  | *ND | 20250109 | 4933478437 | M18 FSAGV125XPDB-0X - MEULEUSE | 265.3 | 1 | 1 | 1 | 0.0214 | 4.62 | 65020_001 | OEE_OUTILLAGE PORTATIF HORS PERCEUS | 0.68 |  |  | 0 | 0 | 0 | 0 | 0 | 0 | 0 | 0 | 0 | 0 | 0 | 0 | 0 | 0 | 0 | 0 | 0 | 0 | 0 | 0 | 0 | 0 | 0
O | CPR | F202060 | TECHTRONIC INDUSTRIES FRANCE | MWK4933478437 | MEULEUSES D'ANGLE | 4058546346287 | EE | OUTILLAGES | E0 | OUTILLAGES | E002 | FORET-SCIE CLOCHE-EMBOUTS | S | STOCK |  | 0 | EXONERE | 00,00% | 8467292000 | 00398 | MILWAUKEE |  | ACTIF | N |  | UNITE |  | UNITE | 1 |  | UNITE | 1 | 1 | 1 |  | UNITE | 1 |  | UNITE | 1 |  | UNITE | 1 | N |  | *ND | 20250109 | 4933478437 | M18 FSAGV125XPDB-0X - MEULEUSE | 265.3 | 1 | 1 | 1 | 0.0214 | 4.62 | 65020_001 | OEE_OUTILLAGE PORTATIF HORS PERCEUS | 0.68 |  |  | 0 | 0 | 0 | 0 | 0 | 0 | 0 | 0 | 0 | 0 | 0 | 0 | 0 | 0 | 0 | 0 | 0 | 0 | 0 | 0 | 0 | 0 | 0
O | CPR | F202060 | TECHTRONIC INDUSTRIES FRANCE | MWK4933478437 | MEULEUSES D'ANGLE | 4058546346287 | EE | OUTILLAGES | E0 | OUTILLAGES | E002 | FORET-SCIE CLOCHE-EMBOUTS | S | STOCK |  | 0 | EXONERE | 00,00% | 8467292000 | 00398 | MILWAUKEE |  | ACTIF | N |  | UNITE |  | UNITE | 1 |  | UNITE | 1 | 1 | 1 |  | UNITE | 1 |  | UNITE | 1 |  | UNITE | 1 | N |  | *ND | 20250109 | 4933478437 | M18 FSAGV125XPDB-0X - MEULEUSE | 265.3 | 1 | 1 | 1 | 0.0214 | 4.62 |  |  | 0.62 |  |  | 0 | 0 | 0 | 0 | 0 | 0 | 0 | 0 | 0 | 0 | 0 | 0 | 0 | 0 | 0 | 0 | 0 | 0 | 0 | 0 | 0 | 0 | 0
O | CPR | F202060 | TECHTRONIC INDUSTRIES FRANCE | MWK4933478437 | MEULEUSES D'ANGLE | 4058546346287 | EE | OUTILLAGES | E0 | OUTILLAGES | E002 | FORET-SCIE CLOCHE-EMBOUTS | S | STOCK |  | 0 | EXONERE | 00,00% | 8467292000 | 00398 | MILWAUKEE |  | ACTIF | N |  | UNITE |  | UNITE | 1 |  | UNITE | 1 | 1 | 1 |  | UNITE | 1 |  | UNITE | 1 |  | UNITE | 1 | N |  | *ND | 20250109 | 4933478437 | M18 FSAGV125XPDB-0X - MEULEUSE | 265.3 | 1 | 1 | 1 | 0.0214 | 4.62 |  |  | 0.62 |  |  | 0 | 0 | 0 | 0 | 0 | 0 | 0 | 0 | 0 | 0 | 0 | 0 | 0 | 0 | 0 | 0 | 0 | 0 | 0 | 0 | 0 | 0 | 0
O | CPR | F202060 | TECHTRONIC INDUSTRIES FRANCE | MWK4933478437 | MEULEUSES D'ANGLE | 4058546346287 | EE | OUTILLAGES | E0 | OUTILLAGES | E002 | FORET-SCIE CLOCHE-EMBOUTS | S | STOCK |  | 0 | EXONERE | 00,00% | 8467292000 | 00398 | MILWAUKEE |  | ACTIF | N |  | UNITE |  | UNITE | 1 |  | UNITE | 1 | 1 | 1 |  | UNITE | 1 |  | UNITE | 1 |  | UNITE | 1 | N |  | *ND | 20250109 | 4933478437 | M18 FSAGV125XPDB-0X - MEULEUSE | 265.3 | 1 | 1 | 1 | 0.0214 | 4.62 |  |  | 0.62 |  |  | 0 | 0 | 0 | 0 | 0 | 0 | 0 | 0 | 0 | 0 | 0 | 0 | 0 | 0 | 0 | 0 | 0 | 0 | 0 | 0 | 0 | 0 | 0
O | CPR | F202060 | TECHTRONIC INDUSTRIES FRANCE | MWK4933478437 | MEULEUSES D'ANGLE | 4058546346287 | EE | OUTILLAGES | E0 | OUTILLAGES | E002 | FORET-SCIE CLOCHE-EMBOUTS | S | STOCK |  | 0 | EXONERE | 00,00% | 8467292000 | 00398 | MILWAUKEE |  | ACTIF | N |  | UNITE |  | UNITE | 1 |  | UNITE | 1 | 1 | 1 |  | UNITE | 1 |  | UNITE | 1 |  | UNITE | 1 | N |  | *ND | 20250109 | 4933478437 | M18 FSAGV125XPDB-0X - MEULEUSE | 265.3 | 1 | 1 | 1 | 0.0214 | 4.62 |  |  | 0.62 |  |  | 0 | 0 | 0 | 0 | 0 | 0 | 0 | 0 | 0 | 0 | 0 | 0 | 0 | 0 | 0 | 0 | 0 | 0 | 0 | 0 | 0 | 0 | 0
O | CPR | F202060 | TECHTRONIC INDUSTRIES FRANCE | MWK4933478888 | PERFORATEURS - BURINEURS | 4058546361709 | EE | OUTILLAGES | E0 | OUTILLAGES | E001 | ELECTROPORTATIF | S | STOCK |  | 0 | EXONERE | 00,00% | 8467211000 | 00398 | MILWAUKEE |  | ACTIF | N |  | UNITE |  | UNITE | 1 |  | UNITE | 1 | 1 | 1 |  | UNITE | 1 |  | UNITE | 1 |  | UNITE | 1 | N |  | *ND | 20250109 | 4933478888 | M18 FHX-0X - PERFORATEUR SDS+ | 293.3 | 1 | 1 | 1 | 0.0456 | 6.81 | 65013_001 | OEE_PERCEUSE/VISSEUSE BATTERIE AMOV | 0.71 |  |  | 0 | 0 | 0 | 0 | 0 | 0 | 0 | 0 | 0 | 0 | 0 | 0 | 0 | 0 | 0 | 0 | 0 | 0 | 0 | 0 | 0 | 0 | 0
O | CPR | F202060 | TECHTRONIC INDUSTRIES FRANCE | MWK4933478888 | PERFORATEURS - BURINEURS | 4058546361709 | EE | OUTILLAGES | E0 | OUTILLAGES | E001 | ELECTROPORTATIF | S | STOCK |  | 0 | EXONERE | 00,00% | 8467211000 | 00398 | MILWAUKEE |  | ACTIF | N |  | UNITE |  | UNITE | 1 |  | UNITE | 1 | 1 | 1 |  | UNITE | 1 |  | UNITE | 1 |  | UNITE | 1 | N |  | *ND | 20250109 | 4933478888 | M18 FHX-0X - PERFORATEUR SDS+ | 293.3 | 1 | 1 | 1 | 0.0456 | 6.81 | 65013_001 | OEE_PERCEUSE/VISSEUSE BATTERIE AMOV | 0.71 |  |  | 0 | 0 | 0 | 0 | 0 | 0 | 0 | 0 | 0 | 0 | 0 | 0 | 0 | 0 | 0 | 0 | 0 | 0 | 0 | 0 | 0 | 0 | 0
O | CPR | F202060 | TECHTRONIC INDUSTRIES FRANCE | MWK4933478888 | PERFORATEURS - BURINEURS | 4058546361709 | EE | OUTILLAGES | E0 | OUTILLAGES | E001 | ELECTROPORTATIF | S | STOCK |  | 0 | EXONERE | 00,00% | 8467211000 | 00398 | MILWAUKEE |  | ACTIF | N |  | UNITE |  | UNITE | 1 |  | UNITE | 1 | 1 | 1 |  | UNITE | 1 |  | UNITE | 1 |  | UNITE | 1 | N |  | *ND | 20250109 | 4933478888 | M18 FHX-0X - PERFORATEUR SDS+ | 293.3 | 1 | 1 | 1 | 0.0456 | 6.81 | 65013_001 | OEE_PERCEUSE/VISSEUSE BATTERIE AMOV | 0.71 |  |  | 0 | 0 | 0 | 0 | 0 | 0 | 0 | 0 | 0 | 0 | 0 | 0 | 0 | 0 | 0 | 0 | 0 | 0 | 0 | 0 | 0 | 0 | 0
O | CPR | F202060 | TECHTRONIC INDUSTRIES FRANCE | MWK4933478888 | PERFORATEURS - BURINEURS | 4058546361709 | EE | OUTILLAGES | E0 | OUTILLAGES | E001 | ELECTROPORTATIF | S | STOCK |  | 0 | EXONERE | 00,00% | 8467211000 | 00398 | MILWAUKEE |  | ACTIF | N |  | UNITE |  | UNITE | 1 |  | UNITE | 1 | 1 | 1 |  | UNITE | 1 |  | UNITE | 1 |  | UNITE | 1 | N |  | *ND | 20250109 | 4933478888 | M18 FHX-0X - PERFORATEUR SDS+ | 293.3 | 1 | 1 | 1 | 0.0456 | 6.81 | 65013_001 | OEE_PERCEUSE/VISSEUSE BATTERIE AMOV | 0.71 |  |  | 0 | 0 | 0 | 0 | 0 | 0 | 0 | 0 | 0 | 0 | 0 | 0 | 0 | 0 | 0 | 0 | 0 | 0 | 0 | 0 | 0 | 0 | 0
O | CPR | F202060 | TECHTRONIC INDUSTRIES FRANCE | MWK4933478888 | PERFORATEURS - BURINEURS | 4058546361709 | EE | OUTILLAGES | E0 | OUTILLAGES | E001 | ELECTROPORTATIF | S | STOCK |  | 0 | EXONERE | 00,00% | 8467211000 | 00398 | MILWAUKEE |  | ACTIF | N |  | UNITE |  | UNITE | 1 |  | UNITE | 1 | 1 | 1 |  | UNITE | 1 |  | UNITE | 1 |  | UNITE | 1 | N |  | *ND | 20250109 | 4933478888 | M18 FHX-0X - PERFORATEUR SDS+ | 293.3 | 1 | 1 | 1 | 0.0456 | 6.81 |  |  | 0.62 |  |  | 0 | 0 | 0 | 0 | 0 | 0 | 0 | 0 | 0 | 0 | 0 | 0 | 0 | 0 | 0 | 0 | 0 | 0 | 0 | 0 | 0 | 0 | 0
O | CPR | F202060 | TECHTRONIC INDUSTRIES FRANCE | MWK4933478888 | PERFORATEURS - BURINEURS | 4058546361709 | EE | OUTILLAGES | E0 | OUTILLAGES | E001 | ELECTROPORTATIF | S | STOCK |  | 0 | EXONERE | 00,00% | 8467211000 | 00398 | MILWAUKEE |  | ACTIF | N |  | UNITE |  | UNITE | 1 |  | UNITE | 1 | 1 | 1 |  | UNITE | 1 |  | UNITE | 1 |  | UNITE | 1 | N |  | *ND | 20250109 | 4933478888 | M18 FHX-0X - PERFORATEUR SDS+ | 293.3 | 1 | 1 | 1 | 0.0456 | 6.81 |  |  | 0.62 |  |  | 0 | 0 | 0 | 0 | 0 | 0 | 0 | 0 | 0 | 0 | 0 | 0 | 0 | 0 | 0 | 0 | 0 | 0 | 0 | 0 | 0 | 0 | 0
O | CPR | F202060 | TECHTRONIC INDUSTRIES FRANCE | MWK4933478888 | PERFORATEURS - BURINEURS | 4058546361709 | EE | OUTILLAGES | E0 | OUTILLAGES | E001 | ELECTROPORTATIF | S | STOCK |  | 0 | EXONERE | 00,00% | 8467211000 | 00398 | MILWAUKEE |  | ACTIF | N |  | UNITE |  | UNITE | 1 |  | UNITE | 1 | 1 | 1 |  | UNITE | 1 |  | UNITE | 1 |  | UNITE | 1 | N |  | *ND | 20250109 | 4933478888 | M18 FHX-0X - PERFORATEUR SDS+ | 293.3 | 1 | 1 | 1 | 0.0456 | 6.81 |  |  | 0.62 |  |  | 0 | 0 | 0 | 0 | 0 | 0 | 0 | 0 | 0 | 0 | 0 | 0 | 0 | 0 | 0 | 0 | 0 | 0 | 0 | 0 | 0 | 0 | 0
O | CPR | F202060 | TECHTRONIC INDUSTRIES FRANCE | MWK4933478888 | PERFORATEURS - BURINEURS | 4058546361709 | EE | OUTILLAGES | E0 | OUTILLAGES | E001 | ELECTROPORTATIF | S | STOCK |  | 0 | EXONERE | 00,00% | 8467211000 | 00398 | MILWAUKEE |  | ACTIF | N |  | UNITE |  | UNITE | 1 |  | UNITE | 1 | 1 | 1 |  | UNITE | 1 |  | UNITE | 1 |  | UNITE | 1 | N |  | *ND | 20250109 | 4933478888 | M18 FHX-0X - PERFORATEUR SDS+ | 293.3 | 1 | 1 | 1 | 0.0456 | 6.81 |  |  | 0.62 |  |  | 0 | 0 | 0 | 0 | 0 | 0 | 0 | 0 | 0 | 0 | 0 | 0 | 0 | 0 | 0 | 0 | 0 | 0 | 0 | 0 | 0 | 0 | 0
O | CPR | F202060 | TECHTRONIC INDUSTRIES FRANCE | MWK49560159 | SCIES CLOCHES BIMETAL COBALT | 0045242271030 | EE | OUTILLAGES | E0 | OUTILLAGES | E099 | OUTILLAGES - ACCESSOIRES PDT | S | STOCK |  | 2 | 8,50% SOUMIS | 08,50% | 8207509000 | 00363 | MILWAUKEE ACCESSOIRES |  | ACTIF | N |  | UNITE |  | UNITE | 1 |  | UNITE | 1 | 1 | 1 |  | UNITE | 1 |  | UNITE | 1 |  | UNITE | 1 | N |  | *ND | 20250109 | 49560159 | SCIE CLOCHE HOLE DOZER BIMETAL | 15.895 | 1 | 1 | 1 | 0.0007 | 0.22 |  |  | 0 |  |  | 0 | 0 | 0 | 0 | 0 | 0 | 0 | 0 | 0 | 0 | 0 | 0 | 0 | 0 | 0 | 0 | 0 | 0 | 0 | 0 | 0 | 0 | 0
O | CPR | F202060 | TECHTRONIC INDUSTRIES FRANCE | MWK49560167 | SCIES CLOCHES BIMETAL COBALT | 0045242193325 | EE | OUTILLAGES | E0 | OUTILLAGES | E099 | OUTILLAGES - ACCESSOIRES PDT | S | STOCK |  | 2 | 8,50% SOUMIS | 08,50% | 8207509000 | 00363 | MILWAUKEE ACCESSOIRES |  | ACTIF | N |  | UNITE |  | UNITE | 1 |  | UNITE | 1 | 1 | 1 |  | UNITE | 1 |  | UNITE | 1 |  | UNITE | 1 | N |  | *ND | 20250109 | 49560167 | SCIE CLOCHE HOLE DOZER BIMETAL | 15.895 | 1 | 1 | 1 | 0.0007 | 0.24 |  |  | 0 |  |  | 0 | 0 | 0 | 0 | 0 | 0 | 0 | 0 | 0 | 0 | 0 | 0 | 0 | 0 | 0 | 0 | 0 | 0 | 0 | 0 | 0 | 0 | 0
O | CPR | F202060 | TECHTRONIC INDUSTRIES FRANCE | MWK49560260 | SCIES CLOCHES BIMETAL COBALT | 0045242350261 | EE | OUTILLAGES | E0 | OUTILLAGES | E099 | OUTILLAGES - ACCESSOIRES PDT | S | STOCK |  | 2 | 8,50% SOUMIS | 08,50% | 8207509000 | 00363 | MILWAUKEE ACCESSOIRES |  | ACTIF | N |  | UNITE |  | UNITE | 1 |  | UNITE | 1 | 1 | 1 |  | UNITE | 1 |  | UNITE | 1 |  | UNITE | 1 | N |  | *ND | 20250109 | 49560260 | SCIE CLOCHE AJUSTABLE - BLIST | 35.695 | 1 | 1 | 1 | 0.0046 | 0.349 |  |  | 0 |  |  | 0 | 0 | 0 | 0 | 0 | 0 | 0 | 0 | 0 | 0 | 0 | 0 | 0 | 0 | 0 | 0 | 0 | 0 | 0 | 0 | 0 | 0 | 0
O | CPR | F202060 | TECHTRONIC INDUSTRIES FRANCE | RYO5132005468 | ADAPT COUDE EZCLEAN PISTO HT PRESSION RY18PWX41A-125 | 4892210206206 | EE | OUTILLAGES | E2 | ENTRETIEN | E202 | APPAREIL DE NETTOYAGE | S | STOCK |  | 2 | 8,50% SOUMIS | 08,50% | 9603500000 | 00436 | RYOBI |  | ACTIF | N |  | UNITE |  | UNITE | 1 |  | UNITE | 1 | 1 | 1 |  | UNITE | 1 |  | UNITE | 1 |  | UNITE | 1 | N |  | *ND | 20241001 | 5132005468 | ADAPT COUDE EZCLEAN PISTO HT | 14.894 | 1 | 1 | 1 | 0 | 0 |  |  | 0 |  |  | 0 | 0 | 0 | 0 | 0 | 0 | 0 | 0 | 0 | 0 | 0 | 0 | 0 | 0 | 0 | 0 | 0 | 0 | 0 | 0 | 0 | 0 | 0
O | CPR | F202060 | TECHTRONIC INDUSTRIES FRANCE | RYO5133005306 | PACK DE 2 BATT 18V 5AH RYOBI RB1850X2F12 | 4892210201447 | EE | OUTILLAGES | E0 | OUTILLAGES | E099 | OUTILLAGES - ACCESSOIRES PDT | S | STOCK |  | 0 | EXONERE | 00,00% | 8507600000 | 00436 | RYOBI |  | ACTIF | N |  | UNITE |  | UNITE | 1 |  | UNITE | 1 | 1 | 1 |  | UNITE | 1 |  | UNITE | 1 |  | UNITE | 1 | N | C | ROT.FAIB | 20250110 | 5133005306 | RB1850X2F12 BATT 18V 5AH | 108.31 | 1 | 1 | 1 | 0 | 1.6 |  |  | 0 |  |  | 0 | 0 | 0 | 0 | 0 | 0 | 0 | 0 | 0 | 0 | 0 | 0 | 0 | 0 | 0 | 0 | 0 | 0 | 0 | 0 | 0 | 0 | 0
O | CPR | F202060 | TECHTRONIC INDUSTRIES FRANCE | RYO5133005545 | PISTO HT PRESSION 18V HP - 41 BARS - 160L - PRESSION - 1 | 4892210207975 | EE | OUTILLAGES | E2 | ENTRETIEN | E201 | LAVEUR HAUTE PRESSION | S | STOCK |  | 0 | EXONERE | 00,00% | 8433111000 | 00436 | RYOBI |  | ACTIF | N |  | UNITE |  | UNITE | 1 |  | UNITE | 1 | 1 | 1 |  | UNITE | 1 |  | UNITE | 1 |  | UNITE | 1 | N | C | ROT.FAIB | 20241001 | 5133005545 | PISTO HT PRESSION 18V HP - 41 | 155.9952 | 1 | 1 | 1 | 0 | 0 |  |  | 2.08 |  |  | 0 | 0 | 0 | 0 | 0 | 0 | 0 | 0 | 0 | 0 | 0 | 0 | 0 | 0 | 0 | 1.35 | 248.89 | 0 | 0 | 2 | 368.72 | 0 | 0
O | CPR | F202240 | ZEP INDUSTRIES | ZEP9020001072309 | MANODRY AEROSOL | 3661767243054 | FF | GENIE CLIMATIQUE | F0 | CLIMATISATION | F097 | PRODUITS ENTRET. CLIM. | S | STOCK |  | 2 | 8,50% SOUMIS | 08,50% | 3401300000 | 00965 | ZEP INDUSTRIES |  | ACTIF | N |  | UNITE |  | UNITE | 1 |  | UNITE | 1 | 1 | 1 |  | UNITE | 1 |  | UNITE | 1 |  | UNITE | 1 | N |  | *ND | 20241001 | 9020001072309 | MANODRY AEROSOL | 4.01 | 1 | 1 | 1 | 0 | 0 |  |  | 0 |  |  | 0 | 0 | 0 | 0 | 0 | 0 | 0 | 0 | 0 | 0 | 0 | 0 | 0 | 0 | 0 | 0 | 0 | 0 | 0 | 0 | 0 | 0 | 0
O | CPR | F202240 | ZEP INDUSTRIES | ZEP9020001079309 | AC CAR | 9020001079309 | FF | GENIE CLIMATIQUE | F1 | CLIMATISATION ACCESSOIRES | F199 | ACCESSOIRES CLIMATISATION | S | STOCK |  | 2 | 8,50% SOUMIS | 08,50% | 3808949090 | 00965 | ZEP INDUSTRIES |  | ACTIF | N |  | UNITE |  | UNITE | 1 |  | UNITE | 1 | 1 | 1 |  | UNITE | 1 |  | UNITE | 1 |  | UNITE | 1 | N |  | *ND | 20241001 | 9020001079309 | AC CAR AEROSOL | 3.78 | 1 | 1 | 1 | 0 | 0 |  |  | 0 |  |  | 0 | 0 | 0 | 0 | 0 | 0 | 0 | 0 | 0 | 0 | 0 | 0 | 0 | 0 | 0 | 1.4 | 0 | 0 | 0 | 2.5 | 0 | 0 | 0
O | CPR | F202240 | ZEP INDUSTRIES | ZEP9020001082496 | COILEX LIQUIDE | 3661767216843 | EE | OUTILLAGES | E2 | ENTRETIEN | E298 | PRODUITS ENTRETIEN | S | STOCK |  | 2 | 8,50% SOUMIS | 08,50% | 3402509000 | 00965 | ZEP INDUSTRIES |  | ACTIF | N |  | UNITE |  | UNITE | 1 |  | UNITE | 1 | 1 | 1 |  | UNITE | 1 |  | UNITE | 1 |  | UNITE | 1 | N |  | *ND | 20241001 | 9020001082496 | COILEX 5 L | 12.07 | 1 | 1 | 1 | 0 | 0 |  |  | 0 |  |  | 0 | 0 | 0 | 0 | 0 | 0 | 0 | 0 | 0 | 0 | 0 | 0 | 0 | 0 | 0 | 1.4 | 0 | 0 | 0 | 2.5 | 0 | 0 | 0
O | CPR | F202240 | ZEP INDUSTRIES | ZEP9020001232496 | TYPHON 5 LITRES | 0108717342014 | FF | GENIE CLIMATIQUE | F1 | CLIMATISATION ACCESSOIRES | F199 | ACCESSOIRES CLIMATISATION | S | STOCK |  | 2 | 8,50% SOUMIS | 08,50% | 3808941000 | 00965 | ZEP INDUSTRIES |  | ACTIF | N |  | UNITE |  | UNITE | 1 |  | UNITE | 1 | 1 | 1 |  | UNITE | 1 |  | UNITE | 1 |  | UNITE | 1 | N |  | *ND | 20241001 | 9020001232496 | TYPHON 5 L | 9.22 | 1 | 1 | 1 | 0 | 0 |  |  | 0 |  |  | 0 | 0 | 0 | 0 | 0 | 0 | 0 | 0 | 0 | 0 | 0 | 0 | 0 | 0 | 0 | 1.4 | 0 | 0 | 0 | 2.5 | 0 | 0 | 0
O | CPR | F202240 | ZEP INDUSTRIES | ZEP9020001243309 | ZEPHYRA MAX AGRUMES AER 750 ML | 3661767243078 | FF | GENIE CLIMATIQUE | F0 | CLIMATISATION | F097 | PRODUITS ENTRET. CLIM. | S | STOCK |  | 2 | 8,50% SOUMIS | 08,50% | 3307490000 | 00965 | ZEP INDUSTRIES |  | ACTIF | N |  | UNITE |  | UNITE | 1 |  | UNITE | 1 | 1 | 1 |  | UNITE | 1 |  | UNITE | 1 |  | UNITE | 1 | N |  | *ND | 20241001 | 9020001243309 | ZEPHYRA MAX AGRUMES AER 750 ML | 5.65 | 1 | 1 | 1 | 0 | 0 |  |  | 0 |  |  | 0 | 0 | 0 | 0 | 0 | 0 | 0 | 0 | 0 | 0 | 0 | 0 | 0 | 0 | 0 | 1.4 | 9.7 | 0 | 0 | 2 | 13.86 | 0 | 0
O | CPR | F202240 | ZEP INDUSTRIES | ZEP9020001244309 | ZEPHYRA MAX SANITIZER 750 ML | 9020001244309 | FF | GENIE CLIMATIQUE | F0 | CLIMATISATION | F097 | PRODUITS ENTRET. CLIM. | S | STOCK |  | 2 | 8,50% SOUMIS | 08,50% | 3307490000 | 00965 | ZEP INDUSTRIES |  | ACTIF | N |  | UNITE |  | UNITE | 1 |  | UNITE | 1 | 1 | 1 |  | UNITE | 1 |  | UNITE | 1 |  | UNITE | 1 | N | A | ROT.FORT | 20241001 | 9020001244309 | ZEPHYRA MAX SANITIZER 750 ML | 5.65 | 1 | 1 | 1 | 0 | 0 |  |  | 0 |  |  | 0 | 0 | 0 | 0 | 0 | 0 | 0 | 0 | 0 | 0 | 0 | 0 | 0 | 0 | 0 | 1.4 | 15.7648 | 0 | 0 | 2.5 | 23.45 | 0 | 0
O | CPR | F202240 | ZEP INDUSTRIES | ZEP9020001257309 | ZEPHYRA MAX FRUIT ROUGE A750ML | 3661767243030 | FF | GENIE CLIMATIQUE | F0 | CLIMATISATION | F097 | PRODUITS ENTRET. CLIM. | S | STOCK |  | 2 | 8,50% SOUMIS | 08,50% | 3307490000 | 00965 | ZEP INDUSTRIES |  | ACTIF | N |  | UNITE |  | UNITE | 1 |  | UNITE | 1 | 1 | 1 |  | UNITE | 1 |  | UNITE | 1 |  | UNITE | 1 | N |  | *ND | 20241001 | 9020001257309 | ZEPHYRA MAX FRUIT ROUGE A750ML | 5.65 | 1 | 1 | 1 | 0 | 0 |  |  | 0 |  |  | 0 | 0 | 0 | 0 | 0 | 0 | 0 | 0 | 0 | 0 | 0 | 0 | 0 | 0 | 0 | 1.4 | 9.7 | 0 | 0 | 2 | 13.86 | 0 | 0
O | CPR | F202240 | ZEP INDUSTRIES | ZEP9020001386309 | FOAMING COIL CLEANER MOUSSE SSRINCAGE | 0000000090623 | FF | GENIE CLIMATIQUE | F1 | CLIMATISATION ACCESSOIRES | F199 | ACCESSOIRES CLIMATISATION | S | STOCK |  | 2 | 8,50% SOUMIS | 08,50% | 3402509000 | 00965 | ZEP INDUSTRIES |  | ACTIF | N |  | UNITE |  | UNITE | 1 |  | UNITE | 1 | 1 | 1 |  | UNITE | 1 |  | UNITE | 1 |  | UNITE | 1 | N |  | *ND | 20241001 | 9020001386309 | FOAMING COIL CLEANER 600 ML AE | 3.38 | 1 | 1 | 1 | 0 | 0 |  |  | 0 |  |  | 0 | 0 | 0 | 0 | 0 | 0 | 0 | 0 | 0 | 0 | 0 | 0 | 0 | 0 | 0 | 1.4 | 0 | 0 | 0 | 2.5 | 0 | 0 | 0
O | CPR | F202240 | ZEP INDUSTRIES | ZEP9020001676200 | PROCOLLE CYANOGEL 20 GR | 3661767243085 | FF | GENIE CLIMATIQUE | F0 | CLIMATISATION | F097 | PRODUITS ENTRET. CLIM. | S | STOCK |  | 2 | 8,50% SOUMIS | 08,50% | 3506100000 | 00965 | ZEP INDUSTRIES |  | ACTIF | N |  | UNITE |  | UNITE | 1 |  | UNITE | 1 | 1 | 1 |  | UNITE | 1 |  | UNITE | 1 |  | UNITE | 1 | N |  | *ND | 20241001 | 9020001676200 | PROCOLLE CYANOGEL 20 GR | 2.51 | 1 | 1 | 1 | 0 | 0 |  |  | 0 |  |  | 0 | 0 | 0 | 0 | 0 | 0 | 0 | 0 | 0 | 0 | 0 | 0 | 0 | 0 | 0 | 0 | 0 | 0 | 0 | 0 | 0 | 0 | 0
O | CPR | F202240 | ZEP INDUSTRIES | ZEP9020001698100 | TABLETTE POUR EVAPORATEUR | 3661767216874 | FF | GENIE CLIMATIQUE | F1 | CLIMATISATION ACCESSOIRES | F199 | ACCESSOIRES CLIMATISATION | S | STOCK |  | 2 | 8,50% SOUMIS | 08,50% | 3808941000 | 00965 | ZEP INDUSTRIES |  | ACTIF | N |  | UNITE |  | UNITE | 1 |  | UNITE | 1 | 1 | 1 |  | UNITE | 1 |  | UNITE | 1 |  | UNITE | 1 | N |  | *ND | 20241001 | 9020001698100 | ZEPTABS | 9.98 | 1 | 1 | 1 | 0 | 0 |  |  | 0 |  |  | 0 | 0 | 0 | 0 | 0 | 0 | 0 | 0 | 0 | 0 | 0 | 0 | 0 | 0 | 0 | 1.4 | 0 | 0 | 0 | 2.5 | 0 | 0 | 0
O | CPR | F202240 | ZEP INDUSTRIES | ZEP9020002801309 | ZEPRESTOR PROTECTION CIRCUIT ELECTRONIQUE | 8717342022431 | FF | GENIE CLIMATIQUE | F1 | CLIMATISATION ACCESSOIRES | F199 | ACCESSOIRES CLIMATISATION | S | STOCK |  | 0 | EXONERE | 00,00% | 3208909190 | 00965 | ZEP INDUSTRIES |  | ACTIF | N |  | UNITE |  | UNITE | 1 |  | UNITE | 1 | 1 | 1 |  | UNITE | 1 |  | UNITE | 1 |  | UNITE | 1 | N |  | *ND | 20241001 | 9020002801309 | RESTORE AEROSOL 600 ML | 4.02 | 1 | 1 | 1 | 0 | 0 |  |  | 0 |  |  | 0 | 0 | 0 | 0 | 0 | 0 | 0 | 0 | 0 | 0 | 0 | 0 | 0 | 0 | 0 | 1.4 | 16.5508 | 0 | 0 | 2.5 | 25.2 | 0 | 0
O | CPR | F202240 | ZEP INDUSTRIES | ZEP9020003101309 | 60 AEROSOL 600 ML | 3661767243023 | FF | GENIE CLIMATIQUE | F0 | CLIMATISATION | F097 | PRODUITS ENTRET. CLIM. | S | STOCK |  | 2 | 8,50% SOUMIS | 08,50% | 3402509000 | 00965 | ZEP INDUSTRIES |  | ACTIF | N |  | UNITE |  | UNITE | 1 |  | UNITE | 1 | 1 | 1 |  | UNITE | 1 |  | UNITE | 1 |  | UNITE | 1 | N |  | *ND | 20241001 | 9020003101309 | 60 AEROSOL 600 ML | 3.9 | 1 | 1 | 1 | 0 | 0 |  |  | 0 |  |  | 0 | 0 | 0 | 0 | 0 | 0 | 0 | 0 | 0 | 0 | 0 | 0 | 0 | 0 | 0 | 1.4 | 6.71 | 0 | 0 | 2 | 9.58 | 0 | 0
O | CPR | F202240 | ZEP INDUSTRIES | ZEP9020003550406 | PAROXIDE 1 L | 3661767243047 | FF | GENIE CLIMATIQUE | F0 | CLIMATISATION | F097 | PRODUITS ENTRET. CLIM. | S | STOCK |  | 0 | EXONERE | 00,00% | 3209900000 | 00965 | ZEP INDUSTRIES |  | ACTIF | N |  | UNITE |  | UNITE | 1 |  | UNITE | 1 | 1 | 1 |  | UNITE | 1 |  | UNITE | 1 |  | UNITE | 1 | N |  | *ND | 20241001 | 9020003550406 | PAROXIDE 1 L | 16.46 | 1 | 1 | 1 | 0 | 0 |  |  | 0 |  |  | 0 | 0 | 0 | 0 | 0 | 0 | 0 | 0 | 0 | 0 | 0 | 0 | 0 | 0 | 0 | 0 | 0 | 0 | 0 | 0 | 0 | 0 | 0
O | CPR | F202240 | ZEP INDUSTRIES | ZEP9020004967309 | VIROKILL AEROSOL 400 ML | 3661767243016 | FF | GENIE CLIMATIQUE | F0 | CLIMATISATION | F097 | PRODUITS ENTRET. CLIM. | S | STOCK |  | 2 | 8,50% SOUMIS | 08,50% | 3808941000 | 00965 | ZEP INDUSTRIES |  | ACTIF | N |  | UNITE |  | UNITE | 1 |  | UNITE | 1 | 1 | 1 |  | UNITE | 1 |  | UNITE | 1 |  | UNITE | 1 | N |  | *ND | 20241001 | 9020004967309 | VIROKILL AEROSOL 400 ML | 1.83 | 1 | 1 | 1 | 0 | 0 |  |  | 0 |  |  | 0 | 0 | 0 | 0 | 0 | 0 | 0 | 0 | 0 | 0 | 0 | 0 | 0 | 0 | 0 | 0 | 0 | 0 | 0 | 0 | 0 | 0 | 0
O | CPR | F202240 | ZEP INDUSTRIES | ZEP9020006516309 | IRON CLAD AEROSOL | 0000000040322 | FF | GENIE CLIMATIQUE | F1 | CLIMATISATION ACCESSOIRES | F199 | ACCESSOIRES CLIMATISATION | S | STOCK |  | 0 | EXONERE | 00,00% | 3208909990 | 00965 | ZEP INDUSTRIES |  | ACTIF | N |  | UNITE |  | UNITE | 1 |  | UNITE | 1 | 1 | 1 |  | UNITE | 1 |  | UNITE | 1 |  | UNITE | 1 | N |  | *ND | 20241001 | 9020006516309 | IRON CLAD 600 ML AER | 5.47 | 1 | 1 | 1 | 0 | 0 |  |  | 0 |  |  | 0 | 0 | 0 | 0 | 0 | 0 | 0 | 0 | 0 | 0 | 0 | 0 | 0 | 0 | 0 | 1.4 | 13.978 | 0 | 0 | 2.5 | 17.7 | 0 | 0
O | CPR | F202240 | ZEP INDUSTRIES | ZEP9020008545100 | REPINSTANT 50X1500 KIT REPARATION | 9020008545100 | FF | GENIE CLIMATIQUE | F1 | CLIMATISATION ACCESSOIRES | F199 | ACCESSOIRES CLIMATISATION | S | STOCK |  | 0 | EXONERE | 00,00% | 7019900090 | 00965 | ZEP INDUSTRIES |  | ACTIF | N |  | UNITE |  | UNITE | 1 |  | UNITE | 1 | 1 | 1 |  | UNITE | 1 |  | UNITE | 1 |  | UNITE | 1 | N |  | *ND | 20241001 | 9020008545100 | REPINSTANT 50 MM X 1500 MM | 27.78 | 1 | 1 | 1 | 0 | 0 |  |  | 0 |  |  | 0 | 0 | 0 | 0 | 0 | 0 | 0 | 0 | 0 | 0 | 0 | 0 | 0 | 0 | 0 | 1.4 | 79.4976 | 0 | 0 | 2.5 | 113.55 | 0 | 0
N | CPR | F202240 | ZEP INDUSTRIES | ZEP902005941309 | ZEPVENTURE NETTOYANT DESINFECTANT | 3661767226484 | FF | GENIE CLIMATIQUE | F1 | CLIMATISATION ACCESSOIRES | F199 | ACCESSOIRES CLIMATISATION | S | STOCK |  | 0 | EXONERE | 00,00% |  |  |  |  | ACTIF | N |  | UNITE |  | UNITE | 1 |  | UNITE | 1 | 1 | 1 |  | UNITE | 1 |  | UNITE | 1 |  | UNITE | 1 | N | * | *ND | 20241002 | ZEP902005941309 |  | 5.65 | 1 | 1 | 1 | 0 | 0 |  |  | 0 |  |  | 0 | 0 | 0 | 0 | 0 | 0 | 0 | 0 | 0 | 0 | 0 | 0 | 0 | 0 | 0 | 0 | 0 | 0 | 0 | 0 | 0 | 0 | 0
O | CPR | F202240 | ZEP INDUSTRIES | ZEP9040000118100 | MAXI-SPRAY ZEP TETE SPRAY BLEU | 3661767250816 | FF | GENIE CLIMATIQUE | F1 | CLIMATISATION ACCESSOIRES | F199 | ACCESSOIRES CLIMATISATION | S | STOCK |  | 0 | EXONERE | 00,00% | 8424908080 | 00965 | ZEP INDUSTRIES |  | ACTIF | N |  | UNITE |  | UNITE | 1 |  | UNITE | 1 | 1 | 1 |  | UNITE | 1 |  | UNITE | 1 |  | UNITE | 1 | N |  | *ND | 20241001 | 9040000118100 | MAXI-SPRAY ZEP TETE SPRAY BLEU | 0.56 | 1 | 1 | 1 | 0 | 0 |  |  | 0 |  |  | 0 | 0 | 0 | 0 | 0 | 0 | 0 | 0 | 0 | 0 | 0 | 0 | 0 | 0 | 0 | 0 | 0 | 0 | 0 | 0 | 0 | 0 | 0
O | CPR | F202240 | ZEP INDUSTRIES | ZEP9040009921100 | MAXI-SPRAY ZEP CORPS | 3661767243092 | FF | GENIE CLIMATIQUE | F0 | CLIMATISATION | F097 | PRODUITS ENTRET. CLIM. | S | STOCK |  | 0 | EXONERE | 00,00% |  | 00965 | ZEP INDUSTRIES |  | ACTIF | N |  | UNITE |  | UNITE | 1 |  | UNITE | 1 | 1 | 1 |  | UNITE | 1 |  | UNITE | 1 |  | UNITE | 1 | N |  | *ND | 20241001 | 9040009921100 | MAXI-SPRAY ZEP CORPS | 1.03 | 1 | 1 | 1 | 0 | 0 |  |  | 0 |  |  | 0 | 0 | 0 | 0 | 0 | 0 | 0 | 0 | 0 | 0 | 0 | 0 | 0 | 0 | 0 | 0 | 0 | 0 | 0 | 0 | 0 | 0 | 0
O | CPR | F202640 | DON QUICHOTTE ETS (DEWIT) | DEW905134 | CHEVILLE 8MM UNIVERSELLE | 8713678051343 | EE | OUTILLAGES | E0 | OUTILLAGES | E005 | FIXATION MECANIQUE | S | STOCK |  | 0 | EXONERE | 00,00% | 3925908000 | 00054 | DON QUICHOTTE |  | ACTIF | N |  | UNITE |  | UNITE | 1 |  | UNITE | 1 | 1 | 1 |  | UNITE | 1 |  | UNITE | 1 |  | UNITE | 1 | N |  | *ND | 20241001 | 905134 | CHEV.UNIVERSELLE COL 8*50 | 3.17 | 30 | 100 | 30 | 0.022 | 3 |  |  | 0.0075 |  |  | 0 | 0 | 0 | 0 | 0 | 0 | 0 | 0 | 0 | 0 | 0 | 0 | 0 | 0 | 0 | 0 | 0 | 0 | 0 | 2 | 0 | 0 | 0
O | CPR | F202640 | DON QUICHOTTE ETS (DEWIT) | DEW905135 | CHEVILLE 10MM UNIVERSELLE | 8713678051350 | EE | OUTILLAGES | E0 | OUTILLAGES | E005 | FIXATION MECANIQUE | S | STOCK |  | 0 | EXONERE | 00,00% | 3925908000 | 00054 | DON QUICHOTTE |  | ACTIF | N |  | UNITE |  | UNITE | 1 |  | UNITE | 1 | 1 | 1 |  | UNITE | 1 |  | UNITE | 1 |  | UNITE | 1 | N |  | *ND | 20241001 | 905135 | CHEV.UNIVERSELLE COL 10*60 | 2.5 | 30 | 50 | 30 | 0.022 | 3 |  |  | 0.0075 |  |  | 0 | 0 | 0 | 0 | 0 | 0 | 0 | 0 | 0 | 0 | 0 | 0 | 0 | 0 | 0 | 0 | 0 | 0 | 0 | 2 | 0 | 0 | 0
O | CPR | F202640 | DON QUICHOTTE ETS (DEWIT) | DEW955028 | CHEVILLE AILETTES NYLON D6 BTE 100 | 8713678550280 | EE | OUTILLAGES | E0 | OUTILLAGES | E005 | FIXATION MECANIQUE | S | STOCK |  | 0 | EXONERE | 00,00% | 3925908000 | 00054 | DON QUICHOTTE |  | ACTIF | N |  | UNITE |  | UNITE | 1 |  | UNITE | 1 | 1 | 1 |  | UNITE | 1 |  | UNITE | 1 |  | UNITE | 1 | N |  | *ND | 20241001 | 955028 | CHEV SS COL. 6*30 P/MAT PLEINS | 1.49 | 40 | 100 | 40 | 0.0144 | 2 |  |  | 0.005 |  |  | 0 | 0 | 0 | 0 | 0 | 0 | 0 | 0 | 0 | 0 | 0 | 0 | 0 | 0 | 0 | 0 | 0 | 0 | 0 | 2 | 2.81 | 0 | 0
O | CPR | F202640 | DON QUICHOTTE ETS (DEWIT) | DEW998706 | CHEVILLE A FRAPPER 5X30 | 8713678987062 | EE | OUTILLAGES | E0 | OUTILLAGES | E005 | FIXATION MECANIQUE | S | STOCK |  | 0 | EXONERE | 00,00% | 7318155800 | 00054 | DON QUICHOTTE |  | ACTIF | N |  | UNITE |  | UNITE | 1 |  | UNITE | 1 | 1 | 1 |  | UNITE | 1 |  | UNITE | 1 |  | UNITE | 1 | N |  | *ND | 20241001 | 998706 | CHEV CLOU SPOT 5/30 200 PCS | 5.34 | 16 | 200 | 16 | 0.0252 | 7.9 |  |  | 0.0198 |  |  | 0 | 0 | 0 | 0 | 0 | 0 | 0 | 0 | 0 | 0 | 0 | 0 | 0 | 0 | 0 | 1.45 | 9.53 | 0 | 0 | 2 | 13.15 | 0 | 0
O | CPR | F202640 | DON QUICHOTTE ETS (DEWIT) | DEW999116 | CHEVILLE PLACO AUTO FOR+VIS BTE DE 100 | 8713678991168 | EE | OUTILLAGES | E0 | OUTILLAGES | E005 | FIXATION MECANIQUE | S | STOCK |  | 0 | EXONERE | 00,00% | 7318190000 | 00054 | DON QUICHOTTE |  | ACTIF | N |  | UNITE |  | UNITE | 1 |  | UNITE | 1 | 1 | 1 |  | UNITE | 1 |  | UNITE | 1 |  | UNITE | 1 | N |  | *ND | 20241001 | 999116 | CHEV PLACO ZAMAK (AVEC VIS | 12.85 | 10 | 100 | 10 | 0.0199 | 7 |  |  | 0.0176 |  |  | 0 | 0 | 0 | 0 | 0 | 0 | 0 | 0 | 0 | 0 | 0 | 0 | 0 | 0 | 0 | 1.45 | 23.47 | 0 | 0 | 2 | 32.38 | 0 | 0
O | CPR | F202640 | DON QUICHOTTE ETS (DEWIT) | DEW999132 | CHEV CLOU SPOT 5/30 SEAU 400 | 8713678991328 | EE | OUTILLAGES | E0 | OUTILLAGES | E005 | FIXATION MECANIQUE | S | STOCK |  | 0 | EXONERE | 00,00% | 7318155800 | 00054 | DON QUICHOTTE |  | ACTIF | N |  | UNITE |  | UNITE | 1 |  | UNITE | 1 | 1 | 1 |  | UNITE | 1 |  | UNITE | 1 |  | UNITE | 1 | N |  | *ND | 20241001 | 999132 | CHEV CLOU SPOT 5/30 SEAU 400 | 10.67 | 10 | 400 | 10 | 0.0261 | 14 |  |  | 0.0351 |  |  | 0 | 0 | 0 | 0 | 0 | 0 | 0 | 0 | 0 | 0 | 0 | 0 | 0 | 0 | 0 | 0 | 0 | 0 | 0 | 0 | 0 | 0 | 0
O | CPR | F202640 | DON QUICHOTTE ETS (DEWIT) | DEW999134 | CHEVILLE A FRAPPER 5X35 | 8713678991342 | EE | OUTILLAGES | E0 | OUTILLAGES | E005 | FIXATION MECANIQUE | S | STOCK |  | 0 | EXONERE | 00,00% | 7318155800 | 00054 | DON QUICHOTTE |  | ACTIF | N |  | UNITE |  | UNITE | 1 |  | UNITE | 1 | 1 | 1 |  | UNITE | 1 |  | UNITE | 1 |  | UNITE | 1 | N |  | *ND | 20241001 | 999134 | CHEV CLOU SPOT 5/35 SEAU 300 | 8.39 | 10 | 300 | 10 | 0.0261 | 11 |  |  | 0.0276 |  |  | 0 | 0 | 0 | 0 | 0 | 0 | 0 | 0 | 0 | 0 | 0 | 0 | 0 | 0 | 0 | 1.45 | 17.4 | 0 | 0 | 2 | 24 | 0 | 0
N | CPR | F205090 | LE FROID PECOMARK | KIT F-GAZ | MATERIEL POUR ATTESTATION CAPA | 3661767225456 | FF | GENIE CLIMATIQUE | F3 | MATERIEL DE FROID | F302 | OUTILLAGES DE FROID | H | HORS-STOCK | O | 0 | EXONERE | 00,00% |  |  |  |  | ACTIF | N |  | UNITE |  | UNITE | 1 |  | UNITE | 1 | 1 | 1 |  | UNITE | 1 |  | UNITE | 1 |  | UNITE | 1 | O | * | *ND | 20241001 |  |  | 0 | 0 | 0 | 0 | 0 | 0 |  |  | 0 |  |  | 0 | 0 | 0 | 0 | 0 | 0 | 0 | 0 | 0 | 0 | 0 | 0 | 0 | 0 | 0 | 0 | 0 | 0 | 0 | 0 | 0 | 0 | 0
O | CPR | F205090 | LE FROID PECOMARK | LFP0101022 | COMP CAJ2428Z 240/1/50 R-404A -35°=292W -25°=517W -10°=1001W | 3661767010533 | FF | GENIE CLIMATIQUE | F3 | MATERIEL DE FROID | F301 | COMPRESSEURS DETENDEURS | S | STOCK |  | 0 | EXONERE | 00,00% | 8414308100 | 00385 | LE FROID |  | ACTIF | N |  | UNITE |  | UNITE | 1 |  | UNITE | 1 | 1 | 1 |  | UNITE | 1 |  | UNITE | 1 |  | UNITE | 1 | N |  | *ND | 20241001 | 0101022 | COMP CAJ2428Z-FZ 240/1/50 | 189.78 | 1 | 1 | 1 | 0 | 0 |  |  | 0 |  |  | 0 | 0 | 0 | 0 | 0 | 0 | 0 | 0 | 0 | 0 | 0 | 0 | 0 | 0 | 0 | 1.4 | 383.7141 | 0 | 0 | 2 | 548.15 | 0 | 0
O | CPR | F205090 | LE FROID PECOMARK | LFP0101023 | COMP CAJ2432Z 240/1/50 R-404A -35°=306W -25°=589W -10°=1246W | 3661767010526 | FF | GENIE CLIMATIQUE | F3 | MATERIEL DE FROID | F301 | COMPRESSEURS DETENDEURS | S | STOCK |  | 0 | EXONERE | 00,00% | 8414308100 | 00385 | LE FROID |  | ACTIF | N |  | UNITE |  | UNITE | 1 |  | UNITE | 1 | 1 | 1 |  | UNITE | 1 |  | UNITE | 1 |  | UNITE | 1 | N |  | *ND | 20241001 | 0101023 | COMP CAJ2432Z-FZ 240/1/50 | 263.2 | 1 | 1 | 1 | 0 | 0 |  |  | 0 |  |  | 0 | 0 | 0 | 0 | 0 | 0 | 0 | 0 | 0 | 0 | 0 | 0 | 0 | 0 | 0 | 1.4 | 457.3317 | 0 | 0 | 2 | 653.35 | 0 | 0
O | CPR | F205090 | LE FROID PECOMARK | LFP0101026 | COMP CAJ2446Z 240/1/50 R-404A -35°=627W -25°=1133W-10°=2241W | 3661767010519 | FF | GENIE CLIMATIQUE | F3 | MATERIEL DE FROID | F301 | COMPRESSEURS DETENDEURS | S | STOCK |  | 0 | EXONERE | 00,00% | 8414308100 | 00385 | LE FROID |  | ACTIF | N |  | UNITE |  | UNITE | 1 |  | UNITE | 1 | 1 | 1 |  | UNITE | 1 |  | UNITE | 1 |  | UNITE | 1 | N |  | *ND | 20241001 | 0101026 | COMP CAJ2446Z-FZ 240/1/50 | 444.97 | 1 | 1 | 1 | 0 | 0 |  |  | 0 |  |  | 0 | 0 | 0 | 0 | 0 | 0 | 0 | 0 | 0 | 0 | 0 | 0 | 0 | 0 | 0 | 1.4 | 528.5238 | 0 | 0 | 2 | 755.05 | 0 | 0
O | CPR | F205090 | LE FROID PECOMARK | LFP0101029 | COMP CAJ2464Z 240/1/50 R-404A -35°=828W -25°=1459W-10°=2882W | 3661767010502 | FF | GENIE CLIMATIQUE | F3 | MATERIEL DE FROID | F301 | COMPRESSEURS DETENDEURS | S | STOCK |  | 0 | EXONERE | 00,00% | 8414308100 | 00385 | LE FROID |  | ACTIF | N |  | UNITE |  | UNITE | 1 |  | UNITE | 1 | 1 | 1 |  | UNITE | 1 |  | UNITE | 1 |  | UNITE | 1 | N |  | *ND | 20241001 | 0101029 | COMP CAJ2464Z-FZ 240/1/50 | 459.33 | 1 | 1 | 1 | 0 | 0 |  |  | 0 |  |  | 0 | 0 | 0 | 0 | 0 | 0 | 0 | 0 | 0 | 0 | 0 | 0 | 0 | 0 | 0 | 1.4 | 557.5122 | 0 | 0 | 2 | 796.446 | 0 | 0
O | CPR | F205090 | LE FROID PECOMARK | LFP0101052 | COMP AE1390Y 240/1/50 R-134A -35°=34W -25°=75W -10°=164W | 3661767010496 | FF | GENIE CLIMATIQUE | F3 | MATERIEL DE FROID | F301 | COMPRESSEURS DETENDEURS | S | STOCK |  | 0 | EXONERE | 00,00% | 8414308100 | 00385 | LE FROID |  | ACTIF | N |  | UNITE |  | UNITE | 1 |  | UNITE | 1 | 1 | 1 |  | UNITE | 1 |  | UNITE | 1 |  | UNITE | 1 | N |  | *ND | 20241001 | 0101052 | COMP AE1390Y-FZ 240/1/50 | 135.39 | 1 | 1 | 1 | 0 | 0 |  |  | 0 |  |  | 0 | 0 | 0 | 0 | 0 | 0 | 0 | 0 | 0 | 0 | 0 | 0 | 0 | 0 | 0 | 1.4 | 168.756 | 0 | 0 | 2 | 241.1 | 0 | 0
O | CPR | F205090 | LE FROID PECOMARK | LFP0101076 | COMP AE2413Y 240/1/50 R-134A -35°=130W -25°=250W -10°=550W | 3661767010489 | FF | GENIE CLIMATIQUE | F3 | MATERIEL DE FROID | F301 | COMPRESSEURS DETENDEURS | S | STOCK |  | 0 | EXONERE | 00,00% | 8414308100 | 00385 | LE FROID |  | ACTIF | N |  | UNITE |  | UNITE | 1 |  | UNITE | 1 | 1 | 1 |  | UNITE | 1 |  | UNITE | 1 |  | UNITE | 1 | N |  | *ND | 20241001 | 0101076 | COMP AE2413Y-FZ 240/1/50 | 199.67 | 1 | 1 | 1 | 0 | 0 |  |  | 0 |  |  | 0 | 0 | 0 | 0 | 0 | 0 | 0 | 0 | 0 | 0 | 0 | 0 | 0 | 0 | 0 | 1.4 | 0 | 0 | 0 | 2 | 0 | 0 | 0
O | CPR | F205090 | LE FROID PECOMARK | LFP0101156 | COMP AE4440Y 240/1/50 R-134A -10°=508W -5°=637W 0°=790W | 3661767010472 | FF | GENIE CLIMATIQUE | F3 | MATERIEL DE FROID | F301 | COMPRESSEURS DETENDEURS | S | STOCK |  | 0 | EXONERE | 00,00% | 8414308100 | 00385 | LE FROID |  | ACTIF | N |  | UNITE |  | UNITE | 1 |  | UNITE | 1 | 1 | 1 |  | UNITE | 1 |  | UNITE | 1 |  | UNITE | 1 | N |  | *ND | 20241001 | 0101156 | COMP AE4440Y-FZ 240/1/50 | 154.1 | 1 | 1 | 1 | 0 | 0 |  |  | 0 |  |  | 0 | 0 | 0 | 0 | 0 | 0 | 0 | 0 | 0 | 0 | 0 | 0 | 0 | 0 | 0 | 1.4 | 259.4403 | 0 | 0 | 2 | 296.6 | 0 | 0
O | CPR | F205090 | LE FROID PECOMARK | LFP0101159 | COMP AE4425Y 240/1/50 R-134A -10°=291W -5°=380W 0°=482W | 3661767010465 | FF | GENIE CLIMATIQUE | F3 | MATERIEL DE FROID | F301 | COMPRESSEURS DETENDEURS | S | STOCK |  | 0 | EXONERE | 00,00% | 8414308100 | 00385 | LE FROID |  | ACTIF | N |  | UNITE |  | UNITE | 1 |  | UNITE | 1 | 1 | 1 |  | UNITE | 1 |  | UNITE | 1 |  | UNITE | 1 | N |  | *ND | 20241001 | 0101159 | COMP AE4425Y-FZ 240/1/50 | 120.14 | 1 | 1 | 1 | 0 | 0 |  |  | 0 |  |  | 0 | 0 | 0 | 0 | 0 | 0 | 0 | 0 | 0 | 0 | 0 | 0 | 0 | 0 | 0 | 1.4 | 177.3849 | 0 | 0 | 2 | 253.4 | 0 | 0
O | CPR | F205090 | LE FROID PECOMARK | LFP0101160 | COMP AE4456Y 240/1/50 R-134A -10°=737W -5°=921W 0°=1133W | 3661767010458 | FF | GENIE CLIMATIQUE | F3 | MATERIEL DE FROID | F301 | COMPRESSEURS DETENDEURS | S | STOCK |  | 0 | EXONERE | 00,00% | 8414308100 | 00385 | LE FROID |  | ACTIF | N |  | UNITE |  | UNITE | 1 |  | UNITE | 1 | 1 | 1 |  | UNITE | 1 |  | UNITE | 1 |  | UNITE | 1 | N |  | *ND | 20241001 | 0101160 | COMP AE4456Y-FZ 240/1/50 | 179.12 | 1 | 1 | 1 | 0 | 0 |  |  | 0 |  |  | 0 | 0 | 0 | 0 | 0 | 0 | 0 | 0 | 0 | 0 | 0 | 0 | 0 | 0 | 0 | 1.4 | 242.4765 | 0 | 0 | 2 | 346.395 | 0 | 0
O | CPR | F205090 | LE FROID PECOMARK | LFP0101161 | COMP AE4430Y 240/1/50 R-134A -10°=382W -5°=488W 0°=613W | 3661767010441 | FF | GENIE CLIMATIQUE | F3 | MATERIEL DE FROID | F301 | COMPRESSEURS DETENDEURS | S | STOCK |  | 0 | EXONERE | 00,00% | 8414308100 | 00385 | LE FROID |  | ACTIF | N |  | UNITE |  | UNITE | 1 |  | UNITE | 1 | 1 | 1 |  | UNITE | 1 |  | UNITE | 1 |  | UNITE | 1 | N |  | *ND | 20241001 | 0101161 | COMP AE4430Y-FZ 240/1/50 | 124.14 | 1 | 1 | 1 | 0 | 0 |  |  | 0 |  |  | 0 | 0 | 0 | 0 | 0 | 0 | 0 | 0 | 0 | 0 | 0 | 0 | 0 | 0 | 0 | 1.4 | 183.8676 | 0 | 0 | 2 | 262.65 | 0 | 0
O | CPR | F205090 | LE FROID PECOMARK | LFP0101168 | COMP CAJ4461Y 240/1/50 R-134A -10°=756W -5°=977W 0°=1243W | 3661767010434 | FF | GENIE CLIMATIQUE | F3 | MATERIEL DE FROID | F301 | COMPRESSEURS DETENDEURS | S | STOCK |  | 0 | EXONERE | 00,00% | 8414308100 | 00385 | LE FROID |  | ACTIF | N |  | UNITE |  | UNITE | 1 |  | UNITE | 1 | 1 | 1 |  | UNITE | 1 |  | UNITE | 1 |  | UNITE | 1 | N |  | *ND | 20241001 | 0101168 | COMP CAJ4461Y-FZ 240/1/50 | 300.67 | 1 | 1 | 1 | 0 | 0 |  |  | 0 |  |  | 0 | 0 | 0 | 0 | 0 | 0 | 0 | 0 | 0 | 0 | 0 | 0 | 0 | 0 | 0 | 1.4 | 410.5122 | 0 | 0 | 2 | 586.446 | 0 | 0
O | CPR | F205090 | LE FROID PECOMARK | LFP0101171 | COMP CAJ4492Y 240/1/50 R-134A -10°=1115W -5°=1452W 0°=1847W | 3661767010427 | FF | GENIE CLIMATIQUE | F3 | MATERIEL DE FROID | F301 | COMPRESSEURS DETENDEURS | S | STOCK |  | 0 | EXONERE | 00,00% | 8414308100 | 00385 | LE FROID |  | ACTIF | N |  | UNITE |  | UNITE | 1 |  | UNITE | 1 | 1 | 1 |  | UNITE | 1 |  | UNITE | 1 |  | UNITE | 1 | N |  | *ND | 20241001 | 0101171 | COMP CAJ4492Y-FZ 240/1/50 | 258.16 | 1 | 1 | 1 | 0 | 0 |  |  | 0 |  |  | 0 | 0 | 0 | 0 | 0 | 0 | 0 | 0 | 0 | 0 | 0 | 0 | 0 | 0 | 0 | 1.4 | 490.8036 | 0 | 0 | 2 | 701.148 | 0 | 0
O | CPR | F205090 | LE FROID PECOMARK | LFP0101322 | COMP CAJ9480Z 240/1/50 R-404A -10°=1159W -5°=1434W 0°=1752W | 3661767010410 | FF | GENIE CLIMATIQUE | F3 | MATERIEL DE FROID | F301 | COMPRESSEURS DETENDEURS | S | STOCK |  | 0 | EXONERE | 00,00% | 8414308100 | 00385 | LE FROID |  | ACTIF | N |  | UNITE |  | UNITE | 1 |  | UNITE | 1 | 1 | 1 |  | UNITE | 1 |  | UNITE | 1 |  | UNITE | 1 | N |  | *ND | 20241001 | 0101322 | COMP CAJ9480Z-FZ 240/1/50 | 226.66 | 1 | 1 | 1 | 0 | 0 |  |  | 0 |  |  | 0 | 0 | 0 | 0 | 0 | 0 | 0 | 0 | 0 | 0 | 0 | 0 | 0 | 0 | 0 | 1.4 | 508.6347 | 0 | 0 | 2 | 726.6 | 0 | 0
O | CPR | F205090 | LE FROID PECOMARK | LFP0101324 | COMP CAJ9510Z 240/1/50 R-404A -10°=1453W -5°=1794W 0°=2187W | 3661767010403 | FF | GENIE CLIMATIQUE | F3 | MATERIEL DE FROID | F399 | ACCESSOIRES DE FROID | S | STOCK |  | 0 | EXONERE | 00,00% | 8414308100 | 00385 | LE FROID |  | ACTIF | N |  | UNITE |  | UNITE | 1 |  | UNITE | 1 | 1 | 1 |  | UNITE | 1 |  | UNITE | 1 |  | UNITE | 1 | N |  | *ND | 20241001 | 0101324 | COMP CAJ9510Z-FZ 240/1/50 | 277.92 | 1 | 1 | 1 | 0 | 0 |  |  | 0 |  |  | 0 | 0 | 0 | 0 | 0 | 0 | 0 | 0 | 0 | 0 | 0 | 0 | 0 | 0 | 0 | 1.4 | 528.7296 | 0 | 0 | 2 | 755.35 | 0 | 0
O | CPR | F205090 | LE FROID PECOMARK | LFP0101325 | COMP CAJ9513Z 240/1/50 R-404A -10°=1453W -5°=1794W 0°=2187W | 3661767010397 | FF | GENIE CLIMATIQUE | F3 | MATERIEL DE FROID | F301 | COMPRESSEURS DETENDEURS | S | STOCK |  | 0 | EXONERE | 00,00% | 8414308100 | 00385 | LE FROID |  | ACTIF | N |  | UNITE |  | UNITE | 1 |  | UNITE | 1 | 1 | 1 |  | UNITE | 1 |  | UNITE | 1 |  | UNITE | 1 | N |  | *ND | 20241001 | 0101325 | COMP CAJ9513Z-FZ 240/1/50 | 293.52 | 1 | 1 | 1 | 0 | 0 |  |  | 0 |  |  | 0 | 0 | 0 | 0 | 0 | 0 | 0 | 0 | 0 | 0 | 0 | 0 | 0 | 0 | 0 | 1.4 | 557.7474 | 0 | 0 | 2 | 796.8 | 0 | 0
O | CPR | F205090 | LE FROID PECOMARK | LFP0101326 | COMP CAJ4517Z 240/1/50 R-404A -10°=2070W -5°=2552W 0°=3104W | 3661767010380 | FF | GENIE CLIMATIQUE | F3 | MATERIEL DE FROID | F301 | COMPRESSEURS DETENDEURS | S | STOCK |  | 0 | EXONERE | 00,00% | 8414308100 | 00385 | LE FROID |  | ACTIF | N |  | UNITE |  | UNITE | 1 |  | UNITE | 1 | 1 | 1 |  | UNITE | 1 |  | UNITE | 1 |  | UNITE | 1 | N |  | *ND | 20241001 | 0101326 | COMP CAJ4517Z-FZ 240/1/50 | 345.46 | 1 | 1 | 1 | 0 | 0 |  |  | 0 |  |  | 0 | 0 | 0 | 0 | 0 | 0 | 0 | 0 | 0 | 0 | 0 | 0 | 0 | 0 | 0 | 1.4 | 575.5785 | 0 | 0 | 2 | 822.25 | 0 | 0
O | CPR | F205090 | LE FROID PECOMARK | LFP0101329 | COMP CAJ4519Z 240/1/50 R-404A -10°=26992W -5°=3342W 0°=4069W | 3661767010373 | FF | GENIE CLIMATIQUE | F3 | MATERIEL DE FROID | F301 | COMPRESSEURS DETENDEURS | S | STOCK |  | 0 | EXONERE | 00,00% | 8414308100 | 00385 | LE FROID |  | ACTIF | N |  | UNITE |  | UNITE | 1 |  | UNITE | 1 | 1 | 1 |  | UNITE | 1 |  | UNITE | 1 |  | UNITE | 1 | N |  | *ND | 20241001 | 0101329 | COMP CAJ4519Z-FZ 240/1/50 | 359.24 | 1 | 1 | 1 | 0 | 0 |  |  | 0 |  |  | 0 | 0 | 0 | 0 | 0 | 0 | 0 | 0 | 0 | 0 | 0 | 0 | 0 | 0 | 0 | 1.4 | 609.0504 | 0 | 0 | 2 | 870.05 | 0 | 0
N | CPR | F205090 | LE FROID PECOMARK | LFP0101356 | COMP TFH4531Z 400/3/50 R-404A -10°=3968W -5°=4991W 0°=6143W | 3661767010366 | FF | GENIE CLIMATIQUE | F3 | MATERIEL DE FROID | F301 | COMPRESSEURS DETENDEURS | S | STOCK |  | 0 | EXONERE | 00,00% | 8414308100 | 00385 | LE FROID | A | ANNULE | N |  | UNITE |  | UNITE | 1 |  | UNITE | 1 | 1 | 1 |  | UNITE | 1 |  | UNITE | 1 |  | UNITE | 1 | N |  | *ND | 20241001 | 0101356 | COMP TFH4531Z-TZ 400/3/50 | 531.51 | 1 | 1 | 1 | 0 | 0 |  |  | 0 |  |  | 0 | 0 | 0 | 0 | 0 | 0 | 0 | 0 | 0 | 0 | 0 | 0 | 0 | 0 | 0 | 1.4 | 768.7953 | 0 | 0 | 2 | 1098.3 | 0 | 0
O | CPR | F205090 | LE FROID PECOMARK | LFP0101588 | GROUPE CAJN4461YHR 240V R-134A-10°=685W -5°=846W 0°=1024W | 3661767010359 | FF | GENIE CLIMATIQUE | F3 | MATERIEL DE FROID | F304 | EVAPORATEUR ET CONDENSEUR | S | STOCK |  | 2 | 8,50% SOUMIS | 08,50% | 8418690000 | 00385 | LE FROID |  | ACTIF | N |  | UNITE |  | UNITE | 1 |  | UNITE | 1 | 1 | 1 |  | UNITE | 1 |  | UNITE | 1 |  | UNITE | 1 | N | C | ROT.FAIB | 20241001 | 0101588 | GRPE CAJN4461YHR-FZ 240/1/50 | 461.55 | 1 | 1 | 1 | 0 | 0 |  |  | 0 |  |  | 0 | 0 | 0 | 0 | 0 | 0 | 0 | 0 | 0 | 0 | 0 | 0 | 0 | 0 | 0 | 1.4 | 640.6995 | 0 | 0 | 2 | 915.3 | 0 | 0
O | CPR | F205090 | LE FROID PECOMARK | LFP0101589 | GROUPE CAJN4492YHR 240V R-134A-10°=1120W -5°=1420W 0°=2088W | 3661767010342 | FF | GENIE CLIMATIQUE | F3 | MATERIEL DE FROID | F304 | EVAPORATEUR ET CONDENSEUR | S | STOCK |  | 2 | 8,50% SOUMIS | 08,50% | 8418690000 | 00385 | LE FROID |  | ACTIF | N |  | UNITE |  | UNITE | 1 |  | UNITE | 1 | 1 | 1 |  | UNITE | 1 |  | UNITE | 1 |  | UNITE | 1 | N |  | *ND | 20241001 | 0101589 | GRPE CAJN4492YHR-FZ 240/1/50 | 545.74 | 1 | 1 | 1 | 0 | 0 |  |  | 0 |  |  | 0 | 0 | 0 | 0 | 0 | 0 | 0 | 0 | 0 | 0 | 0 | 0 | 0 | 0 | 0 | 1.4 | 755.7123 | 0 | 0 | 2 | 1079.6 | 0 | 0
O | CPR | F205090 | LE FROID PECOMARK | LFP0101602 | GROUPE CAJN9480ZMHR 240V R452A-10°=1104W -5°=1346W 0°=1615W | 3661767010335 | FF | GENIE CLIMATIQUE | F3 | MATERIEL DE FROID | F304 | EVAPORATEUR ET CONDENSEUR | S | STOCK |  | 2 | 8,50% SOUMIS | 08,50% | 8418690000 | 00385 | LE FROID |  | ACTIF | N |  | UNITE |  | UNITE | 1 |  | UNITE | 1 | 1 | 1 |  | UNITE | 1 |  | UNITE | 1 |  | UNITE | 1 | N |  | *ND | 20241001 | 0101602 | GRPE CAJN9480ZMHR-FZ 240/1/50 | 540.77 | 1 | 1 | 1 | 0 | 0 |  |  | 0 |  |  | 0 | 0 | 0 | 0 | 0 | 0 | 0 | 0 | 0 | 0 | 0 | 0 | 0 | 0 | 0 | 1.4 | 738.0135 | 0 | 0 | 2 | 1054.3 | 0 | 0
O | CPR | F205090 | LE FROID PECOMARK | LFP0101603 | GROUPE CAJN9510ZMHR 240V R-452-10°=1315W -5°=1590W 0°=1893W | 3661767010328 | FF | GENIE CLIMATIQUE | F3 | MATERIEL DE FROID | F304 | EVAPORATEUR ET CONDENSEUR | S | STOCK |  | 2 | 8,50% SOUMIS | 08,50% | 8418690000 | 00385 | LE FROID |  | ACTIF | N |  | UNITE |  | UNITE | 1 |  | UNITE | 1 | 1 | 1 |  | UNITE | 1 |  | UNITE | 1 |  | UNITE | 1 | N |  | *ND | 20241001 | 0101603 | GRPE CAJN9510ZMHR-FZ 240/1/50 | 570.59 | 1 | 1 | 1 | 0 | 0 |  |  | 0 |  |  | 0 | 0 | 0 | 0 | 0 | 0 | 0 | 0 | 0 | 0 | 0 | 0 | 0 | 0 | 0 | 1.4 | 791.0952 | 0 | 0 | 2 | 1130.15 | 0 | 0
O | CPR | F205090 | LE FROID PECOMARK | LFP0101604 | GROUPE CAJN9513ZMHR 240V R-452-10°=1590W -5°=1918W 0°=2269W | 3661767010311 | FF | GENIE CLIMATIQUE | F3 | MATERIEL DE FROID | F304 | EVAPORATEUR ET CONDENSEUR | S | STOCK |  | 2 | 8,50% SOUMIS | 08,50% | 8418690000 | 00385 | LE FROID |  | ACTIF | N |  | UNITE |  | UNITE | 1 |  | UNITE | 1 | 1 | 1 |  | UNITE | 1 |  | UNITE | 1 |  | UNITE | 1 | N |  | *ND | 20241001 | 0101604 | GRPE CAJN9513ZMHR-FZ 240/1/50 | 579.95 | 1 | 1 | 1 | 0 | 0 |  |  | 0 |  |  | 0 | 0 | 0 | 0 | 0 | 0 | 0 | 0 | 0 | 0 | 0 | 0 | 0 | 0 | 0 | 1.4 | 873.3123 | 0 | 0 | 2 | 1247.6 | 0 | 0
O | CPR | F205090 | LE FROID PECOMARK | LFP0101605 | GROUPE CAJN4517ZHR 240V R-452A-10°=2035W -5°=2470W 0°=2956W | 3661767010304 | FF | GENIE CLIMATIQUE | F3 | MATERIEL DE FROID | F304 | EVAPORATEUR ET CONDENSEUR | S | STOCK |  | 2 | 8,50% SOUMIS | 08,50% | 8418690000 | 00385 | LE FROID |  | ACTIF | N |  | UNITE |  | UNITE | 1 |  | UNITE | 1 | 1 | 1 |  | UNITE | 1 |  | UNITE | 1 |  | UNITE | 1 | N |  | *ND | 20241001 | 0101605 | GRPE CAJN4517ZHR-FZ 240/1/50 | 736.59 | 1 | 1 | 1 | 0 | 0 |  |  | 0 |  |  | 0 | 0 | 0 | 0 | 0 | 0 | 0 | 0 | 0 | 0 | 0 | 0 | 0 | 0 | 0 | 1.4 | 1012.8006 | 0 | 0 | 2 | 1446.85 | 0 | 0
O | CPR | F205090 | LE FROID PECOMARK | LFP0101606 | GROUPE CAJN4519ZHR 240V R-452A-10°=2532W -5°=3064W 0°=3643W | 3661767010298 | FF | GENIE CLIMATIQUE | F3 | MATERIEL DE FROID | F304 | EVAPORATEUR ET CONDENSEUR | S | STOCK |  | 2 | 8,50% SOUMIS | 08,50% | 8418690000 | 00385 | LE FROID |  | ACTIF | N |  | UNITE |  | UNITE | 1 |  | UNITE | 1 | 1 | 1 |  | UNITE | 1 |  | UNITE | 1 |  | UNITE | 1 | N |  | *ND | 20241001 | 0101606 | GRPE CAJN4519ZHR-FZ 240/1/50 | 746.21 | 1 | 1 | 1 | 0 | 0 |  |  | 0 |  |  | 0 | 0 | 0 | 0 | 0 | 0 | 0 | 0 | 0 | 0 | 0 | 0 | 0 | 0 | 0 | 1.4 | 1086.5946 | 0 | 0 | 2 | 1552.3 | 0 | 0
O | CPR | F205090 | LE FROID PECOMARK | LFP0101760 | GROUPE TAJN9513ZMHR 400/3/50TZ | 3661767010281 | FF | GENIE CLIMATIQUE | F3 | MATERIEL DE FROID | F304 | EVAPORATEUR ET CONDENSEUR | S | STOCK |  | 2 | 8,50% SOUMIS | 08,50% | 8418690000 | 00385 | LE FROID |  | ACTIF | N |  | UNITE |  | UNITE | 1 |  | UNITE | 1 | 1 | 1 |  | UNITE | 1 |  | UNITE | 1 |  | UNITE | 1 | N |  | *ND | 20241001 | 0101760 | GRPE TAJN9513ZMHR-TZ 400/3/50 | 588.85 | 1 | 1 | 1 | 0 | 0 |  |  | 0 |  |  | 0 | 0 | 0 | 0 | 0 | 0 | 0 | 0 | 0 | 0 | 0 | 0 | 0 | 0 | 0 | 1.4 | 745.6281 | 0 | 0 | 2 | 1014.45 | 0 | 0
O | CPR | F205090 | LE FROID PECOMARK | LFP0101761 | GROUPE TAJN4517ZHR 400/3/50 TZ | 3661767010274 | FF | GENIE CLIMATIQUE | F3 | MATERIEL DE FROID | F304 | EVAPORATEUR ET CONDENSEUR | S | STOCK |  | 2 | 8,50% SOUMIS | 08,50% | 8418690000 | 00385 | LE FROID |  | ACTIF | N |  | UNITE |  | UNITE | 1 |  | UNITE | 1 | 1 | 1 |  | UNITE | 1 |  | UNITE | 1 |  | UNITE | 1 | N |  | *ND | 20241001 | 0101761 | GRPE TAJN4517ZHR-TZ 400/3/50 | 765.11 | 1 | 1 | 1 | 0 | 0 |  |  | 0 |  |  | 0 | 0 | 0 | 0 | 0 | 0 | 0 | 0 | 0 | 0 | 0 | 0 | 0 | 0 | 0 | 1.4 | 951.678 | 0 | 0 | 2 | 1294.8 | 0 | 0
O | CPR | F205090 | LE FROID PECOMARK | LFP0101762 | GROUPE TAJN4519ZHR 400/3/50 TZ | 3661767010267 | FF | GENIE CLIMATIQUE | F3 | MATERIEL DE FROID | F304 | EVAPORATEUR ET CONDENSEUR | S | STOCK |  | 2 | 8,50% SOUMIS | 08,50% | 8418690000 | 00385 | LE FROID |  | ACTIF | N |  | UNITE |  | UNITE | 1 |  | UNITE | 1 | 1 | 1 |  | UNITE | 1 |  | UNITE | 1 |  | UNITE | 1 | N |  | *ND | 20241001 | 0101762 | GRPE TAJN4519ZHR-TZ 400/3/50 | 811.04 | 1 | 1 | 1 | 0 | 0 |  |  | 0 |  |  | 0 | 0 | 0 | 0 | 0 | 0 | 0 | 0 | 0 | 0 | 0 | 0 | 0 | 0 | 0 | 1.4 | 1018.3719 | 0 | 0 | 2 | 1385.55 | 0 | 0
O | CPR | F205090 | LE FROID PECOMARK | LFP0101918 | GROUPE TAJN9510ZMHR 400/3/50 TZ | 3661767010250 | FF | GENIE CLIMATIQUE | F3 | MATERIEL DE FROID | F304 | EVAPORATEUR ET CONDENSEUR | S | STOCK |  | 2 | 8,50% SOUMIS | 08,50% | 8418690000 | 00385 | LE FROID |  | ACTIF | N |  | UNITE |  | UNITE | 1 |  | UNITE | 1 | 1 | 1 |  | UNITE | 1 |  | UNITE | 1 |  | UNITE | 1 | N |  | *ND | 20241001 | 0101918 | GRPE TAJN9510ZMHR-TZ 400/3/50 | 538.47 | 1 | 1 | 1 | 0 | 0 |  |  | 0 |  |  | 0 | 0 | 0 | 0 | 0 | 0 | 0 | 0 | 0 | 0 | 0 | 0 | 0 | 0 | 0 | 1.4 | 683.9322 | 0 | 0 | 2 | 930.5 | 0 | 0
O | CPR | F205090 | LE FROID PECOMARK | LFP0101970 | GROUPE TFHT4524ZHR 400/3/50 TZLIVRE AVC 1 PRESSOSTAT HP/BP M | 3661767010243 | FF | GENIE CLIMATIQUE | F3 | MATERIEL DE FROID | F304 | EVAPORATEUR ET CONDENSEUR | S | STOCK |  | 2 | 8,50% SOUMIS | 08,50% | 8418690000 | 00385 | LE FROID |  | ACTIF | N |  | UNITE |  | UNITE | 1 |  | UNITE | 1 | 1 | 1 |  | UNITE | 1 |  | UNITE | 1 |  | UNITE | 1 | N |  | *ND | 20241001 | 0101970 | GRPE FHT4524ZHR-XG 400/3/50 | 963.86 | 1 | 1 | 1 | 0 | 0 |  |  | 0 |  |  | 0 | 0 | 0 | 0 | 0 | 0 | 0 | 0 | 0 | 0 | 0 | 0 | 0 | 0 | 0 | 1.4 | 1350.5331 | 0 | 0 | 2 | 1837.45 | 0 | 0
O | CPR | F205090 | LE FROID PECOMARK | LFP0101971 | GROUPE TFHT4531ZHR 400/3/50 TZ | 3661767010236 | FF | GENIE CLIMATIQUE | F3 | MATERIEL DE FROID | F304 | EVAPORATEUR ET CONDENSEUR | S | STOCK |  | 2 | 8,50% SOUMIS | 08,50% | 8418690000 | 00385 | LE FROID |  | ACTIF | N |  | UNITE |  | UNITE | 1 |  | UNITE | 1 | 1 | 1 |  | UNITE | 1 |  | UNITE | 1 |  | UNITE | 1 | N |  | *ND | 20241001 | 0101971 | GRPE FHT4532ZHR-XG 400/3/50 | 1246.47 | 1 | 1 | 1 | 0 | 0 |  |  | 0 |  |  | 0 | 0 | 0 | 0 | 0 | 0 | 0 | 0 | 0 | 0 | 0 | 0 | 0 | 0 | 0 | 1.4 | 1708.5663 | 0 | 0 | 2 | 2575.25 | 0 | 0
O | CPR | F205090 | LE FROID PECOMARK | LFP0102016 | COMP NEU2155GK 240/1/50 R-452 -35°=285W -25°=493W -10°=940W | 3661767404493 | FF | GENIE CLIMATIQUE | F3 | MATERIEL DE FROID | F399 | ACCESSOIRES DE FROID | S | STOCK |  | 0 | EXONERE | 00,00% | 8414308100 | 00385 | LE FROID |  | ACTIF | N |  | UNITE |  | UNITE | 1 |  | UNITE | 1 | 1 | 1 |  | UNITE | 1 |  | UNITE | 1 |  | UNITE | 1 | N |  | *ND | 20241001 | 0102016 | COMP NEU2155GK (NEK2150GK) | 119.29 | 1 | 1 | 1 | 0 | 0 |  |  | 0 |  |  | 0 | 0 | 0 | 0 | 0 | 0 | 0 | 0 | 0 | 0 | 0 | 0 | 0 | 0 | 0 | 0 | 0 | 0 | 0 | 0 | 0 | 0 | 0
O | CPR | F205090 | LE FROID PECOMARK | LFP0102027 | COMP NJ2212GK 240/1/50 R-452 -35°=694W -25°=1276W -10°=2487 | 3661767404479 | FF | GENIE CLIMATIQUE | F3 | MATERIEL DE FROID | F399 | ACCESSOIRES DE FROID | S | STOCK |  | 0 | EXONERE | 00,00% | 8414308100 | 00385 | LE FROID |  | ACTIF | N |  | UNITE |  | UNITE | 1 |  | UNITE | 1 | 1 | 1 |  | UNITE | 1 |  | UNITE | 1 |  | UNITE | 1 | N |  | *ND | 20241001 | 0102027 | COMP NJ2212GK 240/1/50 TUBE AF | 234.51 | 1 | 1 | 1 | 0 | 0 |  |  | 0 |  |  | 0 | 0 | 0 | 0 | 0 | 0 | 0 | 0 | 0 | 0 | 0 | 0 | 0 | 0 | 0 | 0 | 0 | 0 | 0 | 0 | 0 | 0 | 0
O | CPR | F205090 | LE FROID PECOMARK | LFP0102029 | COMP NT2192GK 240/1/50 R-452 -35°=505W -25°=869W -10°=1669W | 3661767404486 | FF | GENIE CLIMATIQUE | F3 | MATERIEL DE FROID | F399 | ACCESSOIRES DE FROID | S | STOCK |  | 0 | EXONERE | 00,00% | 8414308100 | 00385 | LE FROID |  | ACTIF | N |  | UNITE |  | UNITE | 1 |  | UNITE | 1 | 1 | 1 |  | UNITE | 1 |  | UNITE | 1 |  | UNITE | 1 | N |  | *ND | 20241001 | 0102029 | COMP NT2192GK 240/1/50 TUBE AF | 199.86 | 1 | 1 | 1 | 0 | 0 |  |  | 0 |  |  | 0 | 0 | 0 | 0 | 0 | 0 | 0 | 0 | 0 | 0 | 0 | 0 | 0 | 0 | 0 | 0 | 0 | 0 | 0 | 0 | 0 | 0 | 0
O | CPR | F205090 | LE FROID PECOMARK | LFP0102057 | COMP NEK2140Z 240/1/50 R-134A -35°=178W -25°=360W -10°=765W | 3661767010229 | FF | GENIE CLIMATIQUE | F3 | MATERIEL DE FROID | F301 | COMPRESSEURS DETENDEURS | S | STOCK |  | 0 | EXONERE | 00,00% | 8414308100 | 00385 | LE FROID |  | ACTIF | N |  | UNITE |  | UNITE | 1 |  | UNITE | 1 | 1 | 1 |  | UNITE | 1 |  | UNITE | 1 |  | UNITE | 1 | N |  | *ND | 20241001 | 0102057 | COMP NEK2140Z (T2134Z) | 118.26 | 1 | 1 | 1 | 0 | 0 |  |  | 0 |  |  | 0 | 0 | 0 | 0 | 0 | 0 | 0 | 0 | 0 | 0 | 0 | 0 | 0 | 0 | 0 | 1.4 | 0 | 0 | 0 | 2 | 0 | 0 | 0
O | CPR | F205090 | LE FROID PECOMARK | LFP0102231 | COMP EMT6144GK 240/1/50 R-452 -10°=370W -5°=449W 0°=540W | 3661767404462 | FF | GENIE CLIMATIQUE | F3 | MATERIEL DE FROID | F399 | ACCESSOIRES DE FROID | S | STOCK |  | 0 | EXONERE | 00,00% | 8414308100 | 00385 | LE FROID |  | ACTIF | N |  | UNITE |  | UNITE | 1 |  | UNITE | 1 | 1 | 1 |  | UNITE | 1 |  | UNITE | 1 |  | UNITE | 1 | N |  | *ND | 20241001 | 0102231 | COMP EMT6144GK (NB6144GK) | 78.12 | 1 | 1 | 1 | 0 | 0 |  |  | 0 |  |  | 0 | 0 | 0 | 0 | 0 | 0 | 0 | 0 | 0 | 0 | 0 | 0 | 0 | 0 | 0 | 0 | 0 | 0 | 0 | 0 | 0 | 0 | 0
O | CPR | F205090 | LE FROID PECOMARK | LFP0102236 | COMP NEU6210GK 240/1/50 R-452 -10°=643W -5°=788W 0°=953W | 3661767404455 | FF | GENIE CLIMATIQUE | F3 | MATERIEL DE FROID | F399 | ACCESSOIRES DE FROID | S | STOCK |  | 0 | EXONERE | 00,00% | 8414308100 | 00385 | LE FROID |  | ACTIF | N |  | UNITE |  | UNITE | 1 |  | UNITE | 1 | 1 | 1 |  | UNITE | 1 |  | UNITE | 1 |  | UNITE | 1 | N |  | *ND | 20241001 | 0102236 | COMP NEU6210GK (NEK6181GK) | 91.7 | 1 | 1 | 1 | 0 | 0 |  |  | 0 |  |  | 0 | 0 | 0 | 0 | 0 | 0 | 0 | 0 | 0 | 0 | 0 | 0 | 0 | 0 | 0 | 0 | 0 | 0 | 0 | 0 | 0 | 0 | 0
O | CPR | F205090 | LE FROID PECOMARK | LFP0102242 | COMP NEU6215GK 240/1/50 R-452 -10°=918W -5°=1107W 0°=1326W | 3661767404448 | FF | GENIE CLIMATIQUE | F3 | MATERIEL DE FROID | F399 | ACCESSOIRES DE FROID | S | STOCK |  | 0 | EXONERE | 00,00% | 8414308100 | 00385 | LE FROID |  | ACTIF | N |  | UNITE |  | UNITE | 1 |  | UNITE | 1 | 1 | 1 |  | UNITE | 1 |  | UNITE | 1 |  | UNITE | 1 | N |  | *ND | 20241001 | 0102242 | COMP NEU6215GK (NEK6213GK) | 106.53 | 1 | 1 | 1 | 0 | 0 |  |  | 0 |  |  | 0 | 0 | 0 | 0 | 0 | 0 | 0 | 0 | 0 | 0 | 0 | 0 | 0 | 0 | 0 | 0 | 0 | 0 | 0 | 0 | 0 | 0 | 0
O | CPR | F205090 | LE FROID PECOMARK | LFP0102246 | COMP NT6222GK 240/1/50 R-452 -10°=1287W -5°=1597W 0°=1960W | 3661767404431 | FF | GENIE CLIMATIQUE | F3 | MATERIEL DE FROID | F399 | ACCESSOIRES DE FROID | S | STOCK |  | 0 | EXONERE | 00,00% | 8414308100 | 00385 | LE FROID |  | ACTIF | N |  | UNITE |  | UNITE | 1 |  | UNITE | 1 | 1 | 1 |  | UNITE | 1 |  | UNITE | 1 |  | UNITE | 1 | N |  | *ND | 20241001 | 0102246 | COMP NT6222GK (T6220GK) | 189.99 | 1 | 1 | 1 | 0 | 0 |  |  | 0 |  |  | 0 | 0 | 0 | 0 | 0 | 0 | 0 | 0 | 0 | 0 | 0 | 0 | 0 | 0 | 0 | 0 | 0 | 0 | 0 | 0 | 0 | 0 | 0
O | CPR | F205090 | LE FROID PECOMARK | LFP0102251 | COMP NT6226GK 240/1/50 R-452 -10°=1753W -5°=2143W 0°=2597W | 3661767404424 | FF | GENIE CLIMATIQUE | F3 | MATERIEL DE FROID | F399 | ACCESSOIRES DE FROID | S | STOCK |  | 0 | EXONERE | 00,00% | 8414308100 | 00385 | LE FROID |  | ACTIF | N |  | UNITE |  | UNITE | 1 |  | UNITE | 1 | 1 | 1 |  | UNITE | 1 |  | UNITE | 1 |  | UNITE | 1 | N |  | *ND | 20241001 | 0102251 | COMP NT6226GK 240/1/50 TUBE AF | 209.62 | 1 | 1 | 1 | 0 | 0 |  |  | 0 |  |  | 0 | 0 | 0 | 0 | 0 | 0 | 0 | 0 | 0 | 0 | 0 | 0 | 0 | 0 | 0 | 0 | 0 | 0 | 0 | 0 | 0 | 0 | 0
O | CPR | F205090 | LE FROID PECOMARK | LFP0102257 | COMP NJ9238GK 240/1/50 R-452 -10°=2424W -5°=2970W 0°=3583W | 3661767404417 | FF | GENIE CLIMATIQUE | F3 | MATERIEL DE FROID | F399 | ACCESSOIRES DE FROID | S | STOCK |  | 0 | EXONERE | 00,00% | 8414308100 | 00385 | LE FROID |  | ACTIF | N |  | UNITE |  | UNITE | 1 |  | UNITE | 1 | 1 | 1 |  | UNITE | 1 |  | UNITE | 1 |  | UNITE | 1 | N |  | *ND | 20241001 | 0102257 | COMP NJ9238GK 230/1/50 VANNE | 244.02 | 1 | 1 | 1 | 0 | 0 |  |  | 0 |  |  | 0 | 0 | 0 | 0 | 0 | 0 | 0 | 0 | 0 | 0 | 0 | 0 | 0 | 0 | 0 | 0 | 0 | 0 | 0 | 0 | 0 | 0 | 0
O | CPR | F205090 | LE FROID PECOMARK | LFP0102293 | COMP NEU2140U 240/1/50 R290 -35°=260W -25°=420W -20°=530W | 3661767412658 | FF | GENIE CLIMATIQUE | F3 | MATERIEL DE FROID | F399 | ACCESSOIRES DE FROID | S | STOCK |  | 0 | EXONERE | 00,00% | 8414308100 | 00385 | LE FROID |  | ACTIF | N |  | UNITE |  | UNITE | 1 |  | UNITE | 1 | 1 | 1 |  | UNITE | 1 |  | UNITE | 1 |  | UNITE | 1 | N |  | *ND | 20241001 | 0102293 | COMP NEU2140U (NEK2134U) | 108.73 | 1 | 1 | 1 | 0 | 0 |  |  | 0 |  |  | 0 | 0 | 0 | 0 | 0 | 0 | 0 | 0 | 0 | 0 | 0 | 0 | 0 | 0 | 0 | 0 | 0 | 0 | 0 | 0 | 0 | 0 | 0
O | CPR | F205090 | LE FROID PECOMARK | LFP0102296 | COMP NEU2168U 240/1/50 R290 -35°=416W -25°=689W -20°=865W | 3661767412641 | FF | GENIE CLIMATIQUE | F3 | MATERIEL DE FROID | F399 | ACCESSOIRES DE FROID | S | STOCK |  | 0 | EXONERE | 00,00% | 8414308100 | 00385 | LE FROID |  | ACTIF | N |  | UNITE |  | UNITE | 1 |  | UNITE | 1 | 1 | 1 |  | UNITE | 1 |  | UNITE | 1 |  | UNITE | 1 | N |  | *ND | 20241001 | 0102296 | COMP NEU2168U (NEK2160U) | 138.48 | 1 | 1 | 1 | 0 | 0 |  |  | 0 |  |  | 0 | 0 | 0 | 0 | 0 | 0 | 0 | 0 | 0 | 0 | 0 | 0 | 0 | 0 | 0 | 0 | 0 | 0 | 0 | 0 | 0 | 0 | 0
O | CPR | F205090 | LE FROID PECOMARK | LFP0102299 | COMP NT2210U 240/1/50 R290 -35°=626W -25°=1041W -20°=1310 | 3661767412634 | FF | GENIE CLIMATIQUE | F3 | MATERIEL DE FROID | F399 | ACCESSOIRES DE FROID | S | STOCK |  | 0 | EXONERE | 00,00% | 8414308100 | 00385 | LE FROID |  | ACTIF | N |  | UNITE |  | UNITE | 1 |  | UNITE | 1 | 1 | 1 |  | UNITE | 1 |  | UNITE | 1 |  | UNITE | 1 | N |  | *ND | 20241001 | 0102299 | COMP NT2210U 240/1/50 | 211.47 | 1 | 1 | 1 | 0 | 0 |  |  | 0 |  |  | 0 | 0 | 0 | 0 | 0 | 0 | 0 | 0 | 0 | 0 | 0 | 0 | 0 | 0 | 0 | 0 | 0 | 0 | 0 | 0 | 0 | 0 | 0
O | CPR | F205090 | LE FROID PECOMARK | LFP0102303 | COMP EMT6165U 240/1/50 R290 -10°=4517W -5°=548W 0°=659W | 3661767412627 | FF | GENIE CLIMATIQUE | F3 | MATERIEL DE FROID | F399 | ACCESSOIRES DE FROID | S | STOCK |  | 0 | EXONERE | 00,00% | 8414308100 | 00385 | LE FROID |  | ACTIF | N |  | UNITE |  | UNITE | 1 |  | UNITE | 1 | 1 | 1 |  | UNITE | 1 |  | UNITE | 1 |  | UNITE | 1 | N |  | *ND | 20241001 | 0102303 | COMP EMT6165U (NEK6165U) | 86.78 | 1 | 1 | 1 | 0 | 0 |  |  | 0 |  |  | 0 | 0 | 0 | 0 | 0 | 0 | 0 | 0 | 0 | 0 | 0 | 0 | 0 | 0 | 0 | 0 | 0 | 0 | 0 | 0 | 0 | 0 | 0
O | CPR | F205090 | LE FROID PECOMARK | LFP0102307 | COMP NEU6210U 240/1/50 R290 -10°=648W -5°=792W 0°=957W | 3661767412610 | FF | GENIE CLIMATIQUE | F3 | MATERIEL DE FROID | F399 | ACCESSOIRES DE FROID | S | STOCK |  | 0 | EXONERE | 00,00% | 8414308100 | 00385 | LE FROID |  | ACTIF | N |  | UNITE |  | UNITE | 1 |  | UNITE | 1 | 1 | 1 |  | UNITE | 1 |  | UNITE | 1 |  | UNITE | 1 | N |  | *ND | 20241001 | 0102307 | COMP NEU6210U (NEK6210U) | 102.12 | 1 | 1 | 1 | 0 | 0 |  |  | 0 |  |  | 0 | 0 | 0 | 0 | 0 | 0 | 0 | 0 | 0 | 0 | 0 | 0 | 0 | 0 | 0 | 0 | 0 | 0 | 0 | 0 | 0 | 0 | 0
O | CPR | F205090 | LE FROID PECOMARK | LFP0102309 | COMP NEU6217U 240/1/50 R290 -10°=1030W -5°=1244W 0°=1487W | 3661767412603 | FF | GENIE CLIMATIQUE | F3 | MATERIEL DE FROID | F399 | ACCESSOIRES DE FROID | S | STOCK |  | 0 | EXONERE | 00,00% | 8414308100 | 00385 | LE FROID |  | ACTIF | N |  | UNITE |  | UNITE | 1 |  | UNITE | 1 | 1 | 1 |  | UNITE | 1 |  | UNITE | 1 |  | UNITE | 1 | N |  | *ND | 20241001 | 0102309 | COMP NEU6217U (NEK6217U) | 130.46 | 1 | 1 | 1 | 0 | 0 |  |  | 0 |  |  | 0 | 0 | 0 | 0 | 0 | 0 | 0 | 0 | 0 | 0 | 0 | 0 | 0 | 0 | 0 | 0 | 0 | 0 | 0 | 0 | 0 | 0 | 0
O | CPR | F205090 | LE FROID PECOMARK | LFP0104290 | COMP SECOP HMK80AA R-600A 240V-30°=90W -20°=150W -10°=287W | 3661767010205 | FF | GENIE CLIMATIQUE | F3 | MATERIEL DE FROID | F301 | COMPRESSEURS DETENDEURS | S | STOCK |  | 0 | EXONERE | 00,00% | 8414308100 | 00385 | LE FROID |  | ACTIF | N |  | UNITE |  | UNITE | 1 |  | UNITE | 1 | 1 | 1 |  | UNITE | 1 |  | UNITE | 1 |  | UNITE | 1 | N |  | *ND | 20241001 | 0104290 | COMP SECOP HMK80AA R600 | 49.73 | 1 | 1 | 1 | 0 | 0 |  |  | 0 |  |  | 0 | 0 | 0 | 0 | 0 | 0 | 0 | 0 | 0 | 0 | 0 | 0 | 0 | 0 | 0 | 1.4 | 0 | 0 | 0 | 2 | 0 | 0 | 0
O | CPR | F205090 | LE FROID PECOMARK | LFP0104291 | COMP SECOP HMK95AA R-600A 240V-30°=104W -20°=184W -10°=265W | 3661767010199 | FF | GENIE CLIMATIQUE | F3 | MATERIEL DE FROID | F301 | COMPRESSEURS DETENDEURS | S | STOCK |  | 0 | EXONERE | 00,00% | 8414308100 | 00385 | LE FROID |  | ACTIF | N |  | UNITE |  | UNITE | 1 |  | UNITE | 1 | 1 | 1 |  | UNITE | 1 |  | UNITE | 1 |  | UNITE | 1 | N |  | *ND | 20241001 | 0104291 | COMP SECOP HMK95AA R600 | 46.6 | 1 | 1 | 1 | 0 | 0 |  |  | 0 |  |  | 0 | 0 | 0 | 0 | 0 | 0 | 0 | 0 | 0 | 0 | 0 | 0 | 0 | 0 | 0 | 1.4 | 0 | 0 | 0 | 2 | 0 | 0 | 0
O | CPR | F205090 | LE FROID PECOMARK | LFP0104292 | COMP SECOP HMK12AA R-600A 240V-30°=129W -20°=219W -10°=295W | 3661767010182 | FF | GENIE CLIMATIQUE | F3 | MATERIEL DE FROID | F301 | COMPRESSEURS DETENDEURS | S | STOCK |  | 0 | EXONERE | 00,00% | 8414308100 | 00385 | LE FROID |  | ACTIF | N |  | UNITE |  | UNITE | 1 |  | UNITE | 1 | 1 | 1 |  | UNITE | 1 |  | UNITE | 1 |  | UNITE | 1 | N |  | *ND | 20241001 | 0104292 | COMP SECOP HMK12AA R600 | 52.19 | 1 | 1 | 1 | 0 | 0 |  |  | 0 |  |  | 0 | 0 | 0 | 0 | 0 | 0 | 0 | 0 | 0 | 0 | 0 | 0 | 0 | 0 | 0 | 1.4 | 0 | 0 | 0 | 2 | 0 | 0 | 0
O | CPR | F205090 | LE FROID PECOMARK | LFP0104294 | COMP SECOP NLX15KK.3 R-600A -30°=156W -20°=274W -10°=450W | 3661767010175 | FF | GENIE CLIMATIQUE | F3 | MATERIEL DE FROID | F301 | COMPRESSEURS DETENDEURS | S | STOCK |  | 0 | EXONERE | 00,00% | 8414308100 | 00385 | LE FROID |  | ACTIF | N |  | UNITE |  | UNITE | 1 |  | UNITE | 1 | 1 | 1 |  | UNITE | 1 |  | UNITE | 1 |  | UNITE | 1 | N |  | *ND | 20241001 | 0104294 | COMP SECOP NLX15KK.3 R600 | 70.53 | 1 | 1 | 1 | 0 | 0 |  |  | 0 |  |  | 0 | 0 | 0 | 0 | 0 | 0 | 0 | 0 | 0 | 0 | 0 | 0 | 0 | 0 | 0 | 1.4 | 0 | 0 | 0 | 2 | 0 | 0 | 0
O | CPR | F205090 | LE FROID PECOMARK | LFP0105376 | COMPRESSEUR SH120-4 DANFOSS | 3661767010168 | FF | GENIE CLIMATIQUE | F3 | MATERIEL DE FROID | F301 | COMPRESSEURS DETENDEURS | S | STOCK |  | 0 | EXONERE | 00,00% | 8414308100 | 00385 | LE FROID |  | ACTIF | N |  | UNITE |  | UNITE | 1 |  | UNITE | 1 | 1 | 1 |  | UNITE | 1 |  | UNITE | 1 |  | UNITE | 1 | N |  | *ND | 20241001 | 0105376 | COMP SH120-4 BRAS 400/3/50 | 1315.62 | 1 | 1 | 1 | 0 | 0 |  |  | 0 |  |  | 0 | 0 | 0 | 0 | 0 | 0 | 0 | 0 | 0 | 0 | 0 | 0 | 0 | 0 | 0 | 1.4 | 3456.0288 | 0 | 0 | 2 | 4702.1 | 0 | 0
O | CPR | F205090 | LE FROID PECOMARK | LFP0110677 | GROUPE PECOMARK SILENT PACK CAJ4511Y-FZ 240V | 3661767006543 | FF | GENIE CLIMATIQUE | F3 | MATERIEL DE FROID | F304 | EVAPORATEUR ET CONDENSEUR | S | STOCK |  | 2 | 8,50% SOUMIS | 08,50% | 8418690000 | 00385 | LE FROID |  | ACTIF | N |  | UNITE |  | UNITE | 1 |  | UNITE | 1 | 1 | 1 |  | UNITE | 1 |  | UNITE | 1 |  | UNITE | 1 | N |  | *ND | 20241001 | 0110677 | GRPE PK SPOT CAJ4511Y-FZ | 1211.11 | 1 | 1 | 1 | 0 | 0 |  |  | 0 |  |  | 0 | 0 | 0 | 0 | 0 | 0 | 0 | 0 | 0 | 0 | 0 | 0 | 0 | 0 | 0 | 1.4 | 0 | 0 | 0 | 0 | 0 | 0 | 0
O | CPR | F205090 | LE FROID PECOMARK | LFP0110685 | GROUPE PK SP CAJ9510Z-FZ 240/1 | 3661767242743 | FF | GENIE CLIMATIQUE | F3 | MATERIEL DE FROID | F399 | ACCESSOIRES DE FROID | S | STOCK |  | 2 | 8,50% SOUMIS | 08,50% | 8418690000 | 00385 | LE FROID |  | ACTIF | N |  | UNITE |  | UNITE | 1 |  | UNITE | 1 | 1 | 1 |  | UNITE | 1 |  | UNITE | 1 |  | UNITE | 1 | N |  | *ND | 20241001 | 0110685 | GRPE PK SPOT CAJ9510Z-FZ | 956.13 | 1 | 1 | 1 | 0 | 0 |  |  | 0 |  |  | 0 | 0 | 0 | 0 | 0 | 0 | 0 | 0 | 0 | 0 | 0 | 0 | 0 | 0 | 0 | 0 | 0 | 0 | 0 | 0 | 0 | 0 | 0
O | CPR | F205090 | LE FROID PECOMARK | LFP0110877 | GROUPE SILAJ4461Y-FZ 240V | 3661767241722 | FF | GENIE CLIMATIQUE | F3 | MATERIEL DE FROID | F304 | EVAPORATEUR ET CONDENSEUR | S | STOCK |  | 2 | 8,50% SOUMIS | 08,50% | 8418690000 | 00385 | LE FROID | X | EN CDE SPECIALE | N |  | UNITE |  | UNITE | 1 |  | UNITE | 1 | 1 | 1 |  | UNITE | 1 |  | UNITE | 1 |  | UNITE | 1 | N | C | ROT.FAIB | 20241001 | 0110877 | GRPE SILAJ4461Y-FZ 240/1/50 | 1261.48 | 1 | 1 | 1 | 0 | 0 |  |  | 0 |  |  | 0 | 0 | 0 | 0 | 0 | 0 | 0 | 0 | 0 | 0 | 0 | 0 | 0 | 0 | 0 | 1.4 | 0 | 0 | 0 | 0 | 0 | 0 | 0
O | CPR | F205090 | LE FROID PECOMARK | LFP0110888 | GROUPE SILAJ4511Y-TZ 380V | 3661767241593 | FF | GENIE CLIMATIQUE | F3 | MATERIEL DE FROID | F304 | EVAPORATEUR ET CONDENSEUR | S | STOCK |  | 2 | 8,50% SOUMIS | 08,50% | 8418690000 | 00385 | LE FROID | X | EN CDE SPECIALE | N |  | UNITE |  | UNITE | 1 |  | UNITE | 1 | 1 | 1 |  | UNITE | 1 |  | UNITE | 1 |  | UNITE | 1 | N | C | ROT.FAIB | 20241001 | 0110888 | GRPE SILAJ4511Y-TZ 400/3/50 | 1296.79 | 1 | 1 | 1 | 0 | 0 |  |  | 0 |  |  | 0 | 0 | 0 | 0 | 0 | 0 | 0 | 0 | 0 | 0 | 0 | 0 | 0 | 0 | 0 | 1.4 | 0 | 0 | 0 | 0 | 0 | 0 | 0
O | CPR | F205090 | LE FROID PECOMARK | LFP0151209 | CONDENSATEUR MARCH 20MF 400V | 3661767010151 | FF | GENIE CLIMATIQUE | F3 | MATERIEL DE FROID | F304 | EVAPORATEUR ET CONDENSEUR | S | STOCK |  | 0 | EXONERE | 00,00% | 8536411000 | 00385 | LE FROID |  | ACTIF | N |  | UNITE |  | UNITE | 1 |  | UNITE | 1 | 1 | 1 |  | UNITE | 1 |  | UNITE | 1 |  | UNITE | 1 | N |  | *ND | 20241001 | 0151209 | CONDO MARCH 20MF 400V | 16.51 | 1 | 1 | 1 | 0 | 0 |  |  | 0 |  |  | 0 | 0 | 0 | 0 | 0 | 0 | 0 | 0 | 0 | 0 | 0 | 0 | 0 | 0 | 0 | 1.4 | 0 | 0 | 0 | 0 | 0 | 0 | 0
O | CPR | F205090 | LE FROID PECOMARK | LFP0151210 | CONDENSATEUR MARCH 25MF 400V | 3661767010144 | FF | GENIE CLIMATIQUE | F3 | MATERIEL DE FROID | F304 | EVAPORATEUR ET CONDENSEUR | S | STOCK |  | 0 | EXONERE | 00,00% | 8536411000 | 00385 | LE FROID |  | ACTIF | N |  | UNITE |  | UNITE | 1 |  | UNITE | 1 | 1 | 1 |  | UNITE | 1 |  | UNITE | 1 |  | UNITE | 1 | N |  | *ND | 20241001 | 0151210 | CONDO MARCHE 25MF 450V | 21.74 | 1 | 1 | 1 | 0 | 0 |  |  | 0 |  |  | 0 | 0 | 0 | 0 | 0 | 0 | 0 | 0 | 0 | 0 | 0 | 0 | 0 | 0 | 0 | 1.4 | 0 | 0 | 0 | 0 | 0 | 0 | 0
O | CPR | F205090 | LE FROID PECOMARK | LFP0151211 | CONDENSATEUR MARCH 30MF 400V | 3661767010137 | FF | GENIE CLIMATIQUE | F3 | MATERIEL DE FROID | F304 | EVAPORATEUR ET CONDENSEUR | S | STOCK |  | 0 | EXONERE | 00,00% | 8536411000 | 00385 | LE FROID |  | ACTIF | N |  | UNITE |  | UNITE | 1 |  | UNITE | 1 | 1 | 1 |  | UNITE | 1 |  | UNITE | 1 |  | UNITE | 1 | N |  | *ND | 20241001 | 0151211 | CONDO MARCH 30MF 450V | 20.19 | 1 | 1 | 1 | 0 | 0 |  |  | 0 |  |  | 0 | 0 | 0 | 0 | 0 | 0 | 0 | 0 | 0 | 0 | 0 | 0 | 0 | 0 | 0 | 1.4 | 0 | 0 | 0 | 0 | 0 | 0 | 0
O | CPR | F205090 | LE FROID PECOMARK | LFP0151212 | CONDENSATEUR MARCH 35MF 400V | 3661767010120 | FF | GENIE CLIMATIQUE | F3 | MATERIEL DE FROID | F304 | EVAPORATEUR ET CONDENSEUR | S | STOCK |  | 0 | EXONERE | 00,00% | 8536411000 | 00385 | LE FROID |  | ACTIF | N |  | UNITE |  | UNITE | 1 |  | UNITE | 1 | 1 | 1 |  | UNITE | 1 |  | UNITE | 1 |  | UNITE | 1 | N |  | *ND | 20241001 | 0151212 | CONDO MARCHE 35MF 400V | 23.32 | 1 | 1 | 1 | 0 | 0 |  |  | 0 |  |  | 0 | 0 | 0 | 0 | 0 | 0 | 0 | 0 | 0 | 0 | 0 | 0 | 0 | 0 | 0 | 1.4 | 0 | 0 | 0 | 0 | 0 | 0 | 0
O | CPR | F205090 | LE FROID PECOMARK | LFP0151254 | VENTIL 22W 240/50 D250 130MM | 3661767010113 | FF | GENIE CLIMATIQUE | F3 | MATERIEL DE FROID | F399 | ACCESSOIRES DE FROID | S | STOCK |  | 0 | EXONERE | 00,00% | 8414592500 | 00385 | LE FROID |  | ACTIF | N |  | UNITE |  | UNITE | 1 |  | UNITE | 1 | 1 | 1 |  | UNITE | 1 |  | UNITE | 1 |  | UNITE | 1 | N |  | *ND | 20241001 | 0151254 | VENTIL 22W 240/50 D250 130MM | 72.85 | 1 | 1 | 1 | 0 | 0 |  |  | 0 |  |  | 0 | 0 | 0 | 0 | 0 | 0 | 0 | 0 | 0 | 0 | 0 | 0 | 0 | 0 | 0 | 1.4 | 91.7695 | 0 | 0 | 2 | 124.85 | 0 | 0
O | CPR | F205090 | LE FROID PECOMARK | LFP0151255 | VENTIL 22W 240/50 D300 160MM | 3661767010106 | FF | GENIE CLIMATIQUE | F3 | MATERIEL DE FROID | F399 | ACCESSOIRES DE FROID | S | STOCK |  | 0 | EXONERE | 00,00% | 8414592500 | 00385 | LE FROID |  | ACTIF | N |  | UNITE |  | UNITE | 1 |  | UNITE | 1 | 1 | 1 |  | UNITE | 1 |  | UNITE | 1 |  | UNITE | 1 | N |  | *ND | 20241001 | 0151255 | VENTIL 22W 240/50 D300 160MM | 74.95 | 1 | 1 | 1 | 0 | 0 |  |  | 0 |  |  | 0 | 0 | 0 | 0 | 0 | 0 | 0 | 0 | 0 | 0 | 0 | 0 | 0 | 0 | 0 | 1.4 | 93.9624 | 0 | 0 | 2 | 127.85 | 0 | 0
O | CPR | F205090 | LE FROID PECOMARK | LFP0151275 | COND AIR 300/4200 (8338221) CAJ TAJ 2464Z/9510Z/2446Z | 3661767010090 | FF | GENIE CLIMATIQUE | F3 | MATERIEL DE FROID | F304 | EVAPORATEUR ET CONDENSEUR | S | STOCK |  | 0 | EXONERE | 00,00% | 8414900000 | 00385 | LE FROID |  | ACTIF | N |  | UNITE |  | UNITE | 1 |  | UNITE | 1 | 1 | 1 |  | UNITE | 1 |  | UNITE | 1 |  | UNITE | 1 | N |  | *ND | 20241001 | 0151275 | CONDENS AIR 300/4200 CU-AL | 174.35 | 1 | 1 | 1 | 0 | 0 |  |  | 0 |  |  | 0 | 0 | 0 | 0 | 0 | 0 | 0 | 0 | 0 | 0 | 0 | 0 | 0 | 0 | 0 | 1.4 | 194.481 | 0 | 0 | 2 | 277.85 | 0 | 0
O | CPR | F205090 | LE FROID PECOMARK | LFP0151390 | MOTEUR+HELICE 90W 220VOLT D360 | 3661767010083 | FF | GENIE CLIMATIQUE | F3 | MATERIEL DE FROID | F399 | ACCESSOIRES DE FROID | S | STOCK |  | 0 | EXONERE | 00,00% | 8414592500 | 00385 | LE FROID |  | ACTIF | N |  | UNITE |  | UNITE | 1 |  | UNITE | 1 | 1 | 1 |  | UNITE | 1 |  | UNITE | 1 |  | UNITE | 1 | N |  | *ND | 20241001 | 0151390 | 3159494 VENTIL 90W 240/50 D356 | 200.69 | 1 | 1 | 1 | 0 | 0 |  |  | 0 |  |  | 0 | 0 | 0 | 0 | 0 | 0 | 0 | 0 | 0 | 0 | 0 | 0 | 0 | 0 | 0 | 1.4 | 396.2385 | 0 | 0 | 2 | 566.05 | 0 | 0
O | CPR | F205090 | LE FROID PECOMARK | LFP0151499 | COND AIR 300/4660 (8337240) CAJT 4476Y/9480Z CAJ9513Z | 3661767010076 | FF | GENIE CLIMATIQUE | F3 | MATERIEL DE FROID | F304 | EVAPORATEUR ET CONDENSEUR | S | STOCK |  | 0 | EXONERE | 00,00% | 8414900000 | 00385 | LE FROID |  | ACTIF | N |  | UNITE |  | UNITE | 1 |  | UNITE | 1 | 1 | 1 |  | UNITE | 1 |  | UNITE | 1 |  | UNITE | 1 | N |  | *ND | 20241001 | 0151499 | CONDENS AIR 300/4600 AC-AC | 178.4 | 1 | 1 | 1 | 0 | 0 |  |  | 0 |  |  | 0 | 0 | 0 | 0 | 0 | 0 | 0 | 0 | 0 | 0 | 0 | 0 | 0 | 0 | 0 | 1.4 | 202.4852 | 0 | 0 | 2 | 289.25 | 0 | 0
O | CPR | F205090 | LE FROID PECOMARK | LFP0151501 | COND AIR 250/2300 (8338229) AE 4450Y/4456Y/4460Y CAJ 4452Y | 3661767010069 | FF | GENIE CLIMATIQUE | F3 | MATERIEL DE FROID | F304 | EVAPORATEUR ET CONDENSEUR | S | STOCK |  | 0 | EXONERE | 00,00% | 8414900000 | 00385 | LE FROID |  | ACTIF | N |  | UNITE |  | UNITE | 1 |  | UNITE | 1 | 1 | 1 |  | UNITE | 1 |  | UNITE | 1 |  | UNITE | 1 | N |  | *ND | 20241001 | 0151501 | CONDENS AIR 250/2300 CU-AL | 103.18 | 1 | 1 | 1 | 0 | 0 |  |  | 0 |  |  | 0 | 0 | 0 | 0 | 0 | 0 | 0 | 0 | 0 | 0 | 0 | 0 | 0 | 0 | 0 | 1.4 | 131.7267 | 0 | 0 | 2 | 179.2 | 0 | 0
O | CPR | F205090 | LE FROID PECOMARK | LFP0151504 | COND AIR 356/8600 (8338302) | 3661767010052 | FF | GENIE CLIMATIQUE | F3 | MATERIEL DE FROID | F304 | EVAPORATEUR ET CONDENSEUR | S | STOCK |  | 0 | EXONERE | 00,00% | 8414900000 | 00385 | LE FROID |  | ACTIF | N |  | UNITE |  | UNITE | 1 |  | UNITE | 1 | 1 | 1 |  | UNITE | 1 |  | UNITE | 1 |  | UNITE | 1 | N |  | *ND | 20241001 | 0151504 | CONDENS AIR 356/8600 AL-AL | 215.49 | 1 | 1 | 1 | 0 | 0 |  |  | 0 |  |  | 0 | 0 | 0 | 0 | 0 | 0 | 0 | 0 | 0 | 0 | 0 | 0 | 0 | 0 | 0 | 1.4 | 246.8865 | 0 | 0 | 2 | 352.695 | 0 | 0
O | CPR | F205090 | LE FROID PECOMARK | LFP0151505 | VENTIL 5W 220/50 D202 105MM | 3661767010045 | FF | GENIE CLIMATIQUE | F3 | MATERIEL DE FROID | F399 | ACCESSOIRES DE FROID | S | STOCK |  | 0 | EXONERE | 00,00% | 8414592500 | 00385 | LE FROID |  | ACTIF | N |  | UNITE |  | UNITE | 1 |  | UNITE | 1 | 1 | 1 |  | UNITE | 1 |  | UNITE | 1 |  | UNITE | 1 | N |  | *ND | 20241001 | 0151505 | VENTIL 5W 240/50 D202 105MM | 47.06 | 1 | 1 | 1 | 0 | 0 |  |  | 0 |  |  | 0 | 0 | 0 | 0 | 0 | 0 | 0 | 0 | 0 | 0 | 0 | 0 | 0 | 0 | 0 | 1.4 | 60.0495 | 0 | 0 | 2 | 85.8 | 0 | 0
O | CPR | F205090 | LE FROID PECOMARK | LFP0151506 | COND AIR 170/465 (8337247) THB4410Z/4413Y AEZ1365Y/1380Y | 3661767010038 | FF | GENIE CLIMATIQUE | F3 | MATERIEL DE FROID | F304 | EVAPORATEUR ET CONDENSEUR | S | STOCK |  | 0 | EXONERE | 00,00% | 8414900000 | 00385 | LE FROID |  | ACTIF | N |  | UNITE |  | UNITE | 1 |  | UNITE | 1 | 1 | 1 |  | UNITE | 1 |  | UNITE | 1 |  | UNITE | 1 | N |  | *ND | 20241001 | 0151506 | CONDENS AIR 170/465 AC-AC | 80.23 | 1 | 1 | 1 | 0 | 0 |  |  | 0 |  |  | 0 | 0 | 0 | 0 | 0 | 0 | 0 | 0 | 0 | 0 | 0 | 0 | 0 | 0 | 0 | 1.4 | 86.1714 | 0 | 0 | 2 | 123.102 | 0 | 0
O | CPR | F205090 | LE FROID PECOMARK | LFP0151509 | COND AIR 205/1660 (8338205) AE 2420Z/4430Z | 3661767010021 | FF | GENIE CLIMATIQUE | F3 | MATERIEL DE FROID | F304 | EVAPORATEUR ET CONDENSEUR | S | STOCK |  | 0 | EXONERE | 00,00% | 8414900000 | 00385 | LE FROID |  | ACTIF | N |  | UNITE |  | UNITE | 1 |  | UNITE | 1 | 1 | 1 |  | UNITE | 1 |  | UNITE | 1 |  | UNITE | 1 | N |  | *ND | 20241001 | 0151509 | CONDENS AIR 205/1660 CU-AL | 120.4 | 1 | 1 | 1 | 0 | 0 |  |  | 0 |  |  | 0 | 0 | 0 | 0 | 0 | 0 | 0 | 0 | 0 | 0 | 0 | 0 | 0 | 0 | 0 | 1.4 | 153.6738 | 0 | 0 | 2 | 209.1 | 0 | 0
O | CPR | F205090 | LE FROID PECOMARK | LFP0151511 | COND AIR 300/3000 (8338219) | 3661767010014 | FF | GENIE CLIMATIQUE | F3 | MATERIEL DE FROID | F304 | EVAPORATEUR ET CONDENSEUR | S | STOCK |  | 0 | EXONERE | 00,00% | 8414900000 | 00385 | LE FROID |  | ACTIF | N |  | UNITE |  | UNITE | 1 |  | UNITE | 1 | 1 | 1 |  | UNITE | 1 |  | UNITE | 1 |  | UNITE | 1 | N |  | *ND | 20241001 | 0151511 | CONDENS AIR 300/3000 CU-AL | 148.49 | 1 | 1 | 1 | 0 | 0 |  |  | 0 |  |  | 0 | 0 | 0 | 0 | 0 | 0 | 0 | 0 | 0 | 0 | 0 | 0 | 0 | 0 | 0 | 1.4 | 189.5418 | 0 | 0 | 2 | 257.9 | 0 | 0
O | CPR | F205090 | LE FROID PECOMARK | LFP0154025 | RELAIS DEMAR HST 117U6019 | 3661767010007 | FF | GENIE CLIMATIQUE | F3 | MATERIEL DE FROID | F399 | ACCESSOIRES DE FROID | S | STOCK |  | 0 | EXONERE | 00,00% | 8536490000 | 00385 | LE FROID |  | ACTIF | N |  | UNITE |  | UNITE | 1 |  | UNITE | 1 | 1 | 1 |  | UNITE | 1 |  | UNITE | 1 |  | UNITE | 1 | N |  | *ND | 20241001 | 0154025 | RELAIS DEMAR HST 117U6019 | 12.85 | 1 | 1 | 1 | 0 | 0 |  |  | 0 |  |  | 0 | 0 | 0 | 0 | 0 | 0 | 0 | 0 | 0 | 0 | 0 | 0 | 0 | 0 | 0 | 1.4 | 20.2272 | 0 | 0 | 2 | 28.896 | 0 | 0
O | CPR | F205090 | LE FROID PECOMARK | LFP0180211 | HUILE POE 175PZ 2.5L | 3661767009995 | FF | GENIE CLIMATIQUE | F3 | MATERIEL DE FROID | F399 | ACCESSOIRES DE FROID | S | STOCK |  | 2 | 8,50% SOUMIS | 08,50% | 2710198100 | 00385 | LE FROID |  | ACTIF | N |  | UNITE |  | UNITE | 1 |  | UNITE | 1 | 1 | 1 |  | UNITE | 1 |  | UNITE | 1 |  | UNITE | 1 | N |  | *ND | 20241001 | 0180211 | HUILE POE 175PZ 2.5L 120Z0639 | 132.1 | 1 | 1 | 1 | 0 | 0 |  |  | 0 |  |  | 0 | 0 | 0 | 0 | 0 | 0 | 0 | 0 | 0 | 0 | 0 | 0 | 0 | 0 | 0 | 1.4 | 166.845 | 0 | 0 | 2 | 238.35 | 0 | 0
O | CPR | F205090 | LE FROID PECOMARK | LFP0180214 | HUILE MIN 160P 2L | 3661767009988 | FF | GENIE CLIMATIQUE | F3 | MATERIEL DE FROID | F399 | ACCESSOIRES DE FROID | S | STOCK |  | 2 | 8,50% SOUMIS | 08,50% | 3403990000 | 00385 | LE FROID |  | ACTIF | N |  | UNITE |  | UNITE | 1 |  | UNITE | 1 | 1 | 1 |  | UNITE | 1 |  | UNITE | 1 |  | UNITE | 1 | N |  | *ND | 20241001 | 0180214 | HUILE MIN 160P 2L 7754001 | 41.76 | 1 | 1 | 1 | 0 | 0 |  |  | 0 |  |  | 0 | 0 | 0 | 0 | 0 | 0 | 0 | 0 | 0 | 0 | 0 | 0 | 0 | 0 | 0 | 1.4 | 45.2613 | 0 | 0 | 2 | 64.65 | 0 | 0
O | CPR | F205090 | LE FROID PECOMARK | LFP0216010 | MANCHON FF 1/4 | 4011862002800 | FF | GENIE CLIMATIQUE | F3 | MATERIEL DE FROID | F399 | ACCESSOIRES DE FROID | S | STOCK |  | 0 | EXONERE | 00,00% | 7412100000 | 00385 | LE FROID |  | ACTIF | N |  | UNITE |  | UNITE | 1 |  | UNITE | 1 | 1 | 1 |  | UNITE | 1 |  | UNITE | 1 |  | UNITE | 1 | N |  | *ND | 20241001 | 0216010 | MANCH FF 1/4 | 0.28 | 1 | 1 | 1 | 0 | 0 |  |  | 0 |  |  | 0 | 0 | 0 | 0 | 0 | 0 | 0 | 0 | 0 | 0 | 0 | 0 | 0 | 0 | 0 | 1.4 | 0.35 | 0 | 0 | 2 | 0.5 | 0 | 0
O | CPR | F205090 | LE FROID PECOMARK | LFP0216011 | MANCHON FF 3/8 | 3661767009971 | FF | GENIE CLIMATIQUE | F3 | MATERIEL DE FROID | F399 | ACCESSOIRES DE FROID | S | STOCK |  | 0 | EXONERE | 00,00% | 7412100000 | 00385 | LE FROID |  | ACTIF | N |  | UNITE |  | UNITE | 1 |  | UNITE | 1 | 1 | 1 |  | UNITE | 1 |  | UNITE | 1 |  | UNITE | 1 | N |  | *ND | 20241001 | 0216011 | MANCH FF 3/8 | 0.61 | 1 | 1 | 1 | 0 | 0 |  |  | 0 |  |  | 0 | 0 | 0 | 0 | 0 | 0 | 0 | 0 | 0 | 0 | 0 | 0 | 0 | 0 | 0 | 1.4 | 1.1548 | 0 | 0 | 2 | 1.6 | 0 | 0
O | CPR | F205090 | LE FROID PECOMARK | LFP0216012 | MANCHON FF 1/2 | 4011862003500 | FF | GENIE CLIMATIQUE | F3 | MATERIEL DE FROID | F399 | ACCESSOIRES DE FROID | S | STOCK |  | 0 | EXONERE | 00,00% | 7412100000 | 00385 | LE FROID |  | ACTIF | N |  | UNITE |  | UNITE | 1 |  | UNITE | 1 | 1 | 1 |  | UNITE | 1 |  | UNITE | 1 |  | UNITE | 1 | N |  | *ND | 20241001 | 0216012 | MANCH FF 1/2 | 0.3 | 1 | 1 | 1 | 0 | 0 |  |  | 0 |  |  | 0 | 0 | 0 | 0 | 0 | 0 | 0 | 0 | 0 | 0 | 0 | 0 | 0 | 0 | 0 | 1.4 | 0.38 | 0 | 0 | 2 | 0.55 | 0 | 0
O | CPR | F205090 | LE FROID PECOMARK | LFP0216013 | MANCHON FF 5/8 | 3661767009964 | FF | GENIE CLIMATIQUE | F3 | MATERIEL DE FROID | F399 | ACCESSOIRES DE FROID | S | STOCK |  | 0 | EXONERE | 00,00% | 7412100000 | 00385 | LE FROID |  | ACTIF | N |  | UNITE |  | UNITE | 1 |  | UNITE | 1 | 1 | 1 |  | UNITE | 1 |  | UNITE | 1 |  | UNITE | 1 | N |  | *ND | 20241001 | 0216013 | MANCH FF 5/8 | 0.42 | 1 | 1 | 1 | 0 | 0 |  |  | 0 |  |  | 0 | 0 | 0 | 0 | 0 | 0 | 0 | 0 | 0 | 0 | 0 | 0 | 0 | 0 | 0 | 1.4 | 0.36067 | 0 | 0 | 2 | 0.5 | 0 | 0
O | CPR | F205090 | LE FROID PECOMARK | LFP0216014 | MANCHON FF 3/4 | 3661767009957 | FF | GENIE CLIMATIQUE | F3 | MATERIEL DE FROID | F399 | ACCESSOIRES DE FROID | S | STOCK |  | 0 | EXONERE | 00,00% | 7412100000 | 00385 | LE FROID |  | ACTIF | N |  | UNITE |  | UNITE | 1 |  | UNITE | 1 | 1 | 1 |  | UNITE | 1 |  | UNITE | 1 |  | UNITE | 1 | N |  | *ND | 20241001 | 0216014 | MANCH FF 3/4 | 1.15 | 1 | 1 | 1 | 0 | 0 |  |  | 0 |  |  | 0 | 0 | 0 | 0 | 0 | 0 | 0 | 0 | 0 | 0 | 0 | 0 | 0 | 0 | 0 | 1.4 | 1.1466 | 0 | 0 | 2 | 1.65 | 0 | 0
O | CPR | F205090 | LE FROID PECOMARK | LFP0216015 | MANCHON FF 7/8 | 3661767009940 | FF | GENIE CLIMATIQUE | F3 | MATERIEL DE FROID | F399 | ACCESSOIRES DE FROID | S | STOCK |  | 0 | EXONERE | 00,00% | 7412100000 | 00385 | LE FROID |  | ACTIF | N |  | UNITE |  | UNITE | 1 |  | UNITE | 1 | 1 | 1 |  | UNITE | 1 |  | UNITE | 1 |  | UNITE | 1 | N |  | *ND | 20241001 | 0216015 | MANCH FF 7/8 | 1.01 | 1 | 1 | 1 | 0 | 0 |  |  | 0 |  |  | 0 | 0 | 0 | 0 | 0 | 0 | 0 | 0 | 0 | 0 | 0 | 0 | 0 | 0 | 0 | 1.4 | 0.71752 | 0 | 0 | 2 | 1 | 0 | 0
O | CPR | F205090 | LE FROID PECOMARK | LFP0216017 | MANCHON FF 1"1/8 | 3661767009933 | FF | GENIE CLIMATIQUE | F3 | MATERIEL DE FROID | F399 | ACCESSOIRES DE FROID | S | STOCK |  | 0 | EXONERE | 00,00% | 7412100000 | 00385 | LE FROID |  | ACTIF | N |  | UNITE |  | UNITE | 1 |  | UNITE | 1 | 1 | 1 |  | UNITE | 1 |  | UNITE | 1 |  | UNITE | 1 | N |  | *ND | 20241001 | 0216017 | MANCH FF 1 1/8 | 1.8 | 1 | 1 | 1 | 0 | 0 |  |  | 0 |  |  | 0 | 0 | 0 | 0 | 0 | 0 | 0 | 0 | 0 | 0 | 0 | 0 | 0 | 0 | 0 | 1.4 | 1.3547 | 0 | 0 | 2 | 1.7 | 0 | 0
O | CPR | F205090 | LE FROID PECOMARK | LFP0216018 | MANCHON FF 1"3/8 | 3661767009926 | FF | GENIE CLIMATIQUE | F3 | MATERIEL DE FROID | F399 | ACCESSOIRES DE FROID | S | STOCK |  | 0 | EXONERE | 00,00% | 7412100000 | 00385 | LE FROID |  | ACTIF | N |  | UNITE |  | UNITE | 1 |  | UNITE | 1 | 1 | 1 |  | UNITE | 1 |  | UNITE | 1 |  | UNITE | 1 | N |  | *ND | 20241001 | 0216018 | MANCH FF 1 3/8 | 2.08 | 1 | 1 | 1 | 0 | 0 |  |  | 0 |  |  | 0 | 0 | 0 | 0 | 0 | 0 | 0 | 0 | 0 | 0 | 0 | 0 | 0 | 0 | 0 | 1.4 | 2.3013 | 0 | 0 | 2 | 3 | 0 | 0
O | CPR | F205090 | LE FROID PECOMARK | LFP0216019 | MANCHON FF 1"5/8 | 3661767009919 | FF | GENIE CLIMATIQUE | F3 | MATERIEL DE FROID | F399 | ACCESSOIRES DE FROID | S | STOCK |  | 0 | EXONERE | 00,00% | 7412100000 | 00385 | LE FROID |  | ACTIF | N |  | UNITE |  | UNITE | 1 |  | UNITE | 1 | 1 | 1 |  | UNITE | 1 |  | UNITE | 1 |  | UNITE | 1 | N |  | *ND | 20241001 | 0216019 | MANCH FF 1 5/8 | 2.86 | 1 | 1 | 1 | 0 | 0 |  |  | 0 |  |  | 0 | 0 | 0 | 0 | 0 | 0 | 0 | 0 | 0 | 0 | 0 | 0 | 0 | 0 | 0 | 1.4 | 3.028 | 0 | 0 | 2 | 4.35 | 0 | 0
O | CPR | F205090 | LE FROID PECOMARK | LFP0216050 | COUDE 90° FF 1/4 | 4011862030605 | FF | GENIE CLIMATIQUE | F3 | MATERIEL DE FROID | F399 | ACCESSOIRES DE FROID | S | STOCK |  | 0 | EXONERE | 00,00% | 7412100000 | 00385 | LE FROID |  | ACTIF | N |  | UNITE |  | UNITE | 1 |  | UNITE | 1 | 1 | 1 |  | UNITE | 1 |  | UNITE | 1 |  | UNITE | 1 | N |  | *ND | 20241001 | 0216050 | COUDE 90D FF LT 1/4 | 1.21 | 1 | 1 | 1 | 0 | 0 |  |  | 0 |  |  | 0 | 0 | 0 | 0 | 0 | 0 | 0 | 0 | 0 | 0 | 0 | 0 | 0 | 0 | 0 | 1.4 | 1.764 | 0 | 0 | 2 | 2.4 | 0 | 0
O | CPR | F205090 | LE FROID PECOMARK | LFP0216051 | COUDE 90° FF 3/8 | 4011862030803 | FF | GENIE CLIMATIQUE | F3 | MATERIEL DE FROID | F399 | ACCESSOIRES DE FROID | S | STOCK |  | 0 | EXONERE | 00,00% | 7412100000 | 00385 | LE FROID |  | ACTIF | N |  | UNITE |  | UNITE | 1 |  | UNITE | 1 | 1 | 1 |  | UNITE | 1 |  | UNITE | 1 |  | UNITE | 1 | N |  | *ND | 20241001 | 0216051 | COUDE 90D FF LT 3/8 | 0.87 | 1 | 1 | 1 | 0 | 0 |  |  | 0 |  |  | 0 | 0 | 0 | 0 | 0 | 0 | 0 | 0 | 0 | 0 | 0 | 0 | 0 | 0 | 0 | 1.4 | 1.5419 | 0 | 0 | 2 | 2.2027 | 0 | 0
O | CPR | F205090 | LE FROID PECOMARK | LFP0216052 | COUDE 90° FF 1/2 | 4011862031008 | FF | GENIE CLIMATIQUE | F3 | MATERIEL DE FROID | F399 | ACCESSOIRES DE FROID | S | STOCK |  | 0 | EXONERE | 00,00% | 7412100000 | 00385 | LE FROID |  | ACTIF | N |  | UNITE |  | UNITE | 1 |  | UNITE | 1 | 1 | 1 |  | UNITE | 1 |  | UNITE | 1 |  | UNITE | 1 | N |  | *ND | 20241001 | 0216052 | COUDE 90D FF LT 1/2 | 1.05 | 1 | 1 | 1 | 0 | 0 |  |  | 0 |  |  | 0 | 0 | 0 | 0 | 0 | 0 | 0 | 0 | 0 | 0 | 0 | 0 | 0 | 0 | 0 | 1.4 | 1.9208 | 0 | 0 | 2 | 2.75 | 0 | 0
O | CPR | F205090 | LE FROID PECOMARK | LFP0216053 | COUDE 90° FF 5/8 | 3661767009896 | FF | GENIE CLIMATIQUE | F3 | MATERIEL DE FROID | F399 | ACCESSOIRES DE FROID | S | STOCK |  | 0 | EXONERE | 00,00% | 7412100000 | 00385 | LE FROID |  | ACTIF | N |  | UNITE |  | UNITE | 1 |  | UNITE | 1 | 1 | 1 |  | UNITE | 1 |  | UNITE | 1 |  | UNITE | 1 | N |  | *ND | 20241001 | 0216053 | COUDE 90D FF LT 5/8 | 1.38 | 1 | 1 | 1 | 0 | 0 |  |  | 0 |  |  | 0 | 0 | 0 | 0 | 0 | 0 | 0 | 0 | 0 | 0 | 0 | 0 | 0 | 0 | 0 | 1.4 | 1.821 | 0 | 0 | 2 | 2.6 | 0 | 0
O | CPR | F205090 | LE FROID PECOMARK | LFP0216054 | COUDE 90° FF 3/4 | 3661767009889 | FF | GENIE CLIMATIQUE | F3 | MATERIEL DE FROID | F399 | ACCESSOIRES DE FROID | S | STOCK |  | 0 | EXONERE | 00,00% | 7412100000 | 00385 | LE FROID |  | ACTIF | N |  | UNITE |  | UNITE | 1 |  | UNITE | 1 | 1 | 1 |  | UNITE | 1 |  | UNITE | 1 |  | UNITE | 1 | N |  | *ND | 20241001 | 0216054 | COUDE 90D FF LT 3/4 | 1.66 | 1 | 1 | 1 | 0 | 0 |  |  | 0 |  |  | 0 | 0 | 0 | 0 | 0 | 0 | 0 | 0 | 0 | 0 | 0 | 0 | 0 | 0 | 0 | 1.4 | 2.0819 | 0 | 0 | 2 | 2.75 | 0 | 0
O | CPR | F205090 | LE FROID PECOMARK | LFP0216055 | COUDE 90° FF 7/8 | 3661767009872 | FF | GENIE CLIMATIQUE | F3 | MATERIEL DE FROID | F399 | ACCESSOIRES DE FROID | S | STOCK |  | 0 | EXONERE | 00,00% | 7412100000 | 00385 | LE FROID |  | ACTIF | N |  | UNITE |  | UNITE | 1 |  | UNITE | 1 | 1 | 1 |  | UNITE | 1 |  | UNITE | 1 |  | UNITE | 1 | N |  | *ND | 20241001 | 0216055 | COUDE 90D FF LT 7/8 | 2.12 | 1 | 1 | 1 | 0 | 0 |  |  | 0 |  |  | 0 | 0 | 0 | 0 | 0 | 0 | 0 | 0 | 0 | 0 | 0 | 0 | 0 | 0 | 0 | 1.4 | 2.6954 | 0 | 0 | 2 | 3.5 | 0 | 0
O | CPR | F205090 | LE FROID PECOMARK | LFP0216057 | COUDE 90° FF 1"1/8 | 3661767009865 | FF | GENIE CLIMATIQUE | F3 | MATERIEL DE FROID | F399 | ACCESSOIRES DE FROID | S | STOCK |  | 0 | EXONERE | 00,00% | 7412100000 | 00385 | LE FROID |  | ACTIF | N |  | UNITE |  | UNITE | 1 |  | UNITE | 1 | 1 | 1 |  | UNITE | 1 |  | UNITE | 1 |  | UNITE | 1 | N | C | ROT.FAIB | 20241001 | 0216057 | COUDE 90D FF LT 1 1/8 | 3.58 | 1 | 1 | 1 | 0 | 0 |  |  | 0 |  |  | 0 | 0 | 0 | 0 | 0 | 0 | 0 | 0 | 0 | 0 | 0 | 0 | 0 | 0 | 0 | 1.4 | 4.6745 | 0 | 0 | 2 | 5.502 | 0 | 0
O | CPR | F205090 | LE FROID PECOMARK | LFP0216058 | COUDE 90° FF 1"3/8 | 3661767009858 | FF | GENIE CLIMATIQUE | F3 | MATERIEL DE FROID | F399 | ACCESSOIRES DE FROID | S | STOCK |  | 0 | EXONERE | 00,00% | 7412100000 | 00385 | LE FROID |  | ACTIF | N |  | UNITE |  | UNITE | 1 |  | UNITE | 1 | 1 | 1 |  | UNITE | 1 |  | UNITE | 1 |  | UNITE | 1 | N |  | *ND | 20241001 | 0216058 | COUDE 90D FF LT 1 3/8 | 5.31 | 1 | 1 | 1 | 0 | 0 |  |  | 0 |  |  | 0 | 0 | 0 | 0 | 0 | 0 | 0 | 0 | 0 | 0 | 0 | 0 | 0 | 0 | 0 | 1.4 | 6.6595 | 0 | 0 | 2 | 8.75 | 0 | 0
O | CPR | F205090 | LE FROID PECOMARK | LFP0216059 | COUDE 90° FF 1"5/8 | 3661767009841 | FF | GENIE CLIMATIQUE | F3 | MATERIEL DE FROID | F399 | ACCESSOIRES DE FROID | S | STOCK |  | 0 | EXONERE | 00,00% | 7412100000 | 00385 | LE FROID |  | ACTIF | N |  | UNITE |  | UNITE | 1 |  | UNITE | 1 | 1 | 1 |  | UNITE | 1 |  | UNITE | 1 |  | UNITE | 1 | N |  | *ND | 20241001 | 0216059 | COUDE 90D FF LT 1 5/8 | 8.58 | 1 | 1 | 1 | 0 | 0 |  |  | 0 |  |  | 0 | 0 | 0 | 0 | 0 | 0 | 0 | 0 | 0 | 0 | 0 | 0 | 0 | 0 | 0 | 1.4 | 8.0409 | 0 | 0 | 2 | 11.5 | 0 | 0
O | CPR | F205090 | LE FROID PECOMARK | LFP0216071 | COUDE 45° FF 1/4 | 4011862022105 | FF | GENIE CLIMATIQUE | F3 | MATERIEL DE FROID | F399 | ACCESSOIRES DE FROID | S | STOCK |  | 0 | EXONERE | 00,00% | 7412100000 | 00385 | LE FROID |  | ACTIF | N |  | UNITE |  | UNITE | 1 |  | UNITE | 1 | 1 | 1 |  | UNITE | 1 |  | UNITE | 1 |  | UNITE | 1 | N |  | *ND | 20241001 | 0216071 | COUDE 45D FF 1/4 | 1.42 | 1 | 1 | 1 | 0 | 0 |  |  | 0 |  |  | 0 | 0 | 0 | 0 | 0 | 0 | 0 | 0 | 0 | 0 | 0 | 0 | 0 | 0 | 0 | 1.4 | 2.5578 | 0 | 0 | 2 | 3.5 | 0 | 0
O | CPR | F205090 | LE FROID PECOMARK | LFP0216072 | COUDE 45° FF 3/8 | 4011862022303 | FF | GENIE CLIMATIQUE | F3 | MATERIEL DE FROID | F399 | ACCESSOIRES DE FROID | S | STOCK |  | 0 | EXONERE | 00,00% | 7412100000 | 00385 | LE FROID |  | ACTIF | N |  | UNITE |  | UNITE | 1 |  | UNITE | 1 | 1 | 1 |  | UNITE | 1 |  | UNITE | 1 |  | UNITE | 1 | N |  | *ND | 20241001 | 0216072 | COUDE 45D FF 3/8 | 1.34 | 1 | 1 | 1 | 0 | 0 |  |  | 0 |  |  | 0 | 0 | 0 | 0 | 0 | 0 | 0 | 0 | 0 | 0 | 0 | 0 | 0 | 0 | 0 | 1.4 | 2.4108 | 0 | 0 | 2 | 3.3 | 0 | 0
O | CPR | F205090 | LE FROID PECOMARK | LFP0216073 | COUDE 45° FF 1/2 | 4011862022402 | FF | GENIE CLIMATIQUE | F3 | MATERIEL DE FROID | F399 | ACCESSOIRES DE FROID | S | STOCK |  | 0 | EXONERE | 00,00% | 7412100000 | 00385 | LE FROID |  | ACTIF | N |  | UNITE |  | UNITE | 1 |  | UNITE | 1 | 1 | 1 |  | UNITE | 1 |  | UNITE | 1 |  | UNITE | 1 | N |  | *ND | 20241001 | 0216073 | COUDE 45D FF 1/2 | 1.02 | 1 | 1 | 1 | 0 | 0 |  |  | 0 |  |  | 0 | 0 | 0 | 0 | 0 | 0 | 0 | 0 | 0 | 0 | 0 | 0 | 0 | 0 | 0 | 1.4 | 1.8375 | 0 | 0 | 2 | 2.5 | 0 | 0
O | CPR | F205090 | LE FROID PECOMARK | LFP0216074 | COUDE 45° FF 5/8 | 3661767009834 | FF | GENIE CLIMATIQUE | F3 | MATERIEL DE FROID | F399 | ACCESSOIRES DE FROID | S | STOCK |  | 0 | EXONERE | 00,00% | 7412100000 | 00385 | LE FROID |  | ACTIF | N |  | UNITE |  | UNITE | 1 |  | UNITE | 1 | 1 | 1 |  | UNITE | 1 |  | UNITE | 1 |  | UNITE | 1 | N |  | *ND | 20241001 | 0216074 | COUDE 45D FF 5/8 | 0.64 | 1 | 1 | 1 | 0 | 0 |  |  | 0 |  |  | 0 | 0 | 0 | 0 | 0 | 0 | 0 | 0 | 0 | 0 | 0 | 0 | 0 | 0 | 0 | 1.4 | 0.766 | 0 | 0 | 2 | 1 | 0 | 0
O | CPR | F205090 | LE FROID PECOMARK | LFP0216075 | COUDE 45° FF 3/4 | 4011862022709 | FF | GENIE CLIMATIQUE | F3 | MATERIEL DE FROID | F399 | ACCESSOIRES DE FROID | S | STOCK |  | 0 | EXONERE | 00,00% | 7412100000 | 00385 | LE FROID |  | ACTIF | N |  | UNITE |  | UNITE | 1 |  | UNITE | 1 | 1 | 1 |  | UNITE | 1 |  | UNITE | 1 |  | UNITE | 1 | N |  | *ND | 20241001 | 0216075 | COUDE 45D FF 3/4 | 1.92 | 1 | 1 | 1 | 0 | 0 |  |  | 0 |  |  | 0 | 0 | 0 | 0 | 0 | 0 | 0 | 0 | 0 | 0 | 0 | 0 | 0 | 0 | 0 | 1.4 | 3.4692 | 0 | 0 | 2 | 4.95 | 0 | 0
O | CPR | F205090 | LE FROID PECOMARK | LFP0216076 | COUDE 45° FF 7/8 | 3661767009827 | FF | GENIE CLIMATIQUE | F3 | MATERIEL DE FROID | F399 | ACCESSOIRES DE FROID | S | STOCK |  | 0 | EXONERE | 00,00% | 7412100000 | 00385 | LE FROID |  | ACTIF | N |  | UNITE |  | UNITE | 1 |  | UNITE | 1 | 1 | 1 |  | UNITE | 1 |  | UNITE | 1 |  | UNITE | 1 | N |  | *ND | 20241001 | 0216076 | COUDE 45D FF 7/8 | 1.36 | 1 | 1 | 1 | 0 | 0 |  |  | 0 |  |  | 0 | 0 | 0 | 0 | 0 | 0 | 0 | 0 | 0 | 0 | 0 | 0 | 0 | 0 | 0 | 1.4 | 1.3991 | 0 | 0 | 2 | 1.75 | 0 | 0
O | CPR | F205090 | LE FROID PECOMARK | LFP0216078 | COUDE 45° FF 1"1/8 | 3661767009810 | FF | GENIE CLIMATIQUE | F3 | MATERIEL DE FROID | F399 | ACCESSOIRES DE FROID | S | STOCK |  | 0 | EXONERE | 00,00% | 7412100000 | 00385 | LE FROID |  | ACTIF | N |  | UNITE |  | UNITE | 1 |  | UNITE | 1 | 1 | 1 |  | UNITE | 1 |  | UNITE | 1 |  | UNITE | 1 | N |  | *ND | 20241001 | 0216078 | COUDE 45D FF 1 1/8 | 2.56 | 1 | 1 | 1 | 0 | 0 |  |  | 0 |  |  | 0 | 0 | 0 | 0 | 0 | 0 | 0 | 0 | 0 | 0 | 0 | 0 | 0 | 0 | 0 | 1.4 | 3.5773 | 0 | 0 | 2 | 4.35 | 0 | 0
O | CPR | F205090 | LE FROID PECOMARK | LFP0216079 | COUDE 45° FF 1"3/8 | 3661767009803 | FF | GENIE CLIMATIQUE | F3 | MATERIEL DE FROID | F399 | ACCESSOIRES DE FROID | S | STOCK |  | 0 | EXONERE | 00,00% | 7412100000 | 00385 | LE FROID |  | ACTIF | N |  | UNITE |  | UNITE | 1 |  | UNITE | 1 | 1 | 1 |  | UNITE | 1 |  | UNITE | 1 |  | UNITE | 1 | N |  | *ND | 20241001 | 0216079 | COUDE 45D FF 1 3/8 | 3.67 | 1 | 1 | 1 | 0 | 0 |  |  | 0 |  |  | 0 | 0 | 0 | 0 | 0 | 0 | 0 | 0 | 0 | 0 | 0 | 0 | 0 | 0 | 0 | 1.4 | 4.1307 | 0 | 0 | 2 | 5.6 | 0 | 0
O | CPR | F205090 | LE FROID PECOMARK | LFP0216080 | COUDE 45° FF 1"5/8 | 3661767009797 | FF | GENIE CLIMATIQUE | F3 | MATERIEL DE FROID | F399 | ACCESSOIRES DE FROID | S | STOCK |  | 0 | EXONERE | 00,00% | 7412100000 | 00385 | LE FROID |  | ACTIF | N |  | UNITE |  | UNITE | 1 |  | UNITE | 1 | 1 | 1 |  | UNITE | 1 |  | UNITE | 1 |  | UNITE | 1 | N |  | *ND | 20241001 | 0216080 | COUDE 45D FF 1 5/8 | 4.87 | 1 | 1 | 1 | 0 | 0 |  |  | 0 |  |  | 0 | 0 | 0 | 0 | 0 | 0 | 0 | 0 | 0 | 0 | 0 | 0 | 0 | 0 | 0 | 1.4 | 5.2332 | 0 | 0 | 2 | 7.1 | 0 | 0
O | CPR | F205090 | LE FROID PECOMARK | LFP0216110 | REDUCTION 3/8 - 1/4 | 3661767009780 | FF | GENIE CLIMATIQUE | F3 | MATERIEL DE FROID | F399 | ACCESSOIRES DE FROID | S | STOCK |  | 0 | EXONERE | 00,00% | 7412100000 | 00385 | LE FROID |  | ACTIF | N |  | UNITE |  | UNITE | 1 |  | UNITE | 1 | 1 | 1 |  | UNITE | 1 |  | UNITE | 1 |  | UNITE | 1 | N |  | *ND | 20241001 | 0216110 | MANCH FF 3/8-1/4 | 1.01 | 1 | 1 | 1 | 0 | 0 |  |  | 0 | C | C | 20241224 | 0 | 0 | 0 | 0 | 0 | 0 | 0 | 0 | 20 | 0 | 1.16 | 0 | 0 | 0 | 1.4 | 1.9657 | 0 | 0 | 2 | 2.6 | 0 | 0
O | CPR | F205090 | LE FROID PECOMARK | LFP0216111 | REDUCTION 1/2 - 1/4 | 3661767009773 | FF | GENIE CLIMATIQUE | F3 | MATERIEL DE FROID | F399 | ACCESSOIRES DE FROID | S | STOCK |  | 0 | EXONERE | 00,00% | 7412100000 | 00385 | LE FROID |  | ACTIF | N |  | UNITE |  | UNITE | 1 |  | UNITE | 1 | 1 | 1 |  | UNITE | 1 |  | UNITE | 1 |  | UNITE | 1 | N |  | *ND | 20241001 | 0216111 | MANCH FF 1/2-1/4 | 1.06 | 1 | 1 | 1 | 0 | 0 |  |  | 0 |  |  | 0 | 0 | 0 | 0 | 0 | 0 | 0 | 0 | 0 | 0 | 0 | 0 | 0 | 0 | 0 | 1.4 | 1.0731 | 0 | 0 | 2 | 1.55 | 0 | 0
O | CPR | F205090 | LE FROID PECOMARK | LFP0216113 | REDUCTION 1/2 - 3/8 | 3661767009766 | FF | GENIE CLIMATIQUE | F3 | MATERIEL DE FROID | F399 | ACCESSOIRES DE FROID | S | STOCK |  | 0 | EXONERE | 00,00% | 7412100000 | 00385 | LE FROID |  | ACTIF | N |  | UNITE |  | UNITE | 1 |  | UNITE | 1 | 1 | 1 |  | UNITE | 1 |  | UNITE | 1 |  | UNITE | 1 | N |  | *ND | 20241001 | 0216113 | MANCH FF 1/2-3/8 | 0.58 | 1 | 1 | 1 | 0 | 0 |  |  | 0 |  |  | 0 | 0 | 0 | 0 | 0 | 0 | 0 | 0 | 0 | 0 | 0 | 0 | 0 | 0 | 0 | 1.4 | 0.6027 | 0 | 0 | 2 | 0.85 | 0 | 0
O | CPR | F205090 | LE FROID PECOMARK | LFP0216114 | REDUCTION 5/8 - 3/8 | 3661767009759 | FF | GENIE CLIMATIQUE | F3 | MATERIEL DE FROID | F399 | ACCESSOIRES DE FROID | S | STOCK |  | 0 | EXONERE | 00,00% | 7412100000 | 00385 | LE FROID |  | ACTIF | N |  | UNITE |  | UNITE | 1 |  | UNITE | 1 | 1 | 1 |  | UNITE | 1 |  | UNITE | 1 |  | UNITE | 1 | N |  | *ND | 20241001 | 0216114 | MANCH FF 5/8-3/8 | 0.74 | 1 | 1 | 1 | 0 | 0 |  |  | 0 |  |  | 0 | 0 | 0 | 0 | 0 | 0 | 0 | 0 | 0 | 0 | 0 | 0 | 0 | 0 | 0 | 1.4 | 0.73337 | 0 | 0 | 2 | 0.95 | 0 | 0
O | CPR | F205090 | LE FROID PECOMARK | LFP0216115 | REDUCTION 5/8 - 1/2 | 3661767009742 | FF | GENIE CLIMATIQUE | F3 | MATERIEL DE FROID | F399 | ACCESSOIRES DE FROID | S | STOCK |  | 0 | EXONERE | 00,00% | 7412100000 | 00385 | LE FROID |  | ACTIF | N |  | UNITE |  | UNITE | 1 |  | UNITE | 1 | 1 | 1 |  | UNITE | 1 |  | UNITE | 1 |  | UNITE | 1 | N |  | *ND | 20241001 | 0216115 | MANCH FF 5/8-1/2 | 0.7 | 1 | 1 | 1 | 0 | 0 |  |  | 0 |  |  | 0 | 0 | 0 | 0 | 0 | 0 | 0 | 0 | 0 | 0 | 0 | 0 | 0 | 0 | 0 | 1.4 | 1.02 | 0 | 0 | 2 | 1.46 | 0 | 0
O | CPR | F205090 | LE FROID PECOMARK | LFP0216117 | REDUCTION 3/4 - 1/2 | 3661767009735 | FF | GENIE CLIMATIQUE | F3 | MATERIEL DE FROID | F399 | ACCESSOIRES DE FROID | S | STOCK |  | 0 | EXONERE | 00,00% | 7412100000 | 00385 | LE FROID |  | ACTIF | N |  | UNITE |  | UNITE | 1 |  | UNITE | 1 | 1 | 1 |  | UNITE | 1 |  | UNITE | 1 |  | UNITE | 1 | N |  | *ND | 20241001 | 0216117 | MANCH FF 3/4-1/2 | 2.36 | 1 | 1 | 1 | 0 | 0 |  |  | 0 |  |  | 0 | 0 | 0 | 0 | 0 | 0 | 0 | 0 | 0 | 0 | 0 | 0 | 0 | 0 | 0 | 1.4 | 2.205 | 0 | 0 | 2 | 3.15 | 0 | 0
O | CPR | F205090 | LE FROID PECOMARK | LFP0216118 | REDUCTION 3/4 - 5/8 | 3661767402765 | FF | GENIE CLIMATIQUE | F3 | MATERIEL DE FROID | F399 | ACCESSOIRES DE FROID | S | STOCK |  | 0 | EXONERE | 00,00% | 7412100000 | 00385 | LE FROID |  | ACTIF | N |  | UNITE |  | UNITE | 1 |  | UNITE | 1 | 1 | 1 |  | UNITE | 1 |  | UNITE | 1 |  | UNITE | 1 | N |  | *ND | 20241001 | 0216118 | MANCH FF 3/4-5/8 | 0.87 | 1 | 1 | 1 | 0 | 0 |  |  | 0 |  |  | 0 | 0 | 0 | 0 | 0 | 0 | 0 | 0 | 0 | 0 | 0 | 0 | 0 | 0 | 0 | 0 | 0 | 0 | 0 | 0 | 0 | 0 | 0
O | CPR | F205090 | LE FROID PECOMARK | LFP0216121 | REDUCTION 7/8 - 1/2 | 3661767009728 | FF | GENIE CLIMATIQUE | F3 | MATERIEL DE FROID | F399 | ACCESSOIRES DE FROID | S | STOCK |  | 0 | EXONERE | 00,00% | 7412100000 | 00385 | LE FROID |  | ACTIF | N |  | UNITE |  | UNITE | 1 |  | UNITE | 1 | 1 | 1 |  | UNITE | 1 |  | UNITE | 1 |  | UNITE | 1 | N |  | *ND | 20241001 | 0216121 | MANCH FF 7/8-1/2 | 1.67 | 1 | 1 | 1 | 0 | 0 |  |  | 0 |  |  | 0 | 0 | 0 | 0 | 0 | 0 | 0 | 0 | 0 | 0 | 0 | 0 | 0 | 0 | 0 | 1.4 | 2.2777 | 0 | 0 | 2 | 3.05 | 0 | 0
O | CPR | F205090 | LE FROID PECOMARK | LFP0216122 | REDUCTION 7/8 - 5/8 | 3661767404400 | FF | GENIE CLIMATIQUE | F3 | MATERIEL DE FROID | F399 | ACCESSOIRES DE FROID | S | STOCK |  | 0 | EXONERE | 00,00% | 7412100000 | 00385 | LE FROID |  | ACTIF | N |  | UNITE |  | UNITE | 1 |  | UNITE | 1 | 1 | 1 |  | UNITE | 1 |  | UNITE | 1 |  | UNITE | 1 | N |  | *ND | 20241001 | 0216122 | MANCH FF 7/8-5/8 | 1.68 | 1 | 1 | 1 | 0 | 0 |  |  | 0 |  |  | 0 | 0 | 0 | 0 | 0 | 0 | 0 | 0 | 0 | 0 | 0 | 0 | 0 | 0 | 0 | 0 | 0 | 0 | 0 | 0 | 0 | 0 | 0
O | CPR | F205090 | LE FROID PECOMARK | LFP0216123 | REDUCTION 7/8 - 3/4 | 3661767009711 | FF | GENIE CLIMATIQUE | F3 | MATERIEL DE FROID | F399 | ACCESSOIRES DE FROID | S | STOCK |  | 0 | EXONERE | 00,00% | 7412100000 | 00385 | LE FROID |  | ACTIF | N |  | UNITE |  | UNITE | 1 |  | UNITE | 1 | 1 | 1 |  | UNITE | 1 |  | UNITE | 1 |  | UNITE | 1 | N |  | *ND | 20241001 | 0216123 | MANCH FF 7/8-3/4 | 1.74 | 1 | 1 | 1 | 0 | 0 |  |  | 0 |  |  | 0 | 0 | 0 | 0 | 0 | 0 | 0 | 0 | 0 | 0 | 0 | 0 | 0 | 0 | 0 | 1.4 | 1.5903 | 0 | 0 | 2 | 2.15 | 0 | 0
O | CPR | F205090 | LE FROID PECOMARK | LFP0216128 | REDUCTION 1"1/8 - 5/8 | 3661767009704 | FF | GENIE CLIMATIQUE | F3 | MATERIEL DE FROID | F399 | ACCESSOIRES DE FROID | S | STOCK |  | 0 | EXONERE | 00,00% | 7412100000 | 00385 | LE FROID |  | ACTIF | N |  | UNITE |  | UNITE | 1 |  | UNITE | 1 | 1 | 1 |  | UNITE | 1 |  | UNITE | 1 |  | UNITE | 1 | N |  | *ND | 20241001 | 0216128 | MANCH FF 1 1/8-5/8 | 1.72 | 1 | 1 | 1 | 0 | 0 |  |  | 0 |  |  | 0 | 0 | 0 | 0 | 0 | 0 | 0 | 0 | 0 | 0 | 0 | 0 | 0 | 0 | 0 | 1.4 | 0 | 0 | 0 | 0 | 0 | 0 | 0
O | CPR | F205090 | LE FROID PECOMARK | LFP0216130 | REDUCTION 1"1/8 - 7/8 | 3661767009698 | FF | GENIE CLIMATIQUE | F3 | MATERIEL DE FROID | F399 | ACCESSOIRES DE FROID | S | STOCK |  | 0 | EXONERE | 00,00% | 7412100000 | 00385 | LE FROID |  | ACTIF | N |  | UNITE |  | UNITE | 1 |  | UNITE | 1 | 1 | 1 |  | UNITE | 1 |  | UNITE | 1 |  | UNITE | 1 | N |  | *ND | 20241001 | 0216130 | MANCH FF 1 1/8-7/8 | 1.84 | 1 | 1 | 1 | 0 | 0 |  |  | 0 |  |  | 0 | 0 | 0 | 0 | 0 | 0 | 0 | 0 | 0 | 0 | 0 | 0 | 0 | 0 | 0 | 1.4 | 1.9894 | 0 | 0 | 2 | 2.75 | 0 | 0
O | CPR | F205090 | LE FROID PECOMARK | LFP0216136 | REDUCTION 1"3/8 - 1"1/8 | 3661767009681 | FF | GENIE CLIMATIQUE | F3 | MATERIEL DE FROID | F399 | ACCESSOIRES DE FROID | S | STOCK |  | 0 | EXONERE | 00,00% | 7412100000 | 00385 | LE FROID |  | ACTIF | N |  | UNITE |  | UNITE | 1 |  | UNITE | 1 | 1 | 1 |  | UNITE | 1 |  | UNITE | 1 |  | UNITE | 1 | N |  | *ND | 20241001 | 0216136 | MANCH FF 1 3/8-1 1/8 | 2.49 | 1 | 1 | 1 | 0 | 0 |  |  | 0 |  |  | 0 | 0 | 0 | 0 | 0 | 0 | 0 | 0 | 0 | 0 | 0 | 0 | 0 | 0 | 0 | 1.4 | 2.6901 | 0 | 0 | 2 | 3.85 | 0 | 0
O | CPR | F205090 | LE FROID PECOMARK | LFP0216169 | TE 1/4 | 4011862037604 | FF | GENIE CLIMATIQUE | F3 | MATERIEL DE FROID | F399 | ACCESSOIRES DE FROID | S | STOCK |  | 0 | EXONERE | 00,00% | 7412100000 | 00385 | LE FROID |  | ACTIF | N |  | UNITE |  | UNITE | 1 |  | UNITE | 1 | 1 | 1 |  | UNITE | 1 |  | UNITE | 1 |  | UNITE | 1 | N |  | *ND | 20241001 | 0216169 | TE 1/4 | 1.63 | 1 | 1 | 1 | 0 | 0 |  |  | 0 |  |  | 0 | 0 | 0 | 0 | 0 | 0 | 0 | 0 | 0 | 0 | 0 | 0 | 0 | 0 | 0 | 1.4 | 2.3667 | 0 | 0 | 2 | 3.4 | 0 | 0
O | CPR | F205090 | LE FROID PECOMARK | LFP0216171 | TE 3/8 | 4011862038502 | FF | GENIE CLIMATIQUE | F3 | MATERIEL DE FROID | F399 | ACCESSOIRES DE FROID | S | STOCK |  | 0 | EXONERE | 00,00% | 7412100000 | 00385 | LE FROID |  | ACTIF | N |  | UNITE |  | UNITE | 1 |  | UNITE | 1 | 1 | 1 |  | UNITE | 1 |  | UNITE | 1 |  | UNITE | 1 | N |  | *ND | 20241001 | 0216171 | TE 3/8 | 1.38 | 1 | 1 | 1 | 0 | 0 |  |  | 0 |  |  | 0 | 0 | 0 | 0 | 0 | 0 | 0 | 0 | 0 | 0 | 0 | 0 | 0 | 0 | 0 | 1.4 | 2.7636 | 0 | 0 | 2 | 3.4 | 0 | 0
O | CPR | F205090 | LE FROID PECOMARK | LFP0216172 | TE 1/2 | 4011862073909 | FF | GENIE CLIMATIQUE | F3 | MATERIEL DE FROID | F399 | ACCESSOIRES DE FROID | S | STOCK |  | 0 | EXONERE | 00,00% | 7412100000 | 00385 | LE FROID |  | ACTIF | N |  | UNITE |  | UNITE | 1 |  | UNITE | 1 | 1 | 1 |  | UNITE | 1 |  | UNITE | 1 |  | UNITE | 1 | N |  | *ND | 20241001 | 0216172 | TE 1/2 | 1.36 | 1 | 1 | 1 | 0 | 0 |  |  | 0 |  |  | 0 | 0 | 0 | 0 | 0 | 0 | 0 | 0 | 0 | 0 | 0 | 0 | 0 | 0 | 0 | 1.4 | 1.8963 | 0 | 0 | 2 | 2.7 | 0 | 0
O | CPR | F205090 | LE FROID PECOMARK | LFP0216173 | TE 5/8 | 3661767009674 | FF | GENIE CLIMATIQUE | F3 | MATERIEL DE FROID | F399 | ACCESSOIRES DE FROID | S | STOCK |  | 0 | EXONERE | 00,00% | 7412100000 | 00385 | LE FROID |  | ACTIF | N |  | UNITE |  | UNITE | 1 |  | UNITE | 1 | 1 | 1 |  | UNITE | 1 |  | UNITE | 1 |  | UNITE | 1 | N |  | *ND | 20241001 | 0216173 | TE 5/8 | 0.93 | 1 | 1 | 1 | 0 | 0 |  |  | 0 |  |  | 0 | 0 | 0 | 0 | 0 | 0 | 0 | 0 | 0 | 0 | 0 | 0 | 0 | 0 | 0 | 1.4 | 1.26 | 0 | 0 | 2 | 0.8 | 0 | 0
O | CPR | F205090 | LE FROID PECOMARK | LFP0216174 | TE 3/4 | 4011862041809 | FF | GENIE CLIMATIQUE | F3 | MATERIEL DE FROID | F399 | ACCESSOIRES DE FROID | S | STOCK |  | 0 | EXONERE | 00,00% | 7412100000 | 00385 | LE FROID |  | ACTIF | N |  | UNITE |  | UNITE | 1 |  | UNITE | 1 | 1 | 1 |  | UNITE | 1 |  | UNITE | 1 |  | UNITE | 1 | N |  | *ND | 20241001 | 0216174 | TE 3/4 | 2.4 | 1 | 1 | 1 | 0 | 0 |  |  | 0 |  |  | 0 | 0 | 0 | 0 | 0 | 0 | 0 | 0 | 0 | 0 | 0 | 0 | 0 | 0 | 0 | 1.4 | 4.3659 | 0 | 0 | 2 | 5.95 | 0 | 0
O | CPR | F205090 | LE FROID PECOMARK | LFP0216175 | TE 7/8 | 3661767009667 | FF | GENIE CLIMATIQUE | F3 | MATERIEL DE FROID | F399 | ACCESSOIRES DE FROID | S | STOCK |  | 0 | EXONERE | 00,00% | 7412100000 | 00385 | LE FROID |  | ACTIF | N |  | UNITE |  | UNITE | 1 |  | UNITE | 1 | 1 | 1 |  | UNITE | 1 |  | UNITE | 1 |  | UNITE | 1 | N |  | *ND | 20241001 | 0216175 | TE 7/8 | 2.04 | 1 | 1 | 1 | 0 | 0 |  |  | 0 |  |  | 0 | 0 | 0 | 0 | 0 | 0 | 0 | 0 | 0 | 0 | 0 | 0 | 0 | 0 | 0 | 1.4 | 2.6652 | 0 | 0 | 2 | 2.3 | 0 | 0
O | CPR | F205090 | LE FROID PECOMARK | LFP0216177 | TE 1"1/8 | 3661767009650 | FF | GENIE CLIMATIQUE | F3 | MATERIEL DE FROID | F399 | ACCESSOIRES DE FROID | S | STOCK |  | 0 | EXONERE | 00,00% | 7412100000 | 00385 | LE FROID |  | ACTIF | N |  | UNITE |  | UNITE | 1 |  | UNITE | 1 | 1 | 1 |  | UNITE | 1 |  | UNITE | 1 |  | UNITE | 1 | N |  | *ND | 20241001 | 0216177 | TE 1 1/8 | 4.11 | 1 | 1 | 1 | 0 | 0 |  |  | 0 |  |  | 0 | 0 | 0 | 0 | 0 | 0 | 0 | 0 | 0 | 0 | 0 | 0 | 0 | 0 | 0 | 1.4 | 5.7372 | 0 | 0 | 2 | 6.6 | 0 | 0
O | CPR | F205090 | LE FROID PECOMARK | LFP0216178 | TE 1"3/8 | 3661767009643 | FF | GENIE CLIMATIQUE | F3 | MATERIEL DE FROID | F399 | ACCESSOIRES DE FROID | S | STOCK |  | 0 | EXONERE | 00,00% | 7412100000 | 00385 | LE FROID |  | ACTIF | N |  | UNITE |  | UNITE | 1 |  | UNITE | 1 | 1 | 1 |  | UNITE | 1 |  | UNITE | 1 |  | UNITE | 1 | N |  | *ND | 20241001 | 0216178 | TE 1 3/8 | 7.21 | 1 | 1 | 1 | 0 | 0 |  |  | 0 |  |  | 0 | 0 | 0 | 0 | 0 | 0 | 0 | 0 | 0 | 0 | 0 | 0 | 0 | 0 | 0 | 1.4 | 7.4823 | 0 | 0 | 2 | 10.2 | 0 | 0
O | CPR | F205090 | LE FROID PECOMARK | LFP0216179 | TE 1"5/8 | 3661767009636 | FF | GENIE CLIMATIQUE | F3 | MATERIEL DE FROID | F399 | ACCESSOIRES DE FROID | S | STOCK |  | 0 | EXONERE | 00,00% | 7412100000 | 00385 | LE FROID |  | ACTIF | N |  | UNITE |  | UNITE | 1 |  | UNITE | 1 | 1 | 1 |  | UNITE | 1 |  | UNITE | 1 |  | UNITE | 1 | N |  | *ND | 20241001 | 0216179 | TE 1 5/8 | 11.18 | 1 | 1 | 1 | 0 | 0 |  |  | 0 |  |  | 0 | 0 | 0 | 0 | 0 | 0 | 0 | 0 | 0 | 0 | 0 | 0 | 0 | 0 | 0 | 1.4 | 11.3043 | 0 | 0 | 2 | 15.4 | 0 | 0
O | CPR | F205090 | LE FROID PECOMARK | LFP0216362 | TE 3/8-3/8-1/4 | 3661767402758 | FF | GENIE CLIMATIQUE | F3 | MATERIEL DE FROID | F399 | ACCESSOIRES DE FROID | S | STOCK |  | 0 | EXONERE | 00,00% | 7412100000 | 00385 | LE FROID |  | ACTIF | N |  | UNITE |  | UNITE | 1 |  | UNITE | 1 | 1 | 1 |  | UNITE | 1 |  | UNITE | 1 |  | UNITE | 1 | N |  | *ND | 20241001 | 0216362 | TE 3/8-3/8-1/4 | 2.28 | 1 | 1 | 1 | 0 | 0 |  |  | 0 |  |  | 0 | 0 | 0 | 0 | 0 | 0 | 0 | 0 | 0 | 0 | 0 | 0 | 0 | 0 | 0 | 0 | 0 | 0 | 0 | 0 | 0 | 0 | 0
O | CPR | F205090 | LE FROID PECOMARK | LFP0216363 | TE 3/8-3/8-1/2 | 3661767402741 | FF | GENIE CLIMATIQUE | F3 | MATERIEL DE FROID | F399 | ACCESSOIRES DE FROID | S | STOCK |  | 0 | EXONERE | 00,00% | 7412100000 | 00385 | LE FROID |  | ACTIF | N |  | UNITE |  | UNITE | 1 |  | UNITE | 1 | 1 | 1 |  | UNITE | 1 |  | UNITE | 1 |  | UNITE | 1 | N |  | *ND | 20241001 | 0216363 | TE 3/8-3/8-1/2 | 7.32 | 1 | 1 | 1 | 0 | 0 |  |  | 0 |  |  | 0 | 0 | 0 | 0 | 0 | 0 | 0 | 0 | 0 | 0 | 0 | 0 | 0 | 0 | 0 | 0 | 0 | 0 | 0 | 0 | 0 | 0 | 0
O | CPR | F205090 | LE FROID PECOMARK | LFP0216366 | TE 1/2-3/8-3/8 | 3661767402734 | FF | GENIE CLIMATIQUE | F3 | MATERIEL DE FROID | F399 | ACCESSOIRES DE FROID | S | STOCK |  | 0 | EXONERE | 00,00% | 7412100000 | 00385 | LE FROID |  | ACTIF | N |  | UNITE |  | UNITE | 1 |  | UNITE | 1 | 1 | 1 |  | UNITE | 1 |  | UNITE | 1 |  | UNITE | 1 | N |  | *ND | 20241001 | 0216366 | TE 1/2-3/8-3/8 | 6.98 | 1 | 1 | 1 | 0 | 0 |  |  | 0 |  |  | 0 | 0 | 0 | 0 | 0 | 0 | 0 | 0 | 0 | 0 | 0 | 0 | 0 | 0 | 0 | 0 | 0 | 0 | 0 | 0 | 0 | 0 | 0
O | CPR | F205090 | LE FROID PECOMARK | LFP0216368 | TE 1/2-1/2-1/4 | 3661767402727 | FF | GENIE CLIMATIQUE | F3 | MATERIEL DE FROID | F399 | ACCESSOIRES DE FROID | S | STOCK |  | 0 | EXONERE | 00,00% | 7412100000 | 00385 | LE FROID |  | ACTIF | N |  | UNITE |  | UNITE | 1 |  | UNITE | 1 | 1 | 1 |  | UNITE | 1 |  | UNITE | 1 |  | UNITE | 1 | N |  | *ND | 20241001 | 0216368 | TE 1/2-1/2-1/4 | 4.94 | 1 | 1 | 1 | 0 | 0 |  |  | 0 |  |  | 0 | 0 | 0 | 0 | 0 | 0 | 0 | 0 | 0 | 0 | 0 | 0 | 0 | 0 | 0 | 0 | 0 | 0 | 0 | 0 | 0 | 0 | 0
O | CPR | F205090 | LE FROID PECOMARK | LFP0216369 | TE 1/2-1/2-3/8 | 3661767402710 | FF | GENIE CLIMATIQUE | F3 | MATERIEL DE FROID | F399 | ACCESSOIRES DE FROID | S | STOCK |  | 0 | EXONERE | 00,00% | 7412100000 | 00385 | LE FROID |  | ACTIF | N |  | UNITE |  | UNITE | 1 |  | UNITE | 1 | 1 | 1 |  | UNITE | 1 |  | UNITE | 1 |  | UNITE | 1 | N |  | *ND | 20241001 | 0216369 | TE 1/2-1/2-3/8 | 4.94 | 1 | 1 | 1 | 0 | 0 |  |  | 0 |  |  | 0 | 0 | 0 | 0 | 0 | 0 | 0 | 0 | 0 | 0 | 0 | 0 | 0 | 0 | 0 | 0 | 0 | 0 | 0 | 0 | 0 | 0 | 0
O | CPR | F205090 | LE FROID PECOMARK | LFP0216375 | TE 5/8-5/8-1/2 | 3661767402703 | FF | GENIE CLIMATIQUE | F3 | MATERIEL DE FROID | F399 | ACCESSOIRES DE FROID | S | STOCK |  | 0 | EXONERE | 00,00% | 7412100000 | 00385 | LE FROID |  | ACTIF | N |  | UNITE |  | UNITE | 1 |  | UNITE | 1 | 1 | 1 |  | UNITE | 1 |  | UNITE | 1 |  | UNITE | 1 | N |  | *ND | 20241001 | 0216375 | TE 5/8-5/8-1/2 | 4.34 | 1 | 1 | 1 | 0 | 0 |  |  | 0 |  |  | 0 | 0 | 0 | 0 | 0 | 0 | 0 | 0 | 0 | 0 | 0 | 0 | 0 | 0 | 0 | 0 | 0 | 0 | 0 | 0 | 0 | 0 | 0
O | CPR | F205090 | LE FROID PECOMARK | LFP0216389 | TE 1 1/8-1 1/8-5/8 | 3661767402697 | FF | GENIE CLIMATIQUE | F3 | MATERIEL DE FROID | F399 | ACCESSOIRES DE FROID | S | STOCK |  | 0 | EXONERE | 00,00% | 7412100000 | 00385 | LE FROID |  | ACTIF | N |  | UNITE |  | UNITE | 1 |  | UNITE | 1 | 1 | 1 |  | UNITE | 1 |  | UNITE | 1 |  | UNITE | 1 | N |  | *ND | 20241001 | 0216389 | TE 1 1/8-1 1/8-5/8 | 6.3 | 1 | 1 | 1 | 0 | 0 |  |  | 0 |  |  | 0 | 0 | 0 | 0 | 0 | 0 | 0 | 0 | 0 | 0 | 0 | 0 | 0 | 0 | 0 | 0 | 0 | 0 | 0 | 0 | 0 | 0 | 0
O | CPR | F205090 | LE FROID PECOMARK | LFP0216429 | BOUCHONS A SOUDER 1/4 | 3661767006161 | FF | GENIE CLIMATIQUE | F3 | MATERIEL DE FROID | F399 | ACCESSOIRES DE FROID | S | STOCK |  | 0 | EXONERE | 00,00% | 7412100000 | 00385 | LE FROID |  | ACTIF | N |  | UNITE |  | UNITE | 1 |  | UNITE | 1 | 1 | 1 |  | UNITE | 1 |  | UNITE | 1 |  | UNITE | 1 | N |  | *ND | 20241001 | 0216429 | BOUCHON 1/4 | 0.74 | 1 | 1 | 1 | 0 | 0 |  |  | 0 |  |  | 0 | 0 | 0 | 0 | 0 | 0 | 0 | 0 | 0 | 0 | 0 | 0 | 0 | 0 | 0 | 1.4 | 0.8085 | 0 | 0 | 2 | 1.15 | 0 | 0
O | CPR | F205090 | LE FROID PECOMARK | LFP0216430 | BOUCHONS A SOUDER 3/8 | 3661767009483 | FF | GENIE CLIMATIQUE | F3 | MATERIEL DE FROID | F399 | ACCESSOIRES DE FROID | S | STOCK |  | 0 | EXONERE | 00,00% | 7412100000 | 00385 | LE FROID |  | ACTIF | N |  | UNITE |  | UNITE | 1 |  | UNITE | 1 | 1 | 1 |  | UNITE | 1 |  | UNITE | 1 |  | UNITE | 1 | N |  | *ND | 20241001 | 0216430 | BOUCHON 3/8 | 0.46 | 1 | 1 | 1 | 0 | 0 |  |  | 0 |  |  | 0 | 0 | 0 | 0 | 0 | 0 | 0 | 0 | 0 | 0 | 0 | 0 | 0 | 0 | 0 | 1.4 | 0.441 | 0 | 0 | 2 | 0.65 | 0 | 0
O | CPR | F205090 | LE FROID PECOMARK | LFP0216431 | BOUCHONS A SOUDER 1/2 | 3661767009476 | FF | GENIE CLIMATIQUE | F3 | MATERIEL DE FROID | F399 | ACCESSOIRES DE FROID | S | STOCK |  | 0 | EXONERE | 00,00% | 7412100000 | 00385 | LE FROID |  | ACTIF | N |  | UNITE |  | UNITE | 1 |  | UNITE | 1 | 1 | 1 |  | UNITE | 1 |  | UNITE | 1 |  | UNITE | 1 | N |  | *ND | 20241001 | 0216431 | BOUCHON 1/2 | 0.74 | 1 | 1 | 1 | 0 | 0 |  |  | 0 |  |  | 0 | 0 | 0 | 0 | 0 | 0 | 0 | 0 | 0 | 0 | 0 | 0 | 0 | 0 | 0 | 1.4 | 0 | 0 | 0 | 2 | 0 | 0 | 0
O | CPR | F205090 | LE FROID PECOMARK | LFP0216432 | BOUCHONS A SOUDER 5/8 | 3661767009469 | FF | GENIE CLIMATIQUE | F3 | MATERIEL DE FROID | F399 | ACCESSOIRES DE FROID | S | STOCK |  | 0 | EXONERE | 00,00% | 7412100000 | 00385 | LE FROID |  | ACTIF | N |  | UNITE |  | UNITE | 1 |  | UNITE | 1 | 1 | 1 |  | UNITE | 1 |  | UNITE | 1 |  | UNITE | 1 | N |  | *ND | 20241001 | 0216432 | BOUCHON 5/8 | 0.69 | 1 | 1 | 1 | 0 | 0 |  |  | 0 |  |  | 0 | 0 | 0 | 0 | 0 | 0 | 0 | 0 | 0 | 0 | 0 | 0 | 0 | 0 | 0 | 1.4 | 0.3528 | 0 | 0 | 2 | 0.5 | 0 | 0
O | CPR | F205090 | LE FROID PECOMARK | LFP0216433 | BOUCHONS A SOUDER 3/4 | 3661767009452 | FF | GENIE CLIMATIQUE | F3 | MATERIEL DE FROID | F399 | ACCESSOIRES DE FROID | S | STOCK |  | 0 | EXONERE | 00,00% | 7412100000 | 00385 | LE FROID |  | ACTIF | N |  | UNITE |  | UNITE | 1 |  | UNITE | 1 | 1 | 1 |  | UNITE | 1 |  | UNITE | 1 |  | UNITE | 1 | N |  | *ND | 20241001 | 0216433 | BOUCHON 3/4 | 0.89 | 1 | 1 | 1 | 0 | 0 |  |  | 0 |  |  | 0 | 0 | 0 | 0 | 0 | 0 | 0 | 0 | 0 | 0 | 0 | 0 | 0 | 0 | 0 | 1.4 | 0.6468 | 0 | 0 | 2 | 0.9 | 0 | 0
O | CPR | F205090 | LE FROID PECOMARK | LFP0216434 | BOUCHONS A SOUDER 7/8 | 3661767009445 | FF | GENIE CLIMATIQUE | F3 | MATERIEL DE FROID | F399 | ACCESSOIRES DE FROID | S | STOCK |  | 0 | EXONERE | 00,00% | 7412100000 | 00385 | LE FROID |  | ACTIF | N |  | UNITE |  | UNITE | 1 |  | UNITE | 1 | 1 | 1 |  | UNITE | 1 |  | UNITE | 1 |  | UNITE | 1 | N |  | *ND | 20241001 | 0216434 | BOUCHON 7/8 | 0.69 | 1 | 1 | 1 | 0 | 0 |  |  | 0 |  |  | 0 | 0 | 0 | 0 | 0 | 0 | 0 | 0 | 0 | 0 | 0 | 0 | 0 | 0 | 0 | 1.4 | 0.7938 | 0 | 0 | 2 | 1.15 | 0 | 0
O | CPR | F205090 | LE FROID PECOMARK | LFP0216435 | BOUCHONS A SOUDER 1"1/8 | 3661767009438 | FF | GENIE CLIMATIQUE | F3 | MATERIEL DE FROID | F399 | ACCESSOIRES DE FROID | S | STOCK |  | 0 | EXONERE | 00,00% | 7412100000 | 00385 | LE FROID |  | ACTIF | N |  | UNITE |  | UNITE | 1 |  | UNITE | 1 | 1 | 1 |  | UNITE | 1 |  | UNITE | 1 |  | UNITE | 1 | N |  | *ND | 20241001 | 0216435 | BOUCHON 1 1/8 | 1.59 | 1 | 1 | 1 | 0 | 0 |  |  | 0 |  |  | 0 | 0 | 0 | 0 | 0 | 0 | 0 | 0 | 0 | 0 | 0 | 0 | 0 | 0 | 0 | 1.4 | 1.7493 | 0 | 0 | 2 | 2.5 | 0 | 0
O | CPR | F205090 | LE FROID PECOMARK | LFP0216700 | MANCHON 1/4 A SERTIR F/F | 3661767009421 | FF | GENIE CLIMATIQUE | F3 | MATERIEL DE FROID | F399 | ACCESSOIRES DE FROID | S | STOCK |  | 0 | EXONERE | 00,00% | 7412100000 | 00385 | LE FROID |  | ACTIF | N |  | UNITE |  | UNITE | 1 |  | UNITE | 1 | 1 | 1 |  | UNITE | 1 |  | UNITE | 1 |  | UNITE | 1 | N |  | *ND | 20241001 | 0216700 | MANCH FF MAXIPRO 1/4 {5} | 6.24 | 1 | 1 | 1 | 0 | 0 |  |  | 0 |  |  | 0 | 0 | 0 | 0 | 0 | 0 | 0 | 0 | 0 | 0 | 0 | 0 | 0 | 0 | 0 | 1.4 | 9.8032 | 0 | 0 | 2 | 11.35 | 0 | 0
O | CPR | F205090 | LE FROID PECOMARK | LFP0216701 | MANCHON 3/8 A SERTIR F/F | 3661767009414 | FF | GENIE CLIMATIQUE | F3 | MATERIEL DE FROID | F399 | ACCESSOIRES DE FROID | S | STOCK |  | 0 | EXONERE | 00,00% | 7412100000 | 00385 | LE FROID |  | ACTIF | N |  | UNITE |  | UNITE | 1 |  | UNITE | 1 | 1 | 1 |  | UNITE | 1 |  | UNITE | 1 |  | UNITE | 1 | N |  | *ND | 20241001 | 0216701 | MANCH FF MAXIPRO 3/8 {5} | 6.81 | 1 | 1 | 1 | 0 | 0 |  |  | 0 |  |  | 0 | 0 | 0 | 0 | 0 | 0 | 0 | 0 | 0 | 0 | 0 | 0 | 0 | 0 | 0 | 1.4 | 10.934 | 0 | 0 | 2 | 12.35 | 0 | 0
O | CPR | F205090 | LE FROID PECOMARK | LFP0216702 | MANCHON 1/2 A SERTIR F/F | 3661767009407 | FF | GENIE CLIMATIQUE | F3 | MATERIEL DE FROID | F399 | ACCESSOIRES DE FROID | S | STOCK |  | 0 | EXONERE | 00,00% | 7412100000 | 00385 | LE FROID |  | ACTIF | N |  | UNITE |  | UNITE | 1 |  | UNITE | 1 | 1 | 1 |  | UNITE | 1 |  | UNITE | 1 |  | UNITE | 1 | N |  | *ND | 20241001 | 0216702 | MANCH FF MAXIPRO 1/2 {5} | 6.81 | 1 | 1 | 1 | 0 | 0 |  |  | 0 |  |  | 0 | 0 | 0 | 0 | 0 | 0 | 0 | 0 | 0 | 0 | 0 | 0 | 0 | 0 | 0 | 1.4 | 7.938 | 0 | 0 | 2 | 13.25 | 0 | 0
O | CPR | F205090 | LE FROID PECOMARK | LFP0216703 | MANCHON 5/8 À SERTIR F/F COLISAGE 5 | 3661767009391 | FF | GENIE CLIMATIQUE | F3 | MATERIEL DE FROID | F399 | ACCESSOIRES DE FROID | S | STOCK |  | 0 | EXONERE | 00,00% | 7412100000 | 00385 | LE FROID |  | ACTIF | N |  | UNITE |  | UNITE | 1 |  | UNITE | 1 | 1 | 1 |  | UNITE | 1 |  | UNITE | 1 |  | UNITE | 1 | N |  | *ND | 20241001 | 0216703 | MANCH FF MAXIPRO 5/8 {5} | 7.09 | 1 | 1 | 1 | 0 | 0 |  |  | 0 |  |  | 0 | 0 | 0 | 0 | 0 | 0 | 0 | 0 | 0 | 0 | 0 | 0 | 0 | 0 | 0 | 1.4 | 8.3422 | 0 | 0 | 2 | 13.85 | 0 | 0
O | CPR | F205090 | LE FROID PECOMARK | LFP0216704 | MANCHON 3/4 A SERTIR F/F | 3661767009384 | FF | GENIE CLIMATIQUE | F3 | MATERIEL DE FROID | F399 | ACCESSOIRES DE FROID | S | STOCK |  | 0 | EXONERE | 00,00% | 7412100000 | 00385 | LE FROID |  | ACTIF | N |  | UNITE |  | UNITE | 1 |  | UNITE | 1 | 1 | 1 |  | UNITE | 1 |  | UNITE | 1 |  | UNITE | 1 | N |  | *ND | 20241001 | 0216704 | MANCH FF MAXIPRO 3/4 {2} | 7.66 | 1 | 1 | 1 | 0 | 0 |  |  | 0 |  |  | 0 | 0 | 0 | 0 | 0 | 0 | 0 | 0 | 0 | 0 | 0 | 0 | 0 | 0 | 0 | 1.4 | 9.0497 | 0 | 0 | 2 | 13.9 | 0 | 0
O | CPR | F205090 | LE FROID PECOMARK | LFP0216705 | MANCHON 7/8 À SERTIR F/F COLISAGE 2 | 3661767009377 | FF | GENIE CLIMATIQUE | F3 | MATERIEL DE FROID | F399 | ACCESSOIRES DE FROID | S | STOCK |  | 0 | EXONERE | 00,00% | 7412100000 | 00385 | LE FROID |  | ACTIF | N |  | UNITE |  | UNITE | 1 |  | UNITE | 1 | 1 | 1 |  | UNITE | 1 |  | UNITE | 1 |  | UNITE | 1 | N |  | *ND | 20241001 | 0216705 | MANCH FF MAXIPRO 7/8 {2} | 8.37 | 1 | 1 | 1 | 0 | 0 |  |  | 0 |  |  | 0 | 0 | 0 | 0 | 0 | 0 | 0 | 0 | 0 | 0 | 0 | 0 | 0 | 0 | 0 | 1.4 | 9.555 | 0 | 0 | 2 | 13.65 | 0 | 0
O | CPR | F205090 | LE FROID PECOMARK | LFP0216706 | MANCHON 1" À SERTIR F/F COLISAGE 2 | 3661767009360 | FF | GENIE CLIMATIQUE | F3 | MATERIEL DE FROID | F399 | ACCESSOIRES DE FROID | S | STOCK |  | 0 | EXONERE | 00,00% | 7412100000 | 00385 | LE FROID |  | ACTIF | N |  | UNITE |  | UNITE | 1 |  | UNITE | 1 | 1 | 1 |  | UNITE | 1 |  | UNITE | 1 |  | UNITE | 1 | N |  | *ND | 20241001 | 0216706 | MANCH FF MAXIPRO 1 {2} | 9.07 | 1 | 1 | 1 | 0 | 0 |  |  | 0 |  |  | 0 | 0 | 0 | 0 | 0 | 0 | 0 | 0 | 0 | 0 | 0 | 0 | 0 | 0 | 0 | 1.4 | 10.3635 | 0 | 0 | 2 | 14.8 | 0 | 0
O | CPR | F205090 | LE FROID PECOMARK | LFP0216707 | MANCHON 1"1/8 À SERTIR F/F COLISAGE 2 | 3661767009353 | FF | GENIE CLIMATIQUE | F3 | MATERIEL DE FROID | F399 | ACCESSOIRES DE FROID | S | STOCK |  | 0 | EXONERE | 00,00% | 7412100000 | 00385 | LE FROID |  | ACTIF | N |  | UNITE |  | UNITE | 1 |  | UNITE | 1 | 1 | 1 |  | UNITE | 1 |  | UNITE | 1 |  | UNITE | 1 | N |  | *ND | 20241001 | 0216707 | MANCH FF MAXIPRO 11/8 {2} | 10.2 | 1 | 1 | 1 | 0 | 0 |  |  | 0 |  |  | 0 | 0 | 0 | 0 | 0 | 0 | 0 | 0 | 0 | 0 | 0 | 0 | 0 | 0 | 0 | 1.4 | 11.9263 | 0 | 0 | 2 | 17.05 | 0 | 0
O | CPR | F205090 | LE FROID PECOMARK | LFP0216710 | COUDE 90° 1/4 À SERTIR F/F COLISAGE 5 | 3661767009346 | FF | GENIE CLIMATIQUE | F3 | MATERIEL DE FROID | F399 | ACCESSOIRES DE FROID | S | STOCK |  | 0 | EXONERE | 00,00% | 7412100000 | 00385 | LE FROID |  | ACTIF | N |  | UNITE |  | UNITE | 1 |  | UNITE | 1 | 1 | 1 |  | UNITE | 1 |  | UNITE | 1 |  | UNITE | 1 | N |  | *ND | 20241001 | 0216710 | COUDE 90D FF MAXIPRO 1/4 {5} | 8.79 | 1 | 1 | 1 | 0 | 0 |  |  | 0 |  |  | 0 | 0 | 0 | 0 | 0 | 0 | 0 | 0 | 0 | 0 | 0 | 0 | 0 | 0 | 0 | 1.4 | 10.0401 | 0 | 0 | 2 | 14.35 | 0 | 0
O | CPR | F205090 | LE FROID PECOMARK | LFP0216711 | COUDE 90° 3/8 À SERTIR F/F COLISAGE 5 | 3661767009339 | FF | GENIE CLIMATIQUE | F3 | MATERIEL DE FROID | F399 | ACCESSOIRES DE FROID | S | STOCK |  | 0 | EXONERE | 00,00% | 7412100000 | 00385 | LE FROID |  | ACTIF | N |  | UNITE |  | UNITE | 1 |  | UNITE | 1 | 1 | 1 |  | UNITE | 1 |  | UNITE | 1 |  | UNITE | 1 | N |  | *ND | 20241001 | 0216711 | COUDE 90D FF MAXIPRO 3/8 {5} | 9.07 | 1 | 1 | 1 | 0 | 0 |  |  | 0 |  |  | 0 | 0 | 0 | 0 | 0 | 0 | 0 | 0 | 0 | 0 | 0 | 0 | 0 | 0 | 0 | 1.4 | 10.9442 | 0 | 0 | 2 | 15.65 | 0 | 0
O | CPR | F205090 | LE FROID PECOMARK | LFP0216712 | COUDE 90° 1/2 À SERTIR F/F COLISAGE 3 | 3661767009322 | FF | GENIE CLIMATIQUE | F3 | MATERIEL DE FROID | F399 | ACCESSOIRES DE FROID | S | STOCK |  | 0 | EXONERE | 00,00% | 7412100000 | 00385 | LE FROID |  | ACTIF | N |  | UNITE |  | UNITE | 1 |  | UNITE | 1 | 1 | 1 |  | UNITE | 1 |  | UNITE | 1 |  | UNITE | 1 | N |  | *ND | 20241001 | 0216712 | COUDE 90D FF MAXIPRO 1/2 {3} | 9.64 | 1 | 1 | 1 | 0 | 0 |  |  | 0 |  |  | 0 | 0 | 0 | 0 | 0 | 0 | 0 | 0 | 0 | 0 | 0 | 0 | 0 | 0 | 0 | 1.4 | 10.9956 | 0 | 0 | 2 | 15.7 | 0 | 0
O | CPR | F205090 | LE FROID PECOMARK | LFP0216713 | COUDE 90° 5/8 À SERTIR F/F COLISAGE 3 | 3661767009315 | FF | GENIE CLIMATIQUE | F3 | MATERIEL DE FROID | F399 | ACCESSOIRES DE FROID | S | STOCK |  | 0 | EXONERE | 00,00% | 7412100000 | 00385 | LE FROID |  | ACTIF | N |  | UNITE |  | UNITE | 1 |  | UNITE | 1 | 1 | 1 |  | UNITE | 1 |  | UNITE | 1 |  | UNITE | 1 | N |  | *ND | 20241001 | 0216713 | COUDE 90D FF MAXIPRO 5/8 {3} | 10.64 | 1 | 1 | 1 | 0 | 0 |  |  | 0 |  |  | 0 | 0 | 0 | 0 | 0 | 0 | 0 | 0 | 0 | 0 | 0 | 0 | 0 | 0 | 0 | 1.4 | 12.1422 | 0 | 0 | 2 | 17.35 | 0 | 0
O | CPR | F205090 | LE FROID PECOMARK | LFP0216714 | COUDE 90° 3/4 A SERTIR F/F | 3661767009308 | FF | GENIE CLIMATIQUE | F3 | MATERIEL DE FROID | F399 | ACCESSOIRES DE FROID | S | STOCK |  | 0 | EXONERE | 00,00% | 7412100000 | 00385 | LE FROID |  | ACTIF | N |  | UNITE |  | UNITE | 1 |  | UNITE | 1 | 1 | 1 |  | UNITE | 1 |  | UNITE | 1 |  | UNITE | 1 | N |  | *ND | 20241001 | 0216714 | COUDE 90D FF MAXIPRO 3/4 {3} | 11.77 | 1 | 1 | 1 | 0 | 0 |  |  | 0 |  |  | 0 | 0 | 0 | 0 | 0 | 0 | 0 | 0 | 0 | 0 | 0 | 0 | 0 | 0 | 0 | 1.4 | 13.8543 | 0 | 0 | 2 | 19.8 | 0 | 0
O | CPR | F205090 | LE FROID PECOMARK | LFP0216715 | COUDE 90° 7/8 À SERTIR F/F COLISAGE 3 | 3661767009292 | FF | GENIE CLIMATIQUE | F3 | MATERIEL DE FROID | F399 | ACCESSOIRES DE FROID | S | STOCK |  | 0 | EXONERE | 00,00% | 7412100000 | 00385 | LE FROID |  | ACTIF | N |  | UNITE |  | UNITE | 1 |  | UNITE | 1 | 1 | 1 |  | UNITE | 1 |  | UNITE | 1 |  | UNITE | 1 | N |  | *ND | 20241001 | 0216715 | COUDE 90D FF MAXIPRO 7/8 {3} | 12.19 | 1 | 1 | 1 | 0 | 0 |  |  | 0 |  |  | 0 | 0 | 0 | 0 | 0 | 0 | 0 | 0 | 0 | 0 | 0 | 0 | 0 | 0 | 0 | 1.4 | 13.9209 | 0 | 0 | 2 | 19.9 | 0 | 0
O | CPR | F205090 | LE FROID PECOMARK | LFP0216716 | COUDE 90° 1" À SERTIR F/F COLISAGE 2 | 3661767009285 | FF | GENIE CLIMATIQUE | F3 | MATERIEL DE FROID | F399 | ACCESSOIRES DE FROID | S | STOCK |  | 0 | EXONERE | 00,00% | 7412100000 | 00385 | LE FROID |  | ACTIF | N |  | UNITE |  | UNITE | 1 |  | UNITE | 1 | 1 | 1 |  | UNITE | 1 |  | UNITE | 1 |  | UNITE | 1 | N |  | *ND | 20241001 | 0216716 | COUDE 90D FF MAXIPRO 1 {2} | 13.05 | 1 | 1 | 1 | 0 | 0 |  |  | 0 |  |  | 0 | 0 | 0 | 0 | 0 | 0 | 0 | 0 | 0 | 0 | 0 | 0 | 0 | 0 | 0 | 1.4 | 15.4791 | 0 | 0 | 2 | 22.1 | 0 | 0
O | CPR | F205090 | LE FROID PECOMARK | LFP0216717 | COUDE 90° 1"1/8 À SERTIR F/F COLISAGE 2 | 3661767009278 | FF | GENIE CLIMATIQUE | F3 | MATERIEL DE FROID | F399 | ACCESSOIRES DE FROID | S | STOCK |  | 0 | EXONERE | 00,00% | 7412100000 | 00385 | LE FROID |  | ACTIF | N |  | UNITE |  | UNITE | 1 |  | UNITE | 1 | 1 | 1 |  | UNITE | 1 |  | UNITE | 1 |  | UNITE | 1 | N |  | *ND | 20241001 | 0216717 | COUDE 90D FF MAXIPRO 11/8 {2} | 14.74 | 1 | 1 | 1 | 0 | 0 |  |  | 0 |  |  | 0 | 0 | 0 | 0 | 0 | 0 | 0 | 0 | 0 | 0 | 0 | 0 | 0 | 0 | 0 | 1.4 | 16.8462 | 0 | 0 | 2 | 24.05 | 0 | 0
O | CPR | F205090 | LE FROID PECOMARK | LFP0216730 | TE 1/4 À SERTIR F/F SACHET X3 | 3661767009261 | FF | GENIE CLIMATIQUE | F3 | MATERIEL DE FROID | F399 | ACCESSOIRES DE FROID | S | STOCK |  | 0 | EXONERE | 00,00% | 7412100000 | 00385 | LE FROID |  | ACTIF | N |  | UNITE |  | UNITE | 1 |  | UNITE | 1 | 1 | 1 |  | UNITE | 1 |  | UNITE | 1 |  | UNITE | 1 | N |  | *ND | 20241001 | 0216730 | TE MAXIPRO 1/4 {3} | 13.05 | 1 | 1 | 1 | 0 | 0 |  |  | 0 |  |  | 0 | 0 | 0 | 0 | 0 | 0 | 0 | 0 | 0 | 0 | 0 | 0 | 0 | 0 | 0 | 1.4 | 0 | 0 | 0 | 0 | 0 | 0 | 0
O | CPR | F205090 | LE FROID PECOMARK | LFP0216731 | TE 3/8 À SERTIR F/F SACHET X3 | 3661767009254 | FF | GENIE CLIMATIQUE | F3 | MATERIEL DE FROID | F399 | ACCESSOIRES DE FROID | S | STOCK |  | 0 | EXONERE | 00,00% | 7412100000 | 00385 | LE FROID |  | ACTIF | N |  | UNITE |  | UNITE | 1 |  | UNITE | 1 | 1 | 1 |  | UNITE | 1 |  | UNITE | 1 |  | UNITE | 1 | N |  | *ND | 20241001 | 0216731 | TE MAXIPRO 3/8 {3} | 13.89 | 1 | 1 | 1 | 0 | 0 |  |  | 0 |  |  | 0 | 0 | 0 | 0 | 0 | 0 | 0 | 0 | 0 | 0 | 0 | 0 | 0 | 0 | 0 | 1.4 | 0 | 0 | 0 | 0 | 0 | 0 | 0
O | CPR | F205090 | LE FROID PECOMARK | LFP0216732 | TE 1/2 À SERTIR F/F SACHET X3 | 3661767009247 | FF | GENIE CLIMATIQUE | F3 | MATERIEL DE FROID | F399 | ACCESSOIRES DE FROID | S | STOCK |  | 0 | EXONERE | 00,00% | 7412100000 | 00385 | LE FROID |  | ACTIF | N |  | UNITE |  | UNITE | 1 |  | UNITE | 1 | 1 | 1 |  | UNITE | 1 |  | UNITE | 1 |  | UNITE | 1 | N |  | *ND | 20241001 | 0216732 | TE MAXIPRO 1/2 {3} | 14.74 | 1 | 1 | 1 | 0 | 0 |  |  | 0 |  |  | 0 | 0 | 0 | 0 | 0 | 0 | 0 | 0 | 0 | 0 | 0 | 0 | 0 | 0 | 0 | 1.4 | 0 | 0 | 0 | 0 | 0 | 0 | 0
O | CPR | F205090 | LE FROID PECOMARK | LFP0216733 | TE 5/8 À SERTIR F/F SACHET X2 | 3661767009230 | FF | GENIE CLIMATIQUE | F3 | MATERIEL DE FROID | F399 | ACCESSOIRES DE FROID | S | STOCK |  | 0 | EXONERE | 00,00% | 7412100000 | 00385 | LE FROID |  | ACTIF | N |  | UNITE |  | UNITE | 1 |  | UNITE | 1 | 1 | 1 |  | UNITE | 1 |  | UNITE | 1 |  | UNITE | 1 | N |  | *ND | 20241001 | 0216733 | TE MAXIPRO 5/8 {2} | 15.88 | 1 | 1 | 1 | 0 | 0 |  |  | 0 |  |  | 0 | 0 | 0 | 0 | 0 | 0 | 0 | 0 | 0 | 0 | 0 | 0 | 0 | 0 | 0 | 1.4 | 0 | 0 | 0 | 0 | 0 | 0 | 0
O | CPR | F205090 | LE FROID PECOMARK | LFP0216734 | TE 3/4 À SERTIR F/F SACHET X2 | 3661767009223 | FF | GENIE CLIMATIQUE | F3 | MATERIEL DE FROID | F399 | ACCESSOIRES DE FROID | S | STOCK |  | 0 | EXONERE | 00,00% | 7412100000 | 00385 | LE FROID |  | ACTIF | N |  | UNITE |  | UNITE | 1 |  | UNITE | 1 | 1 | 1 |  | UNITE | 1 |  | UNITE | 1 |  | UNITE | 1 | N |  | *ND | 20241001 | 0216734 | TE MAXIPRO 3/4 {2} | 17.02 | 1 | 1 | 1 | 0 | 0 |  |  | 0 |  |  | 0 | 0 | 0 | 0 | 0 | 0 | 0 | 0 | 0 | 0 | 0 | 0 | 0 | 0 | 0 | 1.4 | 0 | 0 | 0 | 0 | 0 | 0 | 0
O | CPR | F205090 | LE FROID PECOMARK | LFP0216735 | TE 7/8 À SERTIR F/F SACHET X2 | 3661767009216 | FF | GENIE CLIMATIQUE | F3 | MATERIEL DE FROID | F399 | ACCESSOIRES DE FROID | S | STOCK |  | 0 | EXONERE | 00,00% | 7412100000 | 00385 | LE FROID |  | ACTIF | N |  | UNITE |  | UNITE | 1 |  | UNITE | 1 | 1 | 1 |  | UNITE | 1 |  | UNITE | 1 |  | UNITE | 1 | N |  | *ND | 20241001 | 0216735 | TE MAXIPRO 7/8 {2} | 17.87 | 1 | 1 | 1 | 0 | 0 |  |  | 0 |  |  | 0 | 0 | 0 | 0 | 0 | 0 | 0 | 0 | 0 | 0 | 0 | 0 | 0 | 0 | 0 | 1.4 | 0 | 0 | 0 | 0 | 0 | 0 | 0
O | CPR | F205090 | LE FROID PECOMARK | LFP0216737 | TE 1"1/8 À SERTIR F/F SACHET X1 | 3661767009209 | FF | GENIE CLIMATIQUE | F3 | MATERIEL DE FROID | F399 | ACCESSOIRES DE FROID | S | STOCK |  | 0 | EXONERE | 00,00% | 7412100000 | 00385 | LE FROID |  | ACTIF | N |  | UNITE |  | UNITE | 1 |  | UNITE | 1 | 1 | 1 |  | UNITE | 1 |  | UNITE | 1 |  | UNITE | 1 | N |  | *ND | 20241001 | 0216737 | TE MAXIPRO 11/8 | 21.05 | 1 | 1 | 1 | 0 | 0 |  |  | 0 |  |  | 0 | 0 | 0 | 0 | 0 | 0 | 0 | 0 | 0 | 0 | 0 | 0 | 0 | 0 | 0 | 1.4 | 0 | 0 | 0 | 0 | 0 | 0 | 0
O | CPR | F205090 | LE FROID PECOMARK | LFP0216740 | REDUCTION 1/2-3/8 À SERTIR F/F | 3661767009193 | FF | GENIE CLIMATIQUE | F3 | MATERIEL DE FROID | F399 | ACCESSOIRES DE FROID | S | STOCK |  | 0 | EXONERE | 00,00% | 7412100000 | 00385 | LE FROID |  | ACTIF | N |  | UNITE |  | UNITE | 1 |  | UNITE | 1 | 1 | 1 |  | UNITE | 1 |  | UNITE | 1 |  | UNITE | 1 | N |  | *ND | 20241001 | 0216740 | MANCH FF MAXIPRO 1/2-3/8 {2} | 12.19 | 1 | 1 | 1 | 0 | 0 |  |  | 0 |  |  | 0 | 0 | 0 | 0 | 0 | 0 | 0 | 0 | 0 | 0 | 0 | 0 | 0 | 0 | 0 | 1.4 | 0 | 0 | 0 | 2 | 0 | 0 | 0
O | CPR | F205090 | LE FROID PECOMARK | LFP0216741 | REDUCTION 3/8-5/8 À SERTIR F/F | 3661767009186 | FF | GENIE CLIMATIQUE | F3 | MATERIEL DE FROID | F399 | ACCESSOIRES DE FROID | S | STOCK |  | 0 | EXONERE | 00,00% | 7412100000 | 00385 | LE FROID |  | ACTIF | N |  | UNITE |  | UNITE | 1 |  | UNITE | 1 | 1 | 1 |  | UNITE | 1 |  | UNITE | 1 |  | UNITE | 1 | N |  | *ND | 20241001 | 0216741 | MANCH FF MAXIPRO 5/8-3/8 {2} | 12.48 | 1 | 1 | 1 | 0 | 0 |  |  | 0 |  |  | 0 | 0 | 0 | 0 | 0 | 0 | 0 | 0 | 0 | 0 | 0 | 0 | 0 | 0 | 0 | 1.4 | 0 | 0 | 0 | 2 | 0 | 0 | 0
O | CPR | F205090 | LE FROID PECOMARK | LFP0216742 | REDUCTION 1/2-5/8 À SERTIR F/F | 3661767009179 | FF | GENIE CLIMATIQUE | F3 | MATERIEL DE FROID | F399 | ACCESSOIRES DE FROID | S | STOCK |  | 0 | EXONERE | 00,00% | 7412100000 | 00385 | LE FROID |  | ACTIF | N |  | UNITE |  | UNITE | 1 |  | UNITE | 1 | 1 | 1 |  | UNITE | 1 |  | UNITE | 1 |  | UNITE | 1 | N |  | *ND | 20241001 | 0216742 | MANCH FF MAXIPRO 5/8-1/2 {2} | 13.05 | 1 | 1 | 1 | 0 | 0 |  |  | 0 |  |  | 0 | 0 | 0 | 0 | 0 | 0 | 0 | 0 | 0 | 0 | 0 | 0 | 0 | 0 | 0 | 1.4 | 0 | 0 | 0 | 2 | 0 | 0 | 0
O | CPR | F205090 | LE FROID PECOMARK | LFP0216743 | REDUCTION 3/4-3/8 À SERTIR F/F | 3661767009162 | FF | GENIE CLIMATIQUE | F3 | MATERIEL DE FROID | F399 | ACCESSOIRES DE FROID | S | STOCK |  | 0 | EXONERE | 00,00% | 7412100000 | 00385 | LE FROID |  | ACTIF | N |  | UNITE |  | UNITE | 1 |  | UNITE | 1 | 1 | 1 |  | UNITE | 1 |  | UNITE | 1 |  | UNITE | 1 | N |  | *ND | 20241001 | 0216743 | MANCH FF MAXIPRO 3/4-3/8 {2} | 14.04 | 1 | 1 | 1 | 0 | 0 |  |  | 0 |  |  | 0 | 0 | 0 | 0 | 0 | 0 | 0 | 0 | 0 | 0 | 0 | 0 | 0 | 0 | 0 | 1.4 | 0 | 0 | 0 | 2 | 0 | 0 | 0
O | CPR | F205090 | LE FROID PECOMARK | LFP0216744 | REDUCTION 3/4-1/2 À SERTIR F/F | 3661767009155 | FF | GENIE CLIMATIQUE | F3 | MATERIEL DE FROID | F399 | ACCESSOIRES DE FROID | S | STOCK |  | 0 | EXONERE | 00,00% | 7412100000 | 00385 | LE FROID |  | ACTIF | N |  | UNITE |  | UNITE | 1 |  | UNITE | 1 | 1 | 1 |  | UNITE | 1 |  | UNITE | 1 |  | UNITE | 1 | N |  | *ND | 20241001 | 0216744 | MANCH FF MAXIPRO 3/4-1/2 {2} | 12.61 | 1 | 1 | 1 | 0 | 0 |  |  | 0 |  |  | 0 | 0 | 0 | 0 | 0 | 0 | 0 | 0 | 0 | 0 | 0 | 0 | 0 | 0 | 0 | 1.4 | 0 | 0 | 0 | 2 | 0 | 0 | 0
O | CPR | F205090 | LE FROID PECOMARK | LFP0216745 | REDUCTION 3/4-5/8 À SERTIR F/F | 3661767009148 | FF | GENIE CLIMATIQUE | F3 | MATERIEL DE FROID | F399 | ACCESSOIRES DE FROID | S | STOCK |  | 0 | EXONERE | 00,00% | 7412100000 | 00385 | LE FROID |  | ACTIF | N |  | UNITE |  | UNITE | 1 |  | UNITE | 1 | 1 | 1 |  | UNITE | 1 |  | UNITE | 1 |  | UNITE | 1 | N |  | *ND | 20241001 | 0216745 | MANCH FF MAXIPRO 3/4-5/8 {2} | 13.18 | 1 | 1 | 1 | 0 | 0 |  |  | 0 |  |  | 0 | 0 | 0 | 0 | 0 | 0 | 0 | 0 | 0 | 0 | 0 | 0 | 0 | 0 | 0 | 1.4 | 0 | 0 | 0 | 2 | 0 | 0 | 0
O | CPR | F205090 | LE FROID PECOMARK | LFP0216746 | REDUCTION 7/8-1/2 À SERTIR F/F | 3661767009131 | FF | GENIE CLIMATIQUE | F3 | MATERIEL DE FROID | F399 | ACCESSOIRES DE FROID | S | STOCK |  | 0 | EXONERE | 00,00% | 7412100000 | 00385 | LE FROID |  | ACTIF | N |  | UNITE |  | UNITE | 1 |  | UNITE | 1 | 1 | 1 |  | UNITE | 1 |  | UNITE | 1 |  | UNITE | 1 | N |  | *ND | 20241001 | 0216746 | MANCH FF MAXIPRO 7/8-1/2 {2} | 14.73 | 1 | 1 | 1 | 0 | 0 |  |  | 0 |  |  | 0 | 0 | 0 | 0 | 0 | 0 | 0 | 0 | 0 | 0 | 0 | 0 | 0 | 0 | 0 | 1.4 | 0 | 0 | 0 | 2 | 0 | 0 | 0
O | CPR | F205090 | LE FROID PECOMARK | LFP0216747 | REDUCTION 7/8-5/8 À SERTIR F/F | 3661767009124 | FF | GENIE CLIMATIQUE | F3 | MATERIEL DE FROID | F399 | ACCESSOIRES DE FROID | S | STOCK |  | 0 | EXONERE | 00,00% | 7412100000 | 00385 | LE FROID |  | ACTIF | N |  | UNITE |  | UNITE | 1 |  | UNITE | 1 | 1 | 1 |  | UNITE | 1 |  | UNITE | 1 |  | UNITE | 1 | N |  | *ND | 20241001 | 0216747 | MANCH FF MAXIPRO 7/8-5/8 {2} | 15.03 | 1 | 1 | 1 | 0 | 0 |  |  | 0 |  |  | 0 | 0 | 0 | 0 | 0 | 0 | 0 | 0 | 0 | 0 | 0 | 0 | 0 | 0 | 0 | 1.4 | 0 | 0 | 0 | 2 | 0 | 0 | 0
O | CPR | F205090 | LE FROID PECOMARK | LFP0216748 | REDUCTION 7/8-3/4 À SERTIR F/F | 3661767009117 | FF | GENIE CLIMATIQUE | F3 | MATERIEL DE FROID | F399 | ACCESSOIRES DE FROID | S | STOCK |  | 0 | EXONERE | 00,00% | 7412100000 | 00385 | LE FROID |  | ACTIF | N |  | UNITE |  | UNITE | 1 |  | UNITE | 1 | 1 | 1 |  | UNITE | 1 |  | UNITE | 1 |  | UNITE | 1 | N |  | *ND | 20241001 | 0216748 | MANCH FF MAXIPRO 7/8-3/4 {2} | 15.88 | 1 | 1 | 1 | 0 | 0 |  |  | 0 |  |  | 0 | 0 | 0 | 0 | 0 | 0 | 0 | 0 | 0 | 0 | 0 | 0 | 0 | 0 | 0 | 1.4 | 0 | 0 | 0 | 2 | 0 | 0 | 0
O | CPR | F205090 | LE FROID PECOMARK | LFP0216749 | REDUCTION 1"1/8-5/8 À SERT F/F | 3661767009100 | FF | GENIE CLIMATIQUE | F3 | MATERIEL DE FROID | F399 | ACCESSOIRES DE FROID | S | STOCK |  | 0 | EXONERE | 00,00% | 7412100000 | 00385 | LE FROID |  | ACTIF | N |  | UNITE |  | UNITE | 1 |  | UNITE | 1 | 1 | 1 |  | UNITE | 1 |  | UNITE | 1 |  | UNITE | 1 | N |  | *ND | 20241001 | 0216749 | MANCH FF MAXIPRO 11/8-5/8 | 17.02 | 1 | 1 | 1 | 0 | 0 |  |  | 0 |  |  | 0 | 0 | 0 | 0 | 0 | 0 | 0 | 0 | 0 | 0 | 0 | 0 | 0 | 0 | 0 | 1.4 | 0 | 0 | 0 | 2 | 0 | 0 | 0
O | CPR | F205090 | LE FROID PECOMARK | LFP0216750 | REDUCTION 1"1/8-3/4 À SERT F/F | 3661767009094 | FF | GENIE CLIMATIQUE | F3 | MATERIEL DE FROID | F399 | ACCESSOIRES DE FROID | S | STOCK |  | 0 | EXONERE | 00,00% | 7412100000 | 00385 | LE FROID |  | ACTIF | N |  | UNITE |  | UNITE | 1 |  | UNITE | 1 | 1 | 1 |  | UNITE | 1 |  | UNITE | 1 |  | UNITE | 1 | N |  | *ND | 20241001 | 0216750 | MANCH FF MAXIPRO 11/8-3/4 | 17.58 | 1 | 1 | 1 | 0 | 0 |  |  | 0 |  |  | 0 | 0 | 0 | 0 | 0 | 0 | 0 | 0 | 0 | 0 | 0 | 0 | 0 | 0 | 0 | 1.4 | 0 | 0 | 0 | 2 | 0 | 0 | 0
O | CPR | F205090 | LE FROID PECOMARK | LFP0216751 | REDUCTION 1"1/8-7/8 À SERTIR F | 3661767009087 | FF | GENIE CLIMATIQUE | F3 | MATERIEL DE FROID | F399 | ACCESSOIRES DE FROID | S | STOCK |  | 0 | EXONERE | 00,00% | 7412100000 | 00385 | LE FROID |  | ACTIF | N |  | UNITE |  | UNITE | 1 |  | UNITE | 1 | 1 | 1 |  | UNITE | 1 |  | UNITE | 1 |  | UNITE | 1 | N |  | *ND | 20241001 | 0216751 | MANCH FF MAXIPRO 11/8-7/8 | 19.28 | 1 | 1 | 1 | 0 | 0 |  |  | 0 |  |  | 0 | 0 | 0 | 0 | 0 | 0 | 0 | 0 | 0 | 0 | 0 | 0 | 0 | 0 | 0 | 1.4 | 0 | 0 | 0 | 0 | 0 | 0 | 0
O | CPR | F205090 | LE FROID PECOMARK | LFP0216780 | COUDE 45° FF 1/4 A SERTIR | 3661767009070 | FF | GENIE CLIMATIQUE | F3 | MATERIEL DE FROID | F399 | ACCESSOIRES DE FROID | S | STOCK |  | 0 | EXONERE | 00,00% | 7412100000 | 00385 | LE FROID |  | ACTIF | N |  | UNITE |  | UNITE | 1 |  | UNITE | 1 | 1 | 1 |  | UNITE | 1 |  | UNITE | 1 |  | UNITE | 1 | N |  | *ND | 20241001 | 0216780 | COUDE 45D FF MAXIPRO 1/4 {3} | 7.09 | 1 | 1 | 1 | 0 | 0 |  |  | 0 |  |  | 0 | 0 | 0 | 0 | 0 | 0 | 0 | 0 | 0 | 0 | 0 | 0 | 0 | 0 | 0 | 1.4 | 8.4258 | 0 | 0 | 2 | 12.05 | 0 | 0
O | CPR | F205090 | LE FROID PECOMARK | LFP0216781 | COUDE 45° FF 3/8 A SERTIR | 3661767009063 | FF | GENIE CLIMATIQUE | F3 | MATERIEL DE FROID | F399 | ACCESSOIRES DE FROID | S | STOCK |  | 0 | EXONERE | 00,00% | 7412100000 | 00385 | LE FROID |  | ACTIF | N |  | UNITE |  | UNITE | 1 |  | UNITE | 1 | 1 | 1 |  | UNITE | 1 |  | UNITE | 1 |  | UNITE | 1 | N |  | *ND | 20241001 | 0216781 | COUDE 45D FF MAXIPRO 3/8 {3} | 7.09 | 1 | 1 | 1 | 0 | 0 |  |  | 0 |  |  | 0 | 0 | 0 | 0 | 0 | 0 | 0 | 0 | 0 | 0 | 0 | 0 | 0 | 0 | 0 | 1.4 | 8.4258 | 0 | 0 | 2 | 12.05 | 0 | 0
O | CPR | F205090 | LE FROID PECOMARK | LFP0216782 | COUDE 45° FF 1/2 A SERTIR | 3661767009056 | FF | GENIE CLIMATIQUE | F3 | MATERIEL DE FROID | F399 | ACCESSOIRES DE FROID | S | STOCK |  | 0 | EXONERE | 00,00% | 7412100000 | 00385 | LE FROID |  | ACTIF | N |  | UNITE |  | UNITE | 1 |  | UNITE | 1 | 1 | 1 |  | UNITE | 1 |  | UNITE | 1 |  | UNITE | 1 | N |  | *ND | 20241001 | 0216782 | COUDE 45D FF MAXIPRO 1/2 {3} | 8.21 | 1 | 1 | 1 | 0 | 0 |  |  | 0 |  |  | 0 | 0 | 0 | 0 | 0 | 0 | 0 | 0 | 0 | 0 | 0 | 0 | 0 | 0 | 0 | 1.4 | 9.7875 | 0 | 0 | 2 | 14 | 0 | 0
O | CPR | F205090 | LE FROID PECOMARK | LFP0216783 | COUDE 45° FF 5/8 A SERTIR | 3661767009049 | FF | GENIE CLIMATIQUE | F3 | MATERIEL DE FROID | F399 | ACCESSOIRES DE FROID | S | STOCK |  | 0 | EXONERE | 00,00% | 7412100000 | 00385 | LE FROID |  | ACTIF | N |  | UNITE |  | UNITE | 1 |  | UNITE | 1 | 1 | 1 |  | UNITE | 1 |  | UNITE | 1 |  | UNITE | 1 | N |  | *ND | 20241001 | 0216783 | COUDE 45D FF MAXIPRO 5/8 {3} | 9.07 | 1 | 1 | 1 | 0 | 0 |  |  | 0 |  |  | 0 | 0 | 0 | 0 | 0 | 0 | 0 | 0 | 0 | 0 | 0 | 0 | 0 | 0 | 0 | 1.4 | 10.7858 | 0 | 0 | 2 | 15.4 | 0 | 0
O | CPR | F205090 | LE FROID PECOMARK | LFP0216784 | COUDE 45° FF 3/4 A SERTIR | 3661767009032 | FF | GENIE CLIMATIQUE | F3 | MATERIEL DE FROID | F399 | ACCESSOIRES DE FROID | S | STOCK |  | 0 | EXONERE | 00,00% | 7412100000 | 00385 | LE FROID |  | ACTIF | N |  | UNITE |  | UNITE | 1 |  | UNITE | 1 | 1 | 1 |  | UNITE | 1 |  | UNITE | 1 |  | UNITE | 1 | N |  | *ND | 20241001 | 0216784 | COUDE 45D FF MAXIPRO 3/4 {3} | 11.06 | 1 | 1 | 1 | 0 | 0 |  |  | 0 |  |  | 0 | 0 | 0 | 0 | 0 | 0 | 0 | 0 | 0 | 0 | 0 | 0 | 0 | 0 | 0 | 1.4 | 13.1458 | 0 | 0 | 2 | 18.8 | 0 | 0
O | CPR | F205090 | LE FROID PECOMARK | LFP0216785 | COUDE 45° FF 7/8 A SERTIR | 3661767009025 | FF | GENIE CLIMATIQUE | F3 | MATERIEL DE FROID | F399 | ACCESSOIRES DE FROID | S | STOCK |  | 0 | EXONERE | 00,00% | 7412100000 | 00385 | LE FROID |  | ACTIF | N |  | UNITE |  | UNITE | 1 |  | UNITE | 1 | 1 | 1 |  | UNITE | 1 |  | UNITE | 1 |  | UNITE | 1 | N |  | *ND | 20241001 | 0216785 | COUDE 45D FF MAXIPRO 7/8 {3} | 11.63 | 1 | 1 | 1 | 0 | 0 |  |  | 0 |  |  | 0 | 0 | 0 | 0 | 0 | 0 | 0 | 0 | 0 | 0 | 0 | 0 | 0 | 0 | 0 | 1.4 | 13.81 | 0 | 0 | 2 | 19.75 | 0 | 0
O | CPR | F205090 | LE FROID PECOMARK | LFP0216787 | COUDE 45° 1"1/8 À SERTIR F/F COLISAGE 2 | 3661767009018 | FF | GENIE CLIMATIQUE | F3 | MATERIEL DE FROID | F399 | ACCESSOIRES DE FROID | S | STOCK |  | 0 | EXONERE | 00,00% | 7412100000 | 00385 | LE FROID |  | ACTIF | N |  | UNITE |  | UNITE | 1 |  | UNITE | 1 | 1 | 1 |  | UNITE | 1 |  | UNITE | 1 |  | UNITE | 1 | N |  | *ND | 20241001 | 0216787 | COUDE 45D FF MAXIPRO 11/8 {2} | 13.62 | 1 | 1 | 1 | 0 | 0 |  |  | 0 |  |  | 0 | 0 | 0 | 0 | 0 | 0 | 0 | 0 | 0 | 0 | 0 | 0 | 0 | 0 | 0 | 1.4 | 15.5526 | 0 | 0 | 2 | 22.2 | 0 | 0
O | CPR | F205090 | LE FROID PECOMARK | LFP0216832 | HUILE | 3661767006154 | FF | GENIE CLIMATIQUE | F3 | MATERIEL DE FROID | F399 | ACCESSOIRES DE FROID | S | STOCK |  | 0 | EXONERE | 00,00% | 7412100000 | 00385 | LE FROID |  | ACTIF | N |  | UNITE |  | UNITE | 1 |  | UNITE | 1 | 1 | 1 |  | UNITE | 1 |  | UNITE | 1 |  | UNITE | 1 | N |  | *ND | 20241001 | 0216832 | LUBRIF JOINT MAXIPRO 100ML | 9.99 | 1 | 1 | 1 | 0 | 0 |  |  | 0 |  |  | 0 | 0 | 0 | 0 | 0 | 0 | 0 | 0 | 0 | 0 | 0 | 0 | 0 | 0 | 0 | 1.4 | 14.59 | 0 | 0 | 2 | 20.85 | 0 | 0
O | CPR | F205090 | LE FROID PECOMARK | LFP0216841 | COUDE 90° 1"3/8 À SERTIR F/F | 3661767009001 | FF | GENIE CLIMATIQUE | F3 | MATERIEL DE FROID | F399 | ACCESSOIRES DE FROID | S | STOCK |  | 0 | EXONERE | 00,00% | 8414102500 | 00385 | LE FROID |  | ACTIF | N |  | UNITE |  | UNITE | 1 |  | UNITE | 1 | 1 | 1 |  | UNITE | 1 |  | UNITE | 1 |  | UNITE | 1 | N |  | *ND | 20241001 | 0216841 | COUDE 90D FF MAXIPRO 13/8 1.65 | 22.54 | 1 | 1 | 1 | 0 | 0 |  |  | 0 |  |  | 0 | 0 | 0 | 0 | 0 | 0 | 0 | 0 | 0 | 0 | 0 | 0 | 0 | 0 | 0 | 1.4 | 27.783 | 0 | 0 | 2 | 39.7 | 0 | 0
O | CPR | F205090 | LE FROID PECOMARK | LFP0216843 | TE 1"3/8 À SERTIR F/F SACHET X1 | 3661767008998 | FF | GENIE CLIMATIQUE | F3 | MATERIEL DE FROID | F399 | ACCESSOIRES DE FROID | S | STOCK |  | 0 | EXONERE | 00,00% | 8414102500 | 00385 | LE FROID |  | ACTIF | N |  | UNITE |  | UNITE | 1 |  | UNITE | 1 | 1 | 1 |  | UNITE | 1 |  | UNITE | 1 |  | UNITE | 1 | N |  | *ND | 20241001 | 0216843 | TE MAXIPRO 13/8 1.65 | 30.51 | 1 | 1 | 1 | 0 | 0 |  |  | 0 |  |  | 0 | 0 | 0 | 0 | 0 | 0 | 0 | 0 | 0 | 0 | 0 | 0 | 0 | 0 | 0 | 1.4 | 42.1155 | 0 | 0 | 2 | 60.15 | 0 | 0
O | CPR | F205090 | LE FROID PECOMARK | LFP0216844 | REDUCTION 1/4-3/8 À SERTIR F/F | 3661767008981 | FF | GENIE CLIMATIQUE | F3 | MATERIEL DE FROID | F399 | ACCESSOIRES DE FROID | S | STOCK |  | 0 | EXONERE | 00,00% | 8414102500 | 00385 | LE FROID |  | ACTIF | N |  | UNITE |  | UNITE | 1 |  | UNITE | 1 | 1 | 1 |  | UNITE | 1 |  | UNITE | 1 |  | UNITE | 1 | N |  | *ND | 20241001 | 0216844 | MANCH FF MAXIPRO 3/8-1/4 {2} | 9.4 | 1 | 1 | 1 | 0 | 0 |  |  | 0 |  |  | 0 | 0 | 0 | 0 | 0 | 0 | 0 | 0 | 0 | 0 | 0 | 0 | 0 | 0 | 0 | 1.4 | 0 | 0 | 0 | 0 | 0 | 0 | 0
O | CPR | F205090 | LE FROID PECOMARK | LFP0216845 | REDUCTION 1/2-1/4 À SERTIR F/F | 3661767008974 | FF | GENIE CLIMATIQUE | F3 | MATERIEL DE FROID | F399 | ACCESSOIRES DE FROID | S | STOCK |  | 0 | EXONERE | 00,00% | 8414102500 | 00385 | LE FROID |  | ACTIF | N |  | UNITE |  | UNITE | 1 |  | UNITE | 1 | 1 | 1 |  | UNITE | 1 |  | UNITE | 1 |  | UNITE | 1 | N |  | *ND | 20241001 | 0216845 | MANCH FF MAXIPRO 1/2-1/4 {2} | 9.92 | 1 | 1 | 1 | 0 | 0 |  |  | 0 |  |  | 0 | 0 | 0 | 0 | 0 | 0 | 0 | 0 | 0 | 0 | 0 | 0 | 0 | 0 | 0 | 1.4 | 0 | 0 | 0 | 0 | 0 | 0 | 0
O | CPR | F205090 | LE FROID PECOMARK | LFP0216846 | REDUCTION 5/8 - 1/4 A SERTIR | 3661767213064 | FF | GENIE CLIMATIQUE | F3 | MATERIEL DE FROID | F399 | ACCESSOIRES DE FROID | S | STOCK |  | 0 | EXONERE | 00,00% | 8414102500 | 00385 | LE FROID | X | EN CDE SPECIALE | N |  | UNITE |  | UNITE | 1 |  | UNITE | 1 | 1 | 1 |  | UNITE | 1 |  | UNITE | 1 |  | UNITE | 1 | N | C | ROT.FAIB | 20241001 | 0216846 | MANCH FF MAXIPRO 5/8-1/4 {2} | 12.41 | 1 | 1 | 1 | 0 | 0 |  |  | 0 |  |  | 0 | 0 | 0 | 0 | 0 | 0 | 0 | 0 | 0 | 0 | 0 | 0 | 0 | 0 | 0 | 1.4 | 0 | 0 | 0 | 0 | 0 | 0 | 0
O | CPR | F205090 | LE FROID PECOMARK | LFP0216848 | REDUCTION 1"1/8-1" À SERTIR F | 3661767008967 | FF | GENIE CLIMATIQUE | F3 | MATERIEL DE FROID | F399 | ACCESSOIRES DE FROID | S | STOCK |  | 0 | EXONERE | 00,00% | 8414102500 | 00385 | LE FROID |  | ACTIF | N |  | UNITE |  | UNITE | 1 |  | UNITE | 1 | 1 | 1 |  | UNITE | 1 |  | UNITE | 1 |  | UNITE | 1 | N |  | *ND | 20241001 | 0216848 | MANCH FF MAXIPRO 11/8-1 | 20.08 | 1 | 1 | 1 | 0 | 0 |  |  | 0 |  |  | 0 | 0 | 0 | 0 | 0 | 0 | 0 | 0 | 0 | 0 | 0 | 0 | 0 | 0 | 0 | 1.4 | 0 | 0 | 0 | 0 | 0 | 0 | 0
O | CPR | F205090 | LE FROID PECOMARK | LFP0216849 | REDUCTION 1"3/8-7/8 À SERT F/F | 3661767008950 | FF | GENIE CLIMATIQUE | F3 | MATERIEL DE FROID | F399 | ACCESSOIRES DE FROID | S | STOCK |  | 0 | EXONERE | 00,00% | 8414102500 | 00385 | LE FROID |  | ACTIF | N |  | UNITE |  | UNITE | 1 |  | UNITE | 1 | 1 | 1 |  | UNITE | 1 |  | UNITE | 1 |  | UNITE | 1 | N |  | *ND | 20241001 | 0216849 | MANCH FF MAXIPRO 13/8-7/8 1.65 | 23.47 | 1 | 1 | 1 | 0 | 0 |  |  | 0 |  |  | 0 | 0 | 0 | 0 | 0 | 0 | 0 | 0 | 0 | 0 | 0 | 0 | 0 | 0 | 0 | 1.4 | 0 | 0 | 0 | 0 | 0 | 0 | 0
O | CPR | F205090 | LE FROID PECOMARK | LFP0222030 | ECROU COURT 1/4 | 3661767008936 | FF | GENIE CLIMATIQUE | F3 | MATERIEL DE FROID | F399 | ACCESSOIRES DE FROID | S | STOCK |  | 0 | EXONERE | 00,00% | 7412200000 | 00385 | LE FROID |  | ACTIF | N |  | UNITE |  | UNITE | 1 |  | UNITE | 1 | 1 | 1 |  | UNITE | 1 |  | UNITE | 1 |  | UNITE | 1 | N |  | *ND | 20241001 | 0222030 | ECROU COURT 1/4 | 0.47 | 1 | 1 | 1 | 0 | 0 |  |  | 0 |  |  | 0 | 0 | 0 | 0 | 0 | 0 | 0 | 0 | 0 | 0 | 0 | 0 | 0 | 0 | 0 | 1.4 | 1.4492 | 0 | 0 | 2 | 1.25 | 0 | 0
O | CPR | F205090 | LE FROID PECOMARK | LFP0222031 | ECROU COURT 3/8 | 3661767008929 | FF | GENIE CLIMATIQUE | F3 | MATERIEL DE FROID | F399 | ACCESSOIRES DE FROID | S | STOCK |  | 0 | EXONERE | 00,00% | 7412200000 | 00385 | LE FROID |  | ACTIF | N |  | UNITE |  | UNITE | 1 |  | UNITE | 1 | 1 | 1 |  | UNITE | 1 |  | UNITE | 1 |  | UNITE | 1 | N |  | *ND | 20241001 | 0222031 | ECROU COURT 3/8 | 0.73 | 1 | 1 | 1 | 0 | 0 |  |  | 0 |  |  | 0 | 0 | 0 | 0 | 0 | 0 | 0 | 0 | 0 | 0 | 0 | 0 | 0 | 0 | 0 | 1.4 | 1.3263 | 0 | 0 | 2 | 1.953 | 0 | 0
O | CPR | F205090 | LE FROID PECOMARK | LFP0222032 | ECROU COURT 1/2 | 3661767008912 | FF | GENIE CLIMATIQUE | F3 | MATERIEL DE FROID | F399 | ACCESSOIRES DE FROID | S | STOCK |  | 0 | EXONERE | 00,00% | 7412200000 | 00385 | LE FROID |  | ACTIF | N |  | UNITE |  | UNITE | 1 |  | UNITE | 1 | 1 | 1 |  | UNITE | 1 |  | UNITE | 1 |  | UNITE | 1 | N |  | *ND | 20241001 | 0222032 | ECROU COURT 1/2 | 1.1 | 1 | 1 | 1 | 0 | 0 |  |  | 0 |  |  | 0 | 0 | 0 | 0 | 0 | 0 | 0 | 0 | 0 | 0 | 0 | 0 | 0 | 0 | 0 | 1.4 | 1.9994 | 0 | 0 | 2 | 2.95 | 0 | 0
O | CPR | F205090 | LE FROID PECOMARK | LFP0222033 | ECROU COURT 5/8 | 3661767008905 | FF | GENIE CLIMATIQUE | F3 | MATERIEL DE FROID | F399 | ACCESSOIRES DE FROID | S | STOCK |  | 0 | EXONERE | 00,00% | 7412200000 | 00385 | LE FROID |  | ACTIF | N |  | UNITE |  | UNITE | 1 |  | UNITE | 1 | 1 | 1 |  | UNITE | 1 |  | UNITE | 1 |  | UNITE | 1 | N |  | *ND | 20241001 | 0222033 | ECROU COURT 5/8 | 1.36 | 1 | 1 | 1 | 0 | 0 |  |  | 0 |  |  | 0 | 0 | 0 | 0 | 0 | 0 | 0 | 0 | 0 | 0 | 0 | 0 | 0 | 0 | 0 | 1.4 | 2.4637 | 0 | 0 | 2 | 3.6 | 0 | 0
O | CPR | F205090 | LE FROID PECOMARK | LFP0222034 | ECROU COURT 3/4 | 3661767008899 | FF | GENIE CLIMATIQUE | F3 | MATERIEL DE FROID | F399 | ACCESSOIRES DE FROID | S | STOCK |  | 0 | EXONERE | 00,00% | 7412200000 | 00385 | LE FROID |  | ACTIF | N |  | UNITE |  | UNITE | 1 |  | UNITE | 1 | 1 | 1 |  | UNITE | 1 |  | UNITE | 1 |  | UNITE | 1 | N |  | *ND | 20241001 | 0222034 | ECROU COURT 3/4 | 2.17 | 1 | 1 | 1 | 0 | 0 |  |  | 0 |  |  | 0 | 0 | 0 | 0 | 0 | 0 | 0 | 0 | 0 | 0 | 0 | 0 | 0 | 0 | 0 | 1.4 | 3.5362 | 0 | 0 | 2 | 5.145 | 0 | 0
O | CPR | F205090 | LE FROID PECOMARK | LFP0222050 | ECROU COURT REDUIT 3/8-1/4 | 3661767008882 | FF | GENIE CLIMATIQUE | F3 | MATERIEL DE FROID | F399 | ACCESSOIRES DE FROID | S | STOCK |  | 0 | EXONERE | 00,00% | 7412200000 | 00385 | LE FROID |  | ACTIF | N |  | UNITE |  | UNITE | 1 |  | UNITE | 1 | 1 | 1 |  | UNITE | 1 |  | UNITE | 1 |  | UNITE | 1 | N |  | *ND | 20241001 | 0222050 | ECROU REDUCTION 3/8-1/4 E48 | 1.87 | 1 | 1 | 1 | 0 | 0 |  |  | 0 |  |  | 0 | 0 | 0 | 0 | 0 | 0 | 0 | 0 | 0 | 0 | 0 | 0 | 0 | 0 | 0 | 1.4 | 2.5431 | 0 | 0 | 2 | 3.65 | 0 | 0
O | CPR | F205090 | LE FROID PECOMARK | LFP0222051 | ECROU COURT REDUIT 1/2-3/8 | 3661767008875 | FF | GENIE CLIMATIQUE | F3 | MATERIEL DE FROID | F399 | ACCESSOIRES DE FROID | S | STOCK |  | 0 | EXONERE | 00,00% | 7412200000 | 00385 | LE FROID |  | ACTIF | N |  | UNITE |  | UNITE | 1 |  | UNITE | 1 | 1 | 1 |  | UNITE | 1 |  | UNITE | 1 |  | UNITE | 1 | N |  | *ND | 20241001 | 0222051 | ECROU REDUCTION 1/2-3/8 E50 | 0.91 | 1 | 1 | 1 | 0 | 0 |  |  | 0 |  |  | 0 | 0 | 0 | 0 | 0 | 0 | 0 | 0 | 0 | 0 | 0 | 0 | 0 | 0 | 0 | 1.4 | 1.7197 | 0 | 0 | 2 | 2.4469 | 0 | 0
O | CPR | F205090 | LE FROID PECOMARK | LFP0222052 | ECROU COURT REDUIT 5/8-1/2 | 3661767008868 | FF | GENIE CLIMATIQUE | F3 | MATERIEL DE FROID | F399 | ACCESSOIRES DE FROID | S | STOCK |  | 0 | EXONERE | 00,00% | 7412200000 | 00385 | LE FROID |  | ACTIF | N |  | UNITE |  | UNITE | 1 |  | UNITE | 1 | 1 | 1 |  | UNITE | 1 |  | UNITE | 1 |  | UNITE | 1 | N |  | *ND | 20241001 | 0222052 | ECROU REDUCTION 5/8-1/2 E52 | 1.15 | 1 | 1 | 1 | 0 | 0 |  |  | 0 |  |  | 0 | 0 | 0 | 0 | 0 | 0 | 0 | 0 | 0 | 0 | 0 | 0 | 0 | 0 | 0 | 1.4 | 2.1175 | 0 | 0 | 2 | 3.05 | 0 | 0
O | CPR | F205090 | LE FROID PECOMARK | LFP0222053 | ECROU COURT REDUIT 3/4-5/8 | 3661767008851 | FF | GENIE CLIMATIQUE | F3 | MATERIEL DE FROID | F399 | ACCESSOIRES DE FROID | S | STOCK |  | 0 | EXONERE | 00,00% | 7412200000 | 00385 | LE FROID |  | ACTIF | N |  | UNITE |  | UNITE | 1 |  | UNITE | 1 | 1 | 1 |  | UNITE | 1 |  | UNITE | 1 |  | UNITE | 1 | N |  | *ND | 20241001 | 0222053 | ECROU REDUCTION 3/4-5/8 E54 | 2.19 | 1 | 1 | 1 | 0 | 0 |  |  | 0 |  |  | 0 | 0 | 0 | 0 | 0 | 0 | 0 | 0 | 0 | 0 | 0 | 0 | 0 | 0 | 0 | 1.4 | 3.5133 | 0 | 0 | 2 | 5.15 | 0 | 0
O | CPR | F205090 | LE FROID PECOMARK | LFP0222070 | RACCORD VISSER 1/4-1/4 MM | 3661767008844 | FF | GENIE CLIMATIQUE | F3 | MATERIEL DE FROID | F399 | ACCESSOIRES DE FROID | S | STOCK |  | 0 | EXONERE | 00,00% | 7412200000 | 00385 | LE FROID |  | ACTIF | N |  | UNITE |  | UNITE | 1 |  | UNITE | 1 | 1 | 1 |  | UNITE | 1 |  | UNITE | 1 |  | UNITE | 1 | N |  | *ND | 20241001 | 0222070 | RACCO MM 1/4FL-1/4FL | 0.73 | 1 | 1 | 1 | 0 | 0 |  |  | 0 |  |  | 0 | 0 | 0 | 0 | 0 | 0 | 0 | 0 | 0 | 0 | 0 | 0 | 0 | 0 | 0 | 1.4 | 1.09 | 0 | 0 | 2 | 1.56 | 0 | 0
O | CPR | F205090 | LE FROID PECOMARK | LFP0222071 | RACCORD VISSER 3/8-3/8 MM | 3661767008837 | FF | GENIE CLIMATIQUE | F3 | MATERIEL DE FROID | F399 | ACCESSOIRES DE FROID | S | STOCK |  | 0 | EXONERE | 00,00% | 7412200000 | 00385 | LE FROID |  | ACTIF | N |  | UNITE |  | UNITE | 1 |  | UNITE | 1 | 1 | 1 |  | UNITE | 1 |  | UNITE | 1 |  | UNITE | 1 | N |  | *ND | 20241001 | 0222071 | RACCO MM 3/8FL-3/8FL | 1.88 | 1 | 1 | 1 | 0 | 0 |  |  | 0 |  |  | 0 | 0 | 0 | 0 | 0 | 0 | 0 | 0 | 0 | 0 | 0 | 0 | 0 | 0 | 0 | 1.4 | 2.79 | 0 | 0 | 2 | 3.99 | 0 | 0
O | CPR | F205090 | LE FROID PECOMARK | LFP0222072 | RACCORD VISSER 1/2-1/2 MM | 3661767008820 | FF | GENIE CLIMATIQUE | F3 | MATERIEL DE FROID | F399 | ACCESSOIRES DE FROID | S | STOCK |  | 0 | EXONERE | 00,00% | 7412200000 | 00385 | LE FROID |  | ACTIF | N |  | UNITE |  | UNITE | 1 |  | UNITE | 1 | 1 | 1 |  | UNITE | 1 |  | UNITE | 1 |  | UNITE | 1 | N |  | *ND | 20241001 | 0222072 | RACCO MM 1/2FL-1/2FL | 2.24 | 1 | 1 | 1 | 0 | 0 |  |  | 0 |  |  | 0 | 0 | 0 | 0 | 0 | 0 | 0 | 0 | 0 | 0 | 0 | 0 | 0 | 0 | 0 | 1.4 | 3.478 | 0 | 0 | 2 | 4.95 | 0 | 0
O | CPR | F205090 | LE FROID PECOMARK | LFP0222073 | RACCORD VISSER 5/8-5/8 MM | 3661767008813 | FF | GENIE CLIMATIQUE | F3 | MATERIEL DE FROID | F399 | ACCESSOIRES DE FROID | S | STOCK |  | 0 | EXONERE | 00,00% | 7412200000 | 00385 | LE FROID |  | ACTIF | N |  | UNITE |  | UNITE | 1 |  | UNITE | 1 | 1 | 1 |  | UNITE | 1 |  | UNITE | 1 |  | UNITE | 1 | N |  | *ND | 20241001 | 0222073 | RACCO MM 5/8FL-5/8FL | 3.12 | 1 | 1 | 1 | 0 | 0 |  |  | 0 |  |  | 0 | 0 | 0 | 0 | 0 | 0 | 0 | 0 | 0 | 0 | 0 | 0 | 0 | 0 | 0 | 1.4 | 4.3263 | 0 | 0 | 2 | 5.9 | 0 | 0
O | CPR | F205090 | LE FROID PECOMARK | LFP0222074 | RACCORD VISSER 3/4-3/4 MM | 3661767008806 | FF | GENIE CLIMATIQUE | F3 | MATERIEL DE FROID | F399 | ACCESSOIRES DE FROID | S | STOCK |  | 0 | EXONERE | 00,00% | 7412200000 | 00385 | LE FROID |  | ACTIF | N |  | UNITE |  | UNITE | 1 |  | UNITE | 1 | 1 | 1 |  | UNITE | 1 |  | UNITE | 1 |  | UNITE | 1 | N |  | *ND | 20241001 | 0222074 | RACCO MM 3/4FL-3/4FL | 3.66 | 1 | 1 | 1 | 0 | 0 |  |  | 0 |  |  | 0 | 0 | 0 | 0 | 0 | 0 | 0 | 0 | 0 | 0 | 0 | 0 | 0 | 0 | 0 | 1.4 | 6.8208 | 0 | 0 | 2 | 9.75 | 0 | 0
O | CPR | F205090 | LE FROID PECOMARK | LFP0222110 | RACCORD VISSER 3/8-1/4 MM | 3661767008790 | FF | GENIE CLIMATIQUE | F3 | MATERIEL DE FROID | F399 | ACCESSOIRES DE FROID | S | STOCK |  | 0 | EXONERE | 00,00% | 7412200000 | 00385 | LE FROID |  | ACTIF | N |  | UNITE |  | UNITE | 1 |  | UNITE | 1 | 1 | 1 |  | UNITE | 1 |  | UNITE | 1 |  | UNITE | 1 | N |  | *ND | 20241001 | 0222110 | RACCO MM 3/8FL-1/4FL | 3.48 | 1 | 1 | 1 | 0 | 0 |  |  | 0 |  |  | 0 | 0 | 0 | 0 | 0 | 0 | 0 | 0 | 0 | 0 | 0 | 0 | 0 | 0 | 0 | 1.4 | 5.2884 | 0 | 0 | 2 | 6.75 | 0 | 0
O | CPR | F205090 | LE FROID PECOMARK | LFP0222111 | RACCORD VISSER 1/2-3/8 MM | 3661767008783 | FF | GENIE CLIMATIQUE | F3 | MATERIEL DE FROID | F399 | ACCESSOIRES DE FROID | S | STOCK |  | 0 | EXONERE | 00,00% | 7412200000 | 00385 | LE FROID |  | ACTIF | N |  | UNITE |  | UNITE | 1 |  | UNITE | 1 | 1 | 1 |  | UNITE | 1 |  | UNITE | 1 |  | UNITE | 1 | N |  | *ND | 20241001 | 0222111 | RACCO MM 1/2FL-3/8FL | 1.76 | 1 | 1 | 1 | 0 | 0 |  |  | 0 |  |  | 0 | 0 | 0 | 0 | 0 | 0 | 0 | 0 | 0 | 0 | 0 | 0 | 0 | 0 | 0 | 1.4 | 2.9098 | 0 | 0 | 2 | 3.95 | 0 | 0
O | CPR | F205090 | LE FROID PECOMARK | LFP0222112 | RACCORD VISSER 5/8-1/2 MM | 3661767008776 | FF | GENIE CLIMATIQUE | F3 | MATERIEL DE FROID | F399 | ACCESSOIRES DE FROID | S | STOCK |  | 0 | EXONERE | 00,00% | 7412200000 | 00385 | LE FROID |  | ACTIF | N |  | UNITE |  | UNITE | 1 |  | UNITE | 1 | 1 | 1 |  | UNITE | 1 |  | UNITE | 1 |  | UNITE | 1 | N |  | *ND | 20241001 | 0222112 | RACCO MM 5/8FL-1/2FL | 2.64 | 1 | 1 | 1 | 0 | 0 |  |  | 0 |  |  | 0 | 0 | 0 | 0 | 0 | 0 | 0 | 0 | 0 | 0 | 0 | 0 | 0 | 0 | 0 | 1.4 | 3.6668 | 0 | 0 | 2 | 5.25 | 0 | 0
O | CPR | F205090 | LE FROID PECOMARK | LFP0222133 | RACCORD 3/8 MALE -1/2 FEMMELLE | 3661767247359 | FF | GENIE CLIMATIQUE | F3 | MATERIEL DE FROID | F399 | ACCESSOIRES DE FROID | S | STOCK |  | 0 | EXONERE | 00,00% | 7412200000 | 00385 | LE FROID |  | ACTIF | N |  | UNITE |  | UNITE | 1 |  | UNITE | 1 | 1 | 1 |  | UNITE | 1 |  | UNITE | 1 |  | UNITE | 1 | N |  | *ND | 20241001 | 0222133 | RACCO MF 3/8FL-1/2FL | 2.2 | 1 | 1 | 1 | 0 | 0 |  |  | 0 |  |  | 0 | 0 | 0 | 0 | 0 | 0 | 0 | 0 | 0 | 0 | 0 | 0 | 0 | 0 | 0 | 1.4 | 0 | 0 | 0 | 0 | 0 | 0 | 0
O | CPR | F205090 | LE FROID PECOMARK | LFP0222135 | RACCORD 1/2 MALE -5/8 FEMMELLE | 3661767242255 | FF | GENIE CLIMATIQUE | F3 | MATERIEL DE FROID | F399 | ACCESSOIRES DE FROID | S | STOCK |  | 0 | EXONERE | 00,00% | 7412200000 | 00385 | LE FROID |  | ACTIF | N |  | UNITE |  | UNITE | 1 |  | UNITE | 1 | 1 | 1 |  | UNITE | 1 |  | UNITE | 1 |  | UNITE | 1 | N |  | *ND | 20241001 | 0222135 | RACCO MF 1/2FL-5/8FL | 2.2 | 1 | 1 | 1 | 0 | 0 |  |  | 0 |  |  | 0 | 0 | 0 | 0 | 0 | 0 | 0 | 0 | 0 | 0 | 0 | 0 | 0 | 0 | 0 | 1.4 | 0 | 0 | 0 | 0 | 0 | 0 | 0
O | CPR | F205090 | LE FROID PECOMARK | LFP0222392 | JOINT CUIVRE 1/2 | 3661767247335 | FF | GENIE CLIMATIQUE | F3 | MATERIEL DE FROID | F399 | ACCESSOIRES DE FROID | S | STOCK |  | 0 | EXONERE | 00,00% | 7412200000 | 00385 | LE FROID |  | ACTIF | N |  | UNITE |  | UNITE | 1 |  | UNITE | 1 | 1 | 1 |  | UNITE | 1 |  | UNITE | 1 |  | UNITE | 1 | N |  | *ND | 20241001 | 0222392 | JOINT CUIVRE 1/2 | 0.11 | 1 | 1 | 1 | 0 | 0 |  |  | 0 |  |  | 0 | 0 | 0 | 0 | 0 | 0 | 0 | 0 | 0 | 0 | 0 | 0 | 0 | 0 | 0 | 1.4 | 0 | 0 | 0 | 0 | 0 | 0 | 0
O | CPR | F205090 | LE FROID PECOMARK | LFP0222393 | JOINT CUIVRE 5/8 | 3661767247342 | FF | GENIE CLIMATIQUE | F3 | MATERIEL DE FROID | F399 | ACCESSOIRES DE FROID | S | STOCK |  | 0 | EXONERE | 00,00% | 7412200000 | 00385 | LE FROID |  | ACTIF | N |  | UNITE |  | UNITE | 1 |  | UNITE | 1 | 1 | 1 |  | UNITE | 1 |  | UNITE | 1 |  | UNITE | 1 | N |  | *ND | 20241001 | 0222393 | JOINT CUIVRE 5/8 | 0.26 | 1 | 1 | 1 | 0 | 0 |  |  | 0 |  |  | 0 | 0 | 0 | 0 | 0 | 0 | 0 | 0 | 0 | 0 | 0 | 0 | 0 | 0 | 0 | 1.4 | 0 | 0 | 0 | 0 | 0 | 0 | 0
O | CPR | F205090 | LE FROID PECOMARK | LFP0222485 | FLEXIBLE JAUNE 1/4 EVAC 5M | 3661767008769 | FF | GENIE CLIMATIQUE | F3 | MATERIEL DE FROID | F399 | ACCESSOIRES DE FROID | S | STOCK |  | 0 | EXONERE | 00,00% | 9026900000 | 00385 | LE FROID |  | ACTIF | N |  | UNITE |  | UNITE | 1 |  | UNITE | 1 | 1 | 1 |  | UNITE | 1 |  | UNITE | 1 |  | UNITE | 1 | N |  | *ND | 20241001 | 0222485 | FLEX EVAC HC 1/4 5M | 20.96 | 1 | 1 | 1 | 0 | 0 |  |  | 0 |  |  | 0 | 0 | 0 | 0 | 0 | 0 | 0 | 0 | 0 | 0 | 0 | 0 | 0 | 0 | 0 | 1.4 | 55.0662 | 0 | 0 | 2 | 74.9 | 0 | 0
O | CPR | F205090 | LE FROID PECOMARK | LFP0235052 | TUYAU CONDENSATION D.16MM 50M | 3661767247717 | FF | GENIE CLIMATIQUE | F3 | MATERIEL DE FROID | F399 | ACCESSOIRES DE FROID | S | STOCK |  | 2 | 8,50% SOUMIS | 08,50% | 3916200000 | 00385 | LE FROID |  | ACTIF | N |  | UNITE |  | UNITE | 1 |  | UNITE | 1 | 1 | 1 |  | UNITE | 1 |  | UNITE | 1 |  | UNITE | 1 | N | C | ROT.FAIB | 20241001 | 0235052 | TUYAU CONDENSAT D16-18 50M | 20.99 | 1 | 1 | 1 | 0 | 0 |  |  | 0 |  |  | 0 | 0 | 0 | 0 | 0 | 0 | 0 | 0 | 0 | 0 | 0 | 0 | 0 | 0 | 0 | 1.4 | 0 | 0 | 0 | 0 | 0 | 0 | 0
O | CPR | F205090 | LE FROID PECOMARK | LFP0241220 | ISOLANT TUBE FENDU 5/8 (13-15)CARTON 124M | 3661767242798 | FF | GENIE CLIMATIQUE | F1 | CLIMATISATION ACCESSOIRES | F199 | ACCESSOIRES CLIMATISATION | S | STOCK |  | 2 | 8,50% SOUMIS | 08,50% | 4009110000 | 00385 | LE FROID |  | ACTIF | N |  | UNITE |  | UNITE | 1 |  | UNITE | 1 | 1 | 1 |  | UNITE | 1 |  | UNITE | 1 |  | UNITE | 1 | N |  | *ND | 20241001 | 0241220 | ISOL TUBE FENDU ADH AF-2-015-A | 4.14 | 1 | 1 | 1 | 0 | 0 |  |  | 0 |  |  | 0 | 0 | 0 | 0 | 0 | 0 | 0 | 0 | 0 | 0 | 0 | 0 | 0 | 0 | 0 | 1.45 | 6.13 | 0 | 0 | 2 | 8.46 | 0 | 0
O | CPR | F205090 | LE FROID PECOMARK | LFP0241222 | ISOLANT TUBE FENDU 7/8 (13-22)CARTON 96M | 3661767242804 | FF | GENIE CLIMATIQUE | F1 | CLIMATISATION ACCESSOIRES | F199 | ACCESSOIRES CLIMATISATION | S | STOCK |  | 2 | 8,50% SOUMIS | 08,50% | 4009110000 | 00385 | LE FROID |  | ACTIF | N |  | UNITE |  | UNITE | 1 |  | UNITE | 1 | 1 | 1 |  | UNITE | 1 |  | UNITE | 1 |  | UNITE | 1 | N |  | *ND | 20241001 | 0241222 | ISOL TUBE FENDU ADH AF-2-022-A | 4.87 | 1 | 1 | 1 | 0 | 0 |  |  | 0 |  |  | 0 | 0 | 0 | 0 | 0 | 0 | 0 | 0 | 0 | 0 | 0 | 0 | 0 | 0 | 0 | 1.45 | 6.87 | 0 | 0 | 2 | 9.48 | 0 | 0
O | CPR | F205090 | LE FROID PECOMARK | LFP0241224 | ISOLANT TUBE FEND 1'1/8 (13-28CARTON 80M | 3661767242811 | FF | GENIE CLIMATIQUE | F1 | CLIMATISATION ACCESSOIRES | F199 | ACCESSOIRES CLIMATISATION | S | STOCK |  | 2 | 8,50% SOUMIS | 08,50% | 4009110000 | 00385 | LE FROID |  | ACTIF | N |  | UNITE |  | UNITE | 1 |  | UNITE | 1 | 1 | 1 |  | UNITE | 1 |  | UNITE | 1 |  | UNITE | 1 | N |  | *ND | 20241001 | 0241224 | ISOL TUBE FENDU ADH AF-2-028-A | 5.13 | 1 | 1 | 1 | 0 | 0 |  |  | 0 |  |  | 0 | 0 | 0 | 0 | 0 | 0 | 0 | 0 | 0 | 0 | 0 | 0 | 0 | 0 | 0 | 1.45 | 7.58 | 0 | 0 | 2 | 10.46 | 0 | 0
O | CPR | F205090 | LE FROID PECOMARK | LFP0241225 | ISOLANT TUBE FEND 1'3/8 (13-35CARTON 60M | 3661767242828 | FF | GENIE CLIMATIQUE | F1 | CLIMATISATION ACCESSOIRES | F199 | ACCESSOIRES CLIMATISATION | S | STOCK |  | 2 | 8,50% SOUMIS | 08,50% | 4009110000 | 00385 | LE FROID |  | ACTIF | N |  | UNITE |  | UNITE | 1 |  | UNITE | 1 | 1 | 1 |  | UNITE | 1 |  | UNITE | 1 |  | UNITE | 1 | N |  | *ND | 20241001 | 0241225 | ISOL TUBE FENDU ADH AF-2-035-A | 6.14 | 1 | 1 | 1 | 0 | 0 |  |  | 0 |  |  | 0 | 0 | 0 | 0 | 0 | 0 | 0 | 0 | 0 | 0 | 0 | 0 | 0 | 0 | 0 | 1.45 | 9.06 | 0 | 0 | 2 | 12.5 | 0 | 0
O | CPR | F205090 | LE FROID PECOMARK | LFP0241265 | ISOLANT TUBE FENDU 5/8 (19-15)CARTON 124M | 3661767242835 | FF | GENIE CLIMATIQUE | F1 | CLIMATISATION ACCESSOIRES | F199 | ACCESSOIRES CLIMATISATION | S | STOCK |  | 2 | 8,50% SOUMIS | 08,50% | 4009110000 | 00385 | LE FROID |  | ACTIF | N |  | UNITE |  | UNITE | 1 |  | UNITE | 1 | 1 | 1 |  | UNITE | 1 |  | UNITE | 1 |  | UNITE | 1 | N |  | *ND | 20241001 | 0241265 | ISOL TUBE FENDU ADH AF-4-015-A | 7.78 | 1 | 1 | 1 | 0 | 0 |  |  | 0 |  |  | 0 | 0 | 0 | 0 | 0 | 0 | 0 | 0 | 0 | 0 | 0 | 0 | 0 | 0 | 0 | 1.45 | 10.98 | 0 | 0 | 2 | 15.14 | 0 | 0
O | CPR | F205090 | LE FROID PECOMARK | LFP0241267 | ISOLANT TUBE FENDU 7/8 (19-22)CARTON 96M | 3661767242842 | FF | GENIE CLIMATIQUE | F1 | CLIMATISATION ACCESSOIRES | F199 | ACCESSOIRES CLIMATISATION | S | STOCK |  | 2 | 8,50% SOUMIS | 08,50% | 4009110000 | 00385 | LE FROID |  | ACTIF | N |  | UNITE |  | UNITE | 1 |  | UNITE | 1 | 1 | 1 |  | UNITE | 1 |  | UNITE | 1 |  | UNITE | 1 | N |  | *ND | 20241001 | 0241267 | ISOL TUBE FENDU ADH AF-4-022-A | 8.56 | 1 | 1 | 1 | 0 | 0 |  |  | 0 |  |  | 0 | 0 | 0 | 0 | 0 | 0 | 0 | 0 | 0 | 0 | 0 | 0 | 0 | 0 | 0 | 1.45 | 12.08 | 0 | 0 | 2 | 16.66 | 0 | 0
O | CPR | F205090 | LE FROID PECOMARK | LFP0241269 | ISOLANT TUBE FEND 1'1/8 (19-28CARTON 80M | 3661767242859 | FF | GENIE CLIMATIQUE | F1 | CLIMATISATION ACCESSOIRES | F199 | ACCESSOIRES CLIMATISATION | S | STOCK |  | 2 | 8,50% SOUMIS | 08,50% | 4009110000 | 00385 | LE FROID |  | ACTIF | N |  | UNITE |  | UNITE | 1 |  | UNITE | 1 | 1 | 1 |  | UNITE | 1 |  | UNITE | 1 |  | UNITE | 1 | N |  | *ND | 20241001 | 0241269 | ISOL TUBE FENDU ADH AF-4-028-A | 9.89 | 1 | 1 | 1 | 0 | 0 |  |  | 0 |  |  | 0 | 0 | 0 | 0 | 0 | 0 | 0 | 0 | 0 | 0 | 0 | 0 | 0 | 0 | 0 | 1.45 | 13.96 | 0 | 0 | 2 | 19.26 | 0 | 0
O | CPR | F205090 | LE FROID PECOMARK | LFP0241270 | ISOLANT TUBE FEND 1'3/8 (19-35CARTON 60M | 3661767242866 | FF | GENIE CLIMATIQUE | F1 | CLIMATISATION ACCESSOIRES | F199 | ACCESSOIRES CLIMATISATION | S | STOCK |  | 2 | 8,50% SOUMIS | 08,50% | 4009110000 | 00385 | LE FROID |  | ACTIF | N |  | UNITE |  | UNITE | 1 |  | UNITE | 1 | 1 | 1 |  | UNITE | 1 |  | UNITE | 1 |  | UNITE | 1 | N |  | *ND | 20241001 | 0241270 | ISOL TUBE FENDU ADH AF-4-035-A | 11.17 | 1 | 1 | 1 | 0 | 0 |  |  | 0 |  |  | 0 | 0 | 0 | 0 | 0 | 0 | 0 | 0 | 0 | 0 | 0 | 0 | 0 | 0 | 0 | 1.45 | 15.78 | 0 | 0 | 2 | 21.76 | 0 | 0
O | CPR | F205090 | LE FROID PECOMARK | LFP0241356 | PLAQUE ADHESIVE ISOLANT 13MM 2X0.5 | 3661767008745 | FF | GENIE CLIMATIQUE | F3 | MATERIEL DE FROID | F399 | ACCESSOIRES DE FROID | S | STOCK |  | 2 | 8,50% SOUMIS | 08,50% | 4009110000 | 00385 | LE FROID |  | ACTIF | N |  | UNITE |  | UNITE | 1 |  | UNITE | 1 | 1 | 1 |  | UNITE | 1 |  | UNITE | 1 |  | UNITE | 1 | N |  | *ND | 20241001 | 0241356 | ISOL PLAQ ADH AF13MM/A 2X0.5 | 38.66 | 1 | 1 | 1 | 0 | 0 |  |  | 0 | C | C | 20241224 | 0 | 0 | 0 | 0 | 0 | 0 | 0 | 0 | 2 | 0 | 44.72 | 0 | 0 | 0 | 1.4 | 65.98 | 0 | 0 | 2 | 94.26 | 0 | 0
O | CPR | F205090 | LE FROID PECOMARK | LFP0241405 | COLLE ARMAFLEX+PINCEAU 250ML | 3661767008738 | FF | GENIE CLIMATIQUE | F3 | MATERIEL DE FROID | F399 | ACCESSOIRES DE FROID | S | STOCK |  | 2 | 8,50% SOUMIS | 08,50% | 3506100000 | 00385 | LE FROID |  | ACTIF | N |  | UNITE |  | UNITE | 1 |  | UNITE | 1 | 1 | 1 |  | UNITE | 1 |  | UNITE | 1 |  | UNITE | 1 | N |  | *ND | 20241001 | 0241405 | COLLE ISOL 0.25L PINCEAU | 11.1 | 1 | 1 | 1 | 0 | 0 |  |  | 0 | C | C | 20241224 | 0 | 0 | 0 | 0 | 0 | 0 | 0 | 0 | 100 | 0 | 12.84 | 0 | 0 | 0 | 1.4 | 17.32 | 0 | 0 | 2 | 24.74 | 0 | 0
O | CPR | F205090 | LE FROID PECOMARK | LFP0241412 | PEINTURE FINISH BLANC 0.75L | 3661767242545 | FF | GENIE CLIMATIQUE | F3 | MATERIEL DE FROID | F399 | ACCESSOIRES DE FROID | S | STOCK |  | 2 | 8,50% SOUMIS | 08,50% | 4009110000 | 00385 | LE FROID |  | ACTIF | N |  | UNITE |  | UNITE | 1 |  | UNITE | 1 | 1 | 1 |  | UNITE | 1 |  | UNITE | 1 |  | UNITE | 1 | N |  | *ND | 20241001 | 0241412 | PEINTURE FINISH B 1L | 35.71 | 1 | 1 | 1 | 0 | 0 |  |  | 0 |  |  | 0 | 0 | 0 | 0 | 0 | 0 | 0 | 0 | 0 | 0 | 0 | 0 | 0 | 0 | 0 | 0 | 0 | 0 | 0 | 0 | 0 | 0 | 0
O | CPR | F205090 | LE FROID PECOMARK | LFP0241464 | ISOLANT TUBE 1/4 (13X06) LG 2MCARTON : 200M | 3661767008714 | FF | GENIE CLIMATIQUE | F3 | MATERIEL DE FROID | F399 | ACCESSOIRES DE FROID | S | STOCK |  | 2 | 8,50% SOUMIS | 08,50% | 4009110000 | 00385 | LE FROID |  | ACTIF | N |  | UNITE |  | UNITE | 1 |  | UNITE | 1 | 2 | 2 |  | UNITE | 1 |  | UNITE | 1 |  | UNITE | 1 | N |  | *ND | 20241001 | 0241464 | ISOL TUBE XG ACE/P 13X006 M | 0.97 | 1 | 1 | 1 | 0 | 0 |  |  | 0 |  |  | 0 | 0 | 0 | 0 | 0 | 0 | 0 | 0 | 0 | 0 | 0 | 0 | 0 | 0 | 0 | 1.4 | 1.41 | 0 | 0 | 2 | 2.02 | 0 | 0
O | CPR | F205090 | LE FROID PECOMARK | LFP0241465 | ISOLANT TUBE 3/8 (13X10) LG 2MCARTON : 172M | 3661767008707 | FF | GENIE CLIMATIQUE | F3 | MATERIEL DE FROID | F399 | ACCESSOIRES DE FROID | S | STOCK |  | 2 | 8,50% SOUMIS | 08,50% | 4009110000 | 00385 | LE FROID |  | ACTIF | N |  | UNITE |  | UNITE | 1 |  | UNITE | 1 | 1 | 1 |  | UNITE | 1 |  | UNITE | 1 |  | UNITE | 1 | N |  | *ND | 20241001 | 0241465 | ISOL TUBE XG ACE/P 13X010 M | 1.03 | 1 | 1 | 1 | 0 | 0 |  |  | 0 |  |  | 0 | 0 | 0 | 0 | 0 | 0 | 0 | 0 | 0 | 0 | 0 | 0 | 0 | 0 | 0 | 1.4 | 1.51 | 0 | 0 | 2 | 2.16 | 0 | 0
O | CPR | F205090 | LE FROID PECOMARK | LFP0241466 | ISOLANT TUBE 1/2 (13X12) LG 2MCARTON : 140ML | 3661767008691 | FF | GENIE CLIMATIQUE | F3 | MATERIEL DE FROID | F399 | ACCESSOIRES DE FROID | S | STOCK |  | 2 | 8,50% SOUMIS | 08,50% | 4009110000 | 00385 | LE FROID |  | ACTIF | N |  | UNITE |  | UNITE | 1 |  | UNITE | 1 | 1 | 1 |  | UNITE | 1 |  | UNITE | 1 |  | UNITE | 1 | N |  | *ND | 20241001 | 0241466 | ISOL TUBE XG ACE/P 13X012 M | 1.07 | 1 | 1 | 1 | 0 | 0 |  |  | 0 |  |  | 0 | 0 | 0 | 0 | 0 | 0 | 0 | 0 | 0 | 0 | 0 | 0 | 0 | 0 | 0 | 1.4 | 1.44 | 0 | 0 | 2 | 2.06 | 0 | 0
O | CPR | F205090 | LE FROID PECOMARK | LFP0241467 | ISOLANT TUBE 5/8 (13X15) L2M CARTON : 122ML | 3661767008684 | FF | GENIE CLIMATIQUE | F3 | MATERIEL DE FROID | F399 | ACCESSOIRES DE FROID | S | STOCK |  | 2 | 8,50% SOUMIS | 08,50% | 4009110000 | 00385 | LE FROID |  | ACTIF | N |  | UNITE |  | UNITE | 1 |  | UNITE | 1 | 1 | 1 |  | UNITE | 1 |  | UNITE | 1 |  | UNITE | 1 | N |  | *ND | 20241001 | 0241467 | ISOL TUBE XG ACE/P 13X015 M | 1.12 | 1 | 1 | 1 | 0 | 0 |  |  | 0 |  |  | 0 | 0 | 0 | 0 | 0 | 0 | 0 | 0 | 0 | 0 | 0 | 0 | 0 | 0 | 0 | 1.4 | 1.64 | 0 | 0 | 2 | 2.35 | 0 | 0
O | CPR | F205090 | LE FROID PECOMARK | LFP0241468 | ISOLANT TUBE 3/4 (13X18) L2MCARTON 104ML | 3661767247045 | FF | GENIE CLIMATIQUE | F0 | CLIMATISATION | F001 | SPLIT MURAUX < 25KBTU | S | STOCK |  | 2 | 8,50% SOUMIS | 08,50% | 4009110000 | 00385 | LE FROID |  | ACTIF | N |  | UNITE |  | UNITE | 1 |  | UNITE | 1 | 1 | 1 |  | UNITE | 1 |  | UNITE | 1 |  | UNITE | 1 | N | C | ROT.FAIB | 20241001 | 0241468 | ISOL TUBE XG ACE/P 13X018 M | 1.16 | 1 | 1 | 1 | 0 | 0 |  |  | 0 |  |  | 0 | 0 | 0 | 0 | 0 | 0 | 0 | 0 | 0 | 0 | 0 | 0 | 0 | 0 | 0 | 1.4 | 1.68 | 0 | 0 | 0 | 0 | 0 | 0
O | CPR | F205090 | LE FROID PECOMARK | LFP0241469 | ISOLANT 7/8 (13X22) L2M CARTON 100ML | 3661767247052 | FF | GENIE CLIMATIQUE | F0 | CLIMATISATION | F001 | SPLIT MURAUX < 25KBTU | S | STOCK |  | 2 | 8,50% SOUMIS | 08,50% | 4009110000 | 00385 | LE FROID |  | ACTIF | N |  | UNITE |  | UNITE | 1 |  | UNITE | 1 | 1 | 1 |  | UNITE | 1 |  | UNITE | 1 |  | UNITE | 1 | N | C | ROT.FAIB | 20241001 | 0241469 | ISOL TUBE XG ACE/P 13X022 M | 1.25 | 1 | 1 | 1 | 0 | 0 |  |  | 0 |  |  | 0 | 0 | 0 | 0 | 0 | 0 | 0 | 0 | 0 | 0 | 0 | 0 | 0 | 0 | 0 | 1.4 | 1.8147 | 0 | 0 | 0 | 0 | 0 | 0
O | CPR | F205090 | LE FROID PECOMARK | LFP0241472 | ISOLANT TUBE 1"3/8 (13X35) L2MCARTON : 60M | 3661767404394 | FF | GENIE CLIMATIQUE | F3 | MATERIEL DE FROID | F399 | ACCESSOIRES DE FROID | S | STOCK |  | 2 | 8,50% SOUMIS | 08,50% | 4009110000 | 00385 | LE FROID |  | ACTIF | N |  | UNITE |  | UNITE | 1 |  | UNITE | 1 | 1 | 1 |  | UNITE | 1 |  | UNITE | 1 |  | UNITE | 1 | N |  | *ND | 20241001 | 0241472 | ISOL TUBE XG ACE/P 13X035 M | 1.81 | 1 | 1 | 1 | 0 | 0 |  |  | 0 |  |  | 0 | 0 | 0 | 0 | 0 | 0 | 0 | 0 | 0 | 0 | 0 | 0 | 0 | 0 | 0 | 0 | 0 | 0 | 0 | 0 | 0 | 0 | 0
O | CPR | F205090 | LE FROID PECOMARK | LFP0241490 | ISOLANT TUBE 1"5/8 (19X42) L2MCARTON: 32M | 3661767008677 | FF | GENIE CLIMATIQUE | F3 | MATERIEL DE FROID | F399 | ACCESSOIRES DE FROID | S | STOCK |  | 2 | 8,50% SOUMIS | 08,50% | 4009110000 | 00385 | LE FROID |  | ACTIF | N |  | UNITE |  | UNITE | 1 |  | UNITE | 1 | 2 | 2 |  | UNITE | 1 |  | UNITE | 1 |  | UNITE | 1 | N |  | *ND | 20241001 | 0241490 | ISOL TUBE XG ACE/P 19X042 M | 3.63 | 1 | 1 | 1 | 0 | 0 |  |  | 0 |  |  | 0 | 0 | 0 | 0 | 0 | 0 | 0 | 0 | 0 | 0 | 0 | 0 | 0 | 0 | 0 | 1.4 | 5.0265 | 0 | 0 | 2 | 6.35 | 0 | 0
O | CPR | F205090 | LE FROID PECOMARK | LFP0241492 | ISOLANT TUBE 2"1/8 (19X54) L2MCARTON: 24M | 3661767008660 | FF | GENIE CLIMATIQUE | F3 | MATERIEL DE FROID | F399 | ACCESSOIRES DE FROID | S | STOCK |  | 2 | 8,50% SOUMIS | 08,50% | 4009110000 | 00385 | LE FROID |  | ACTIF | N |  | UNITE |  | UNITE | 1 |  | UNITE | 1 | 2 | 2 |  | UNITE | 1 |  | UNITE | 1 |  | UNITE | 1 | N |  | *ND | 20241001 | 0241492 | ISOL TUBE ACE/P 19X054 M | 4.38 | 1 | 1 | 1 | 0 | 0 |  |  | 0 |  |  | 0 | 0 | 0 | 0 | 0 | 0 | 0 | 0 | 0 | 0 | 0 | 0 | 0 | 0 | 0 | 1.4 | 5.5722 | 0 | 0 | 2 | 7.85 | 0 | 0
O | CPR | F205090 | LE FROID PECOMARK | LFP0241511 | ISOLANT TUBE 3/8 (19X10) L2M CARTON : 92M | 3661767008653 | FF | GENIE CLIMATIQUE | F3 | MATERIEL DE FROID | F399 | ACCESSOIRES DE FROID | S | STOCK |  | 2 | 8,50% SOUMIS | 08,50% | 4009110000 | 00385 | LE FROID |  | ACTIF | N |  | UNITE |  | UNITE | 1 |  | UNITE | 1 | 2 | 2 |  | UNITE | 1 |  | UNITE | 1 |  | UNITE | 1 | N |  | *ND | 20241001 | 0241511 | ISOL TUBE XG ACE/P 19X010 M | 1.7 | 1 | 1 | 1 | 0 | 0 |  |  | 0 |  |  | 0 | 0 | 0 | 0 | 0 | 0 | 0 | 0 | 0 | 0 | 0 | 0 | 0 | 0 | 0 | 1.4 | 5.46 | 0 | 0 | 2 | 7.8 | 0 | 0
O | CPR | F205090 | LE FROID PECOMARK | LFP0241512 | ISOLANT TUBE 1/2 (19X12) LG 2MCARTON : 84M | 3661767008646 | FF | GENIE CLIMATIQUE | F3 | MATERIEL DE FROID | F399 | ACCESSOIRES DE FROID | S | STOCK |  | 2 | 8,50% SOUMIS | 08,50% | 4009110000 | 00385 | LE FROID |  | ACTIF | N |  | UNITE |  | UNITE | 1 |  | UNITE | 1 | 2 | 2 |  | UNITE | 1 |  | UNITE | 1 |  | UNITE | 1 | N |  | *ND | 20241001 | 0241512 | ISOL TUBE XG ACE/P 19X012 M | 1.73 | 1 | 1 | 1 | 0 | 0 |  |  | 0 |  |  | 0 | 0 | 0 | 0 | 0 | 0 | 0 | 0 | 0 | 0 | 0 | 0 | 0 | 0 | 0 | 1.4 | 2.93 | 0 | 0 | 2 | 4.18 | 0 | 0
O | CPR | F205090 | LE FROID PECOMARK | LFP0241513 | ISOLANT TUBE 5/8 (19X15) L2M CARTON : 72M | 3661767008639 | FF | GENIE CLIMATIQUE | F3 | MATERIEL DE FROID | F399 | ACCESSOIRES DE FROID | S | STOCK |  | 2 | 8,50% SOUMIS | 08,50% | 4009110000 | 00385 | LE FROID |  | ACTIF | N |  | UNITE |  | UNITE | 1 |  | UNITE | 1 | 2 | 2 |  | UNITE | 1 |  | UNITE | 1 |  | UNITE | 1 | N |  | *ND | 20241001 | 0241513 | ISOL TUBE XG ACE/P 19X015 M | 2.04 | 1 | 1 | 1 | 0 | 0 |  |  | 0 |  |  | 0 | 0 | 0 | 0 | 0 | 0 | 0 | 0 | 0 | 0 | 0 | 0 | 0 | 0 | 0 | 1.4 | 3.33 | 0 | 0 | 2 | 4.76 | 0 | 0
O | CPR | F205090 | LE FROID PECOMARK | LFP0241514 | ISOLANT TUBE 3/4 (19X18) LG 2MCARTON : 60M | 3661767008622 | FF | GENIE CLIMATIQUE | F3 | MATERIEL DE FROID | F399 | ACCESSOIRES DE FROID | S | STOCK |  | 2 | 8,50% SOUMIS | 08,50% | 4009110000 | 00385 | LE FROID |  | ACTIF | N |  | UNITE |  | UNITE | 1 |  | UNITE | 1 | 2 | 2 |  | UNITE | 1 |  | UNITE | 1 |  | UNITE | 1 | N |  | *ND | 20241001 | 0241514 | ISOL TUBE XG ACE/P 19X018 M | 2.11 | 1 | 1 | 1 | 0 | 0 |  |  | 0 |  |  | 0 | 0 | 0 | 0 | 0 | 0 | 0 | 0 | 0 | 0 | 0 | 0 | 0 | 0 | 0 | 1.4 | 3.23 | 0 | 0 | 2 | 4.61 | 0 | 0
O | CPR | F205090 | LE FROID PECOMARK | LFP0241515 | ISOLANT TUBE 7/8 (19X22) L2M CARTON : 56M | 3661767008615 | FF | GENIE CLIMATIQUE | F3 | MATERIEL DE FROID | F399 | ACCESSOIRES DE FROID | S | STOCK |  | 2 | 8,50% SOUMIS | 08,50% | 4009110000 | 00385 | LE FROID |  | ACTIF | N |  | UNITE |  | UNITE | 1 |  | UNITE | 1 | 2 | 2 |  | UNITE | 1 |  | UNITE | 1 |  | UNITE | 1 | N |  | *ND | 20241001 | 0241515 | ISOL TUBE XG ACE/P 19X022 M | 2.34 | 1 | 1 | 1 | 0 | 0 |  |  | 0 |  |  | 0 | 0 | 0 | 0 | 0 | 0 | 0 | 0 | 0 | 0 | 0 | 0 | 0 | 0 | 0 | 1.4 | 3.77 | 0 | 0 | 2 | 5.39 | 0 | 0
O | CPR | F205090 | LE FROID PECOMARK | LFP0241517 | ISOLANT TUBE 1"1/8 (19X28) L2MCARTON : 48M | 3661767008608 | FF | GENIE CLIMATIQUE | F3 | MATERIEL DE FROID | F399 | ACCESSOIRES DE FROID | S | STOCK |  | 2 | 8,50% SOUMIS | 08,50% | 4009110000 | 00385 | LE FROID |  | ACTIF | N |  | UNITE |  | UNITE | 1 |  | UNITE | 1 | 2 | 2 |  | UNITE | 1 |  | UNITE | 1 |  | UNITE | 1 | N |  | *ND | 20241001 | 0241517 | ISOL TUBE XG ACE/P 19X028 M | 2.75 | 1 | 1 | 1 | 0 | 0 |  |  | 0 |  |  | 0 | 0 | 0 | 0 | 0 | 0 | 0 | 0 | 0 | 0 | 0 | 0 | 0 | 0 | 0 | 1.4 | 4.67 | 0 | 0 | 2 | 6.67 | 0 | 0
O | CPR | F205090 | LE FROID PECOMARK | LFP0241518 | ISOLANT TUBE 1"3/8 (19X35) L2MCARTON : 36M | 3661767008592 | FF | GENIE CLIMATIQUE | F3 | MATERIEL DE FROID | F399 | ACCESSOIRES DE FROID | S | STOCK |  | 2 | 8,50% SOUMIS | 08,50% | 4009110000 | 00385 | LE FROID |  | ACTIF | N |  | UNITE |  | UNITE | 1 |  | UNITE | 1 | 2 | 2 |  | UNITE | 1 |  | UNITE | 1 |  | UNITE | 1 | N |  | *ND | 20241001 | 0241518 | ISOL TUBE XG ACE/P 19X035 M | 3.18 | 1 | 1 | 1 | 0 | 0 |  |  | 0 |  |  | 0 | 0 | 0 | 0 | 0 | 0 | 0 | 0 | 0 | 0 | 0 | 0 | 0 | 0 | 0 | 1.4 | 4.72 | 0 | 0 | 2 | 6.74 | 0 | 0
O | CPR | F205090 | LE FROID PECOMARK | LFP0241575 | ISOLANT 9/22 CARTON DE 30ML | 3661767008585 | FF | GENIE CLIMATIQUE | F3 | MATERIEL DE FROID | F399 | ACCESSOIRES DE FROID | S | STOCK |  | 2 | 8,50% SOUMIS | 08,50% | 4009110000 | 00385 | LE FROID |  | ACTIF | N |  | UNITE |  | UNITE | 1 |  | UNITE | 1 | 1 | 1 |  | UNITE | 1 |  | UNITE | 1 |  | UNITE | 1 | N |  | *ND | 20241001 | 0241575 | ISOL COUR XG ACE/P 09X22 30M | 37.17 | 1 | 1 | 1 | 0 | 0 |  |  | 0 |  |  | 0 | 0 | 0 | 0 | 0 | 0 | 0 | 0 | 0 | 0 | 0 | 0 | 0 | 0 | 0 | 1.4 | 55.5807 | 0 | 0 | 2 | 75.6 | 0 | 0
O | CPR | F205090 | LE FROID PECOMARK | LFP0241933 | ISOLANT TUBE ALU 1'1/8 (13-28)CARTON 50M | 3661767242873 | FF | GENIE CLIMATIQUE | F1 | CLIMATISATION ACCESSOIRES | F199 | ACCESSOIRES CLIMATISATION | S | STOCK |  | 2 | 8,50% SOUMIS | 08,50% | 4009410000 | 00385 | LE FROID |  | ACTIF | N |  | UNITE |  | UNITE | 1 |  | UNITE | 1 | 1 | 1 |  | UNITE | 1 |  | UNITE | 1 |  | UNITE | 1 | N |  | *ND | 20241001 | 0241933 | ISOL TUBE CHEK AFSIO2-028 M | 32.39 | 1 | 1 | 1 | 0 | 0 |  |  | 0 |  |  | 0 | 0 | 0 | 0 | 0 | 0 | 0 | 0 | 0 | 0 | 0 | 0 | 0 | 0 | 0 | 1.45 | 42.99 | 0 | 0 | 2 | 59.3 | 0 | 0
O | CPR | F205090 | LE FROID PECOMARK | LFP0241948 | ISOLANT TUBE ALU 1'1/8 (19-28)CARTON 32M | 3661767242880 | FF | GENIE CLIMATIQUE | F1 | CLIMATISATION ACCESSOIRES | F199 | ACCESSOIRES CLIMATISATION | S | STOCK |  | 2 | 8,50% SOUMIS | 08,50% | 4009410000 | 00385 | LE FROID |  | ACTIF | N |  | UNITE |  | UNITE | 1 |  | UNITE | 1 | 1 | 1 |  | UNITE | 1 |  | UNITE | 1 |  | UNITE | 1 | N |  | *ND | 20241001 | 0241948 | ISOL TUBE CHEK AFSIO4-028 M | 35.51 | 1 | 1 | 1 | 0 | 0 |  |  | 0 |  |  | 0 | 0 | 0 | 0 | 0 | 0 | 0 | 0 | 0 | 0 | 0 | 0 | 0 | 0 | 0 | 1.45 | 47.11 | 0 | 0 | 2 | 64.98 | 0 | 0
O | CPR | F205090 | LE FROID PECOMARK | LFP0251051 | ISOBUTANE R600A | 3661767008578 | FF | GENIE CLIMATIQUE | F3 | MATERIEL DE FROID | F302 | OUTILLAGES DE FROID | S | STOCK |  | 1 | 2,10% SOUMIS | 02,10% | 3824780000 | 00385 | LE FROID |  | ACTIF | N |  | UNITE |  | UNITE | 1 |  | UNITE | 1 | 1 | 1 |  | UNITE | 1 |  | UNITE | 1 |  | UNITE | 1 | N |  | *ND | 20241001 | 0251051 | R600A ISOBUTANE 0.42KG BOUT | 5.46 | 1 | 1 | 1 | 0 | 0 |  |  | 0 | C | C | 20241224 | 0 | 0 | 0 | 0 | 0 | 0 | 0 | 0 | 108 | 0 | 6.31 | 0 | 0 | 0 | 1.4 | 10.893 | 0 | 0 | 2 | 16.4506 | 0 | 0
O | CPR | F205090 | LE FROID PECOMARK | LFP0251058 | ISOBUTANE R290 NEW ACME | 3661767246390 | FF | GENIE CLIMATIQUE | F3 | MATERIEL DE FROID | F399 | ACCESSOIRES DE FROID | S | STOCK |  | 1 | 2,10% SOUMIS | 02,10% | 3824780000 | 00385 | LE FROID |  | ACTIF | N |  | UNITE |  | UNITE | 1 |  | UNITE | 1 | 1 | 1 |  | UNITE | 1 |  | UNITE | 1 |  | UNITE | 1 | N | * | *ND | 20241002 | 0251058 | R290 PROPANE 0.37KG BOUT 1/2 | 13.8 | 1 | 1 | 1 | 0 | 0 |  |  | 0 | C | C | 20241224 | 0 | 0 | 0 | 0 | 0 | 0 | 0 | 0 | 20 | 0 | 15.96 | 0 | 0 | 0 | 0 | 0 | 0 | 0 | 0 | 0 | 0 | 0
O | CPR | F205090 | LE FROID PECOMARK | LFP0261012 | HUILE EST32 BSE32 5L 915110-04 | 3661767250618 | FF | GENIE CLIMATIQUE | F3 | MATERIEL DE FROID | F399 | ACCESSOIRES DE FROID | S | STOCK |  | 2 | 8,50% SOUMIS | 08,50% | 3403990000 | 00385 | LE FROID |  | ACTIF | N |  | UNITE |  | UNITE | 1 |  | UNITE | 1 | 1 | 1 |  | UNITE | 1 |  | UNITE | 1 |  | UNITE | 1 | N |  | *ND | 20241001 | 0261012 | HUILE EST32 BSE32 5L 915110-04 | 85.06 | 1 | 1 | 1 | 0 | 0 |  |  | 0 |  |  | 0 | 0 | 0 | 0 | 0 | 0 | 0 | 0 | 0 | 0 | 0 | 0 | 0 | 0 | 0 | 0 | 0 | 0 | 0 | 0 | 0 | 0 | 0
O | CPR | F205090 | LE FROID PECOMARK | LFP0262030 | HUILE MIN32 3GS 4L | 3661767008554 | FF | GENIE CLIMATIQUE | F3 | MATERIEL DE FROID | F399 | ACCESSOIRES DE FROID | S | STOCK |  | 2 | 8,50% SOUMIS | 08,50% | 2710198100 | 00385 | LE FROID |  | ACTIF | N |  | UNITE |  | UNITE | 1 |  | UNITE | 1 | 1 | 1 |  | UNITE | 1 |  | UNITE | 1 |  | UNITE | 1 | N |  | *ND | 20241001 | 0262030 | HUILE MIN32 3GS 4L SUNISO | 27.9 | 1 | 1 | 1 | 0 | 0 |  |  | 0 |  |  | 0 | 0 | 0 | 0 | 0 | 0 | 0 | 0 | 0 | 0 | 0 | 0 | 0 | 0 | 0 | 1.4 | 30.2379 | 0 | 0 | 2 | 43.197 | 0 | 0
O | CPR | F205090 | LE FROID PECOMARK | LFP0266037 | AMORTISSEUR EN CAOUTCHOUC AIR-PACK 4 X SL-40 | 3661767008547 | FF | GENIE CLIMATIQUE | F3 | MATERIEL DE FROID | F399 | ACCESSOIRES DE FROID | S | STOCK |  | 0 | EXONERE | 00,00% | 7307910000 | 00385 | LE FROID |  | ACTIF | N |  | UNITE |  | UNITE | 1 |  | UNITE | 1 | 1 | 1 |  | UNITE | 1 |  | UNITE | 1 |  | UNITE | 1 | N |  | *ND | 20241001 | 0266037 | AMORTISSEUR AIR-PACK 4XSL40 | 1.71 | 1 | 1 | 1 | 0 | 0 |  |  | 0 |  |  | 0 | 0 | 0 | 0 | 0 | 0 | 0 | 0 | 0 | 0 | 0 | 0 | 0 | 0 | 0 | 1.4 | 2.7783 | 0 | 0 | 2 | 3.95 | 0 | 0
O | CPR | F205090 | LE FROID PECOMARK | LFP0266053 | AMORTISSEUR EN CAOUTCHOU BM1007/0 | 3661767008530 | FF | GENIE CLIMATIQUE | F3 | MATERIEL DE FROID | F399 | ACCESSOIRES DE FROID | S | STOCK |  | 0 | EXONERE | 00,00% | 7307910000 | 00385 | LE FROID |  | ACTIF | N |  | UNITE |  | UNITE | 1 |  | UNITE | 1 | 1 | 1 |  | UNITE | 1 |  | UNITE | 1 |  | UNITE | 1 | N |  | *ND | 20241001 | 0266053 | AMORTISSEUR BM100-7/0 220KG | 7.52 | 1 | 1 | 1 | 0 | 0 |  |  | 0 |  |  | 0 | 0 | 0 | 0 | 0 | 0 | 0 | 0 | 0 | 0 | 0 | 0 | 0 | 0 | 0 | 1.4 | 9.8931 | 0 | 0 | 2 | 13.45 | 0 | 0
O | CPR | F205090 | LE FROID PECOMARK | LFP0266093 | AMORTISSEUR EN CAOUTCHOUC PA-7 | 3661767008523 | FF | GENIE CLIMATIQUE | F3 | MATERIEL DE FROID | F399 | ACCESSOIRES DE FROID | S | STOCK |  | 0 | EXONERE | 00,00% | 7307910000 | 00385 | LE FROID |  | ACTIF | N |  | UNITE |  | UNITE | 1 |  | UNITE | 1 | 1 | 1 |  | UNITE | 1 |  | UNITE | 1 |  | UNITE | 1 | N |  | *ND | 20241001 | 0266093 | AMORTISSEUR PA-70X70X35 300KG | 2.68 | 1 | 1 | 1 | 0 | 0 |  |  | 0 |  |  | 0 | 0 | 0 | 0 | 0 | 0 | 0 | 0 | 0 | 0 | 0 | 0 | 0 | 0 | 0 | 1.4 | 0 | 0 | 0 | 2 | 0 | 0 | 0
O | CPR | F205090 | LE FROID PECOMARK | LFP0271136 | POMPE RELEVAGE PERISTALTIQUES ON/OFF | 3661767008509 | FF | GENIE CLIMATIQUE | F1 | CLIMATISATION ACCESSOIRES | F199 | ACCESSOIRES CLIMATISATION | S | STOCK |  | 0 | EXONERE | 00,00% | 8413608000 | 00385 | LE FROID |  | ACTIF | N |  | UNITE |  | UNITE | 1 |  | UNITE | 1 | 1 | 1 |  | UNITE | 1 |  | UNITE | 1 |  | UNITE | 1 | N |  | *ND | 20241001 | 0271136 | POMP PERISTALT PE5000 6L/H CP | 104.39 | 1 | 1 | 1 | 0 | 0 |  |  | 0 |  |  | 0 | 0 | 0 | 0 | 0 | 0 | 0 | 0 | 0 | 0 | 0 | 0 | 0 | 0 | 0 | 1.4 | 0 | 0 | 0 | 0 | 0 | 0 | 0
O | CPR | F205090 | LE FROID PECOMARK | LFP0271137 | POMPE DE RELEVAGE PERISTATIQUEPE-5100 SAUERMANN A SONDES | 3661767008493 | FF | GENIE CLIMATIQUE | F3 | MATERIEL DE FROID | F399 | ACCESSOIRES DE FROID | S | STOCK |  | 0 | EXONERE | 00,00% | 8413608000 | 00385 | LE FROID |  | ACTIF | N |  | UNITE |  | UNITE | 1 |  | UNITE | 1 | 1 | 1 |  | UNITE | 1 |  | UNITE | 1 |  | UNITE | 1 | N |  | *ND | 20241001 | 0271137 | POMP PERISTALT PE5100 6L/H | 124.6 | 1 | 1 | 1 | 0 | 0 |  |  | 0 |  |  | 0 | 0 | 0 | 0 | 0 | 0 | 0 | 0 | 0 | 0 | 0 | 0 | 0 | 0 | 0 | 1.4 | 0 | 0 | 0 | 2 | 0 | 0 | 0
O | CPR | F205090 | LE FROID PECOMARK | LFP0271181 | POMPE MINIFLOWATCH 1.3L | 3661767008486 | FF | GENIE CLIMATIQUE | F3 | MATERIEL DE FROID | F399 | ACCESSOIRES DE FROID | S | STOCK |  | 0 | EXONERE | 00,00% | 8413608000 | 00385 | LE FROID |  | ACTIF | N |  | UNITE |  | UNITE | 1 |  | UNITE | 1 | 1 | 1 |  | UNITE | 1 |  | UNITE | 1 |  | UNITE | 1 | N |  | *ND | 20241001 | 0271181 | POMP MINIFLOWATCH 2 | 64.34 | 1 | 1 | 1 | 0 | 0 |  |  | 0 |  |  | 0 | 0 | 0 | 0 | 0 | 0 | 0 | 0 | 0 | 0 | 0 | 0 | 0 | 0 | 0 | 1.4 | 104.01 | 0 | 0 | 2 | 148.58 | 0 | 0
N | CPR | F205090 | LE FROID PECOMARK | LFP0271187 | POMPE FLOWATCH TANK 1,3LITRES 788L/H À 5,5M | 3661767008479 | FF | GENIE CLIMATIQUE | F3 | MATERIEL DE FROID | F399 | ACCESSOIRES DE FROID | S | STOCK |  | 0 | EXONERE | 00,00% | 8413608000 | 00385 | LE FROID | A | ANNULE | N |  | UNITE |  | UNITE | 1 |  | UNITE | 1 | 1 | 1 |  | UNITE | 1 |  | UNITE | 1 |  | UNITE | 1 | N |  | *ND | 20241001 | 0271187 | POMP FLOWATCH TANK 600L/H BAC | 56.88 | 1 | 1 | 1 | 0 | 0 |  |  | 0 |  |  | 0 | 0 | 0 | 0 | 0 | 0 | 0 | 0 | 0 | 0 | 0 | 0 | 0 | 0 | 0 | 1.4 | 100.1 | 0 | 0 | 2 | 143.01 | 0 | 0
O | CPR | F205090 | LE FROID PECOMARK | LFP0271513 | TUBE CLAIR 6X9 50M | 3661767008462 | FF | GENIE CLIMATIQUE | F1 | CLIMATISATION ACCESSOIRES | F199 | ACCESSOIRES CLIMATISATION | S | STOCK |  | 2 | 8,50% SOUMIS | 08,50% | 3916200000 | 00385 | LE FROID |  | ACTIF | N |  | UNITE |  | UNITE | 1 |  | UNITE | 1 | 1 | 1 |  | UNITE | 1 |  | UNITE | 1 |  | UNITE | 1 | N |  | *ND | 20241001 | 0271513 | TUBE CLAIR D6X9 50M | 10.86 | 1 | 1 | 1 | 0 | 0 |  |  | 0 |  |  | 0 | 0 | 0 | 0 | 0 | 0 | 0 | 0 | 0 | 0 | 0 | 0 | 0 | 0 | 0 | 1.4 | 18.31 | 0 | 0 | 2 | 26.16 | 0 | 0
O | CPR | F205090 | LE FROID PECOMARK | LFP0271515 | TUBE CLAIR 10X14 50METRES | 3661767008455 | FF | GENIE CLIMATIQUE | F1 | CLIMATISATION ACCESSOIRES | F199 | ACCESSOIRES CLIMATISATION | S | STOCK |  | 2 | 8,50% SOUMIS | 08,50% | 3916200000 | 00385 | LE FROID |  | ACTIF | N |  | UNITE |  | UNITE | 1 |  | UNITE | 1 | 1 | 1 |  | UNITE | 1 |  | UNITE | 1 |  | UNITE | 1 | N |  | *ND | 20241001 | 0271515 | TUBE CLAIR D10X14 50M | 38.02 | 1 | 1 | 1 | 0 | 0 |  |  | 0 |  |  | 0 | 0 | 0 | 0 | 0 | 0 | 0 | 0 | 0 | 0 | 0 | 0 | 0 | 0 | 0 | 1.4 | 0 | 0 | 0 | 2 | 0 | 0 | 0
O | CPR | F205090 | LE FROID PECOMARK | LFP0290118 | ISOLANT BANDE ADHESIF BLANC 10MX50MMX3MM | 3661767008448 | FF | GENIE CLIMATIQUE | F3 | MATERIEL DE FROID | F399 | ACCESSOIRES DE FROID | S | STOCK |  | 2 | 8,50% SOUMIS | 08,50% | 4009110000 | 00385 | LE FROID |  | ACTIF | N |  | UNITE |  | UNITE | 1 |  | UNITE | 1 | 1 | 1 |  | UNITE | 1 |  | UNITE | 1 |  | UNITE | 1 | N |  | *ND | 20241001 | 0290118 | BANDE ADHESIF B 10MX50MMX3MM | 1.62 | 1 | 1 | 1 | 0 | 0 |  |  | 0 |  |  | 0 | 0 | 0 | 0 | 0 | 0 | 0 | 0 | 0 | 0 | 0 | 0 | 0 | 0 | 0 | 1.4 | 2.492 | 0 | 0 | 2 | 2.65 | 0 | 0
O | CPR | F205090 | LE FROID PECOMARK | LFP0290316 | RUBAN TOILE BLANC 50MX50MM | 3661767008431 | FF | GENIE CLIMATIQUE | F3 | MATERIEL DE FROID | F399 | ACCESSOIRES DE FROID | S | STOCK |  | 0 | EXONERE | 00,00% | 8418999000 | 00385 | LE FROID |  | ACTIF | N |  | UNITE |  | UNITE | 1 |  | UNITE | 1 | 1 | 1 |  | UNITE | 1 |  | UNITE | 1 |  | UNITE | 1 | N |  | *ND | 20241001 | 0290316 | ADHESIF TOILE PVC B 50MX50MM | 4.09 | 1 | 1 | 1 | 0 | 0 |  |  | 0 |  |  | 0 | 0 | 0 | 0 | 0 | 0 | 0 | 0 | 0 | 0 | 0 | 0 | 0 | 0 | 0 | 1.4 | 7.6003 | 0 | 0 | 2 | 10.55 | 0 | 0
O | CPR | F205090 | LE FROID PECOMARK | LFP0290317 | RUBAN TOILE NOIR 50MX50MM | 3661767008424 | FF | GENIE CLIMATIQUE | F3 | MATERIEL DE FROID | F399 | ACCESSOIRES DE FROID | S | STOCK |  | 2 | 8,50% SOUMIS | 08,50% | 4009110000 | 00385 | LE FROID |  | ACTIF | N |  | UNITE |  | UNITE | 1 |  | UNITE | 1 | 1 | 1 |  | UNITE | 1 |  | UNITE | 1 |  | UNITE | 1 | N |  | *ND | 20241001 | 0290317 | ADHESIF TOILE PVC N 50MX50MM | 4.04 | 1 | 1 | 1 | 0 | 0 |  |  | 0 |  |  | 0 | 0 | 0 | 0 | 0 | 0 | 0 | 0 | 0 | 0 | 0 | 0 | 0 | 0 | 0 | 1.4 | 6.25 | 0 | 0 | 2 | 8.92 | 0 | 0
O | CPR | F205090 | LE FROID PECOMARK | LFP0290325 | RUBAN ISOLANT ADHES. RLX 15M | 3661767008417 | FF | GENIE CLIMATIQUE | F3 | MATERIEL DE FROID | F399 | ACCESSOIRES DE FROID | S | STOCK |  | 2 | 8,50% SOUMIS | 08,50% | 4009110000 | 00385 | LE FROID |  | ACTIF | N |  | UNITE |  | UNITE | 1 |  | UNITE | 1 | 1 | 1 |  | UNITE | 1 |  | UNITE | 1 |  | UNITE | 1 | N |  | *ND | 20241001 | 0290325 | BANDE ADHESIF ISOL | 8.05 | 1 | 1 | 1 | 0 | 0 |  |  | 0 |  |  | 0 | 0 | 0 | 0 | 0 | 0 | 0 | 0 | 0 | 0 | 0 | 0 | 0 | 0 | 0 | 1.4 | 15.6946 | 0 | 0 | 2 | 20.8 | 0 | 0
O | CPR | F205090 | LE FROID PECOMARK | LFP0290330 | RUBAN ALU 50X50 | 3661767008400 | FF | GENIE CLIMATIQUE | F3 | MATERIEL DE FROID | F399 | ACCESSOIRES DE FROID | S | STOCK |  | 0 | EXONERE | 00,00% | 8418999000 | 00385 | LE FROID |  | ACTIF | N |  | UNITE |  | UNITE | 1 |  | UNITE | 1 | 1 | 1 |  | UNITE | 1 |  | UNITE | 1 |  | UNITE | 1 | N |  | *ND | 20241001 | 0290330 | ADHESIF ALU 50MX50MM | 3.88 | 1 | 1 | 1 | 0 | 0 |  |  | 0 |  |  | 0 | 0 | 0 | 0 | 0 | 0 | 0 | 0 | 0 | 0 | 0 | 0 | 0 | 0 | 0 | 1.4 | 6.32 | 0 | 0 | 2 | 9.04 | 0 | 0
O | CPR | F205090 | LE FROID PECOMARK | LFP0290331 | RUBAN ALU 50X75 | 3661767008394 | FF | GENIE CLIMATIQUE | F3 | MATERIEL DE FROID | F399 | ACCESSOIRES DE FROID | S | STOCK |  | 0 | EXONERE | 00,00% | 8418999000 | 00385 | LE FROID |  | ACTIF | N |  | UNITE |  | UNITE | 1 |  | UNITE | 1 | 1 | 1 |  | UNITE | 1 |  | UNITE | 1 |  | UNITE | 1 | N |  | *ND | 20241001 | 0290331 | ADHESIF ALU 50MX75MM | 5.72 | 1 | 1 | 1 | 0 | 0 |  |  | 0 | C | C | 20241224 | 0 | 0 | 0 | 0 | 0 | 0 | 0 | 0 | 10 | 0 | 6.61 | 0 | 0 | 0 | 1.4 | 9.5377 | 0 | 0 | 2 | 10.9 | 0 | 0
O | CPR | F205090 | LE FROID PECOMARK | LFP0290348 | VANNE SERVICE R600 / R290 | 3661767008387 | FF | GENIE CLIMATIQUE | F3 | MATERIEL DE FROID | F399 | ACCESSOIRES DE FROID | S | STOCK |  | 0 | EXONERE | 00,00% | 8418999000 | 00385 | LE FROID |  | ACTIF | N |  | UNITE |  | UNITE | 1 |  | UNITE | 1 | 1 | 1 |  | UNITE | 1 |  | UNITE | 1 |  | UNITE | 1 | N |  | *ND | 20241001 | 0290348 | VANNE SERVICE 7/16-28UNF BOUT | 6.46 | 1 | 1 | 1 | 0 | 0 |  |  | 0 | C | C | 20241224 | 0 | 0 | 0 | 0 | 0 | 0 | 0 | 0 | 2 | 0 | 7.47 | 0 | 0 | 0 | 1.4 | 11.9366 | 0 | 0 | 2 | 17.55 | 0 | 0
O | CPR | F205090 | LE FROID PECOMARK | LFP0290470 | CARLYCLEAN BIDON 5 LITRES NETTOYANT DETERGENT ÉCHANGEURS | 3661767008370 | FF | GENIE CLIMATIQUE | F3 | MATERIEL DE FROID | F397 | PRODUITS ENTRETIEN FROID | S | STOCK |  | 2 | 8,50% SOUMIS | 08,50% | 3402209000 | 00385 | LE FROID |  | ACTIF | N |  | UNITE |  | UNITE | 1 |  | UNITE | 1 | 1 | 1 |  | UNITE | 1 |  | UNITE | 1 |  | UNITE | 1 | N |  | *ND | 20241001 | 0290470 | NETTOY CARLYCLEAN 5L BIDON | 33.23 | 1 | 1 | 1 | 0 | 0 |  |  | 0 |  |  | 0 | 0 | 0 | 0 | 0 | 0 | 0 | 0 | 0 | 0 | 0 | 0 | 0 | 0 | 0 | 1.4 | 0 | 0 | 0 | 2 | 0 | 0 | 0
O | CPR | F205090 | LE FROID PECOMARK | LFP0290506 | NETTOYANT EVAC DRAINSAFE 5L BI | 3661767247724 | FF | GENIE CLIMATIQUE | F3 | MATERIEL DE FROID | F399 | ACCESSOIRES DE FROID | S | STOCK |  | 0 | EXONERE | 00,00% | 7307910000 | 00385 | LE FROID |  | ACTIF | N |  | UNITE |  | UNITE | 1 |  | UNITE | 1 | 1 | 1 |  | UNITE | 1 |  | UNITE | 1 |  | UNITE | 1 | N | B | ROT.NORM | 20241001 | 0290506 | NETTOY EVAC DRAINKLEEN 5L | 60.03 | 1 | 1 | 1 | 0 | 0 |  |  | 0 |  |  | 0 | 0 | 0 | 0 | 0 | 0 | 0 | 0 | 0 | 0 | 0 | 0 | 0 | 0 | 0 | 1.4 | 97.89 | 0 | 0 | 2 | 139.84 | 0 | 0
O | CPR | F205090 | LE FROID PECOMARK | LFP0290512 | NETTOYANT SERPENTIN EASYCLEAN AEROSOL 0,6L | 3661767008363 | FF | GENIE CLIMATIQUE | F3 | MATERIEL DE FROID | F397 | PRODUITS ENTRETIEN FROID | S | STOCK |  | 2 | 8,50% SOUMIS | 08,50% | 3402209000 | 00385 | LE FROID |  | ACTIF | N |  | UNITE |  | UNITE | 1 |  | UNITE | 1 | 1 | 1 |  | UNITE | 1 |  | UNITE | 1 |  | UNITE | 1 | N |  | *ND | 20241001 | 0290512 | NETTOY EASYCLEAN 0.6L AERO | 14.26 | 1 | 1 | 1 | 0 | 0 |  |  | 0 |  |  | 0 | 0 | 0 | 0 | 0 | 0 | 0 | 0 | 0 | 0 | 0 | 0 | 0 | 0 | 0 | 1.4 | 20.98 | 0 | 0 | 2 | 29.97 | 0 | 0
O | CPR | F205090 | LE FROID PECOMARK | LFP0305006 | EVAP MR110R R404-A POSITIF DT8=1070W PAS 4,23MM | 3661767008356 | FF | GENIE CLIMATIQUE | F3 | MATERIEL DE FROID | F304 | EVAPORATEUR ET CONDENSEUR | S | STOCK |  | 0 | EXONERE | 00,00% | 8418991000 | 00385 | LE FROID |  | ACTIF | N |  | UNITE |  | UNITE | 1 |  | UNITE | 1 | 1 | 1 |  | UNITE | 1 |  | UNITE | 1 |  | UNITE | 1 | N |  | *ND | 20241001 | 0305006 | EVAP MR110R | 273.67 | 1 | 1 | 1 | 0 | 0 |  |  | 0 |  |  | 0 | 0 | 0 | 0 | 0 | 0 | 0 | 0 | 0 | 0 | 0 | 0 | 0 | 0 | 0 | 1.4 | 360.3901 | 0 | 0 | 2 | 501.6 | 0 | 0
O | CPR | F205090 | LE FROID PECOMARK | LFP0305007 | EVAP MR135R R404-A POSITIF DT8= 1270W PAS 4,23 MM | 3661767008349 | FF | GENIE CLIMATIQUE | F3 | MATERIEL DE FROID | F304 | EVAPORATEUR ET CONDENSEUR | S | STOCK |  | 0 | EXONERE | 00,00% | 8418991000 | 00385 | LE FROID |  | ACTIF | N |  | UNITE |  | UNITE | 1 |  | UNITE | 1 | 1 | 1 |  | UNITE | 1 |  | UNITE | 1 |  | UNITE | 1 | N |  | *ND | 20241001 | 0305007 | EVAP MR135R | 324.47 | 1 | 1 | 1 | 0 | 0 |  |  | 0 |  |  | 0 | 0 | 0 | 0 | 0 | 0 | 0 | 0 | 0 | 0 | 0 | 0 | 0 | 0 | 0 | 1.4 | 433.0987 | 0 | 0 | 2 | 589.25 | 0 | 0
O | CPR | F205090 | LE FROID PECOMARK | LFP0305008 | EVAP MR210R R404-A POSITIF DT8=2060W PAS 4,23MM | 3661767008332 | FF | GENIE CLIMATIQUE | F3 | MATERIEL DE FROID | F304 | EVAPORATEUR ET CONDENSEUR | S | STOCK |  | 0 | EXONERE | 00,00% | 8418991000 | 00385 | LE FROID |  | ACTIF | N |  | UNITE |  | UNITE | 1 |  | UNITE | 1 | 1 | 1 |  | UNITE | 1 |  | UNITE | 1 |  | UNITE | 1 | N |  | *ND | 20241001 | 0305008 | EVAP MR210R | 451.43 | 1 | 1 | 1 | 0 | 0 |  |  | 0 |  |  | 0 | 0 | 0 | 0 | 0 | 0 | 0 | 0 | 0 | 0 | 0 | 0 | 0 | 0 | 0 | 1.4 | 575.4094 | 0 | 0 | 2 | 810.15 | 0 | 0
O | CPR | F205090 | LE FROID PECOMARK | LFP0305506 | EVAP MR160R R404-A POSITIF DT8=1550W PAS 4,23MM | 3661767008325 | FF | GENIE CLIMATIQUE | F3 | MATERIEL DE FROID | F304 | EVAPORATEUR ET CONDENSEUR | S | STOCK |  | 0 | EXONERE | 00,00% | 8418991000 | 00385 | LE FROID |  | ACTIF | N |  | UNITE |  | UNITE | 1 |  | UNITE | 1 | 1 | 1 |  | UNITE | 1 |  | UNITE | 1 |  | UNITE | 1 | N |  | *ND | 20241001 | 0305506 | EVAP MR160R | 380.36 | 1 | 1 | 1 | 0 | 0 |  |  | 0 |  |  | 0 | 0 | 0 | 0 | 0 | 0 | 0 | 0 | 0 | 0 | 0 | 0 | 0 | 0 | 0 | 1.4 | 477.8235 | 0 | 0 | 2 | 682.6 | 0 | 0
O | CPR | F205090 | LE FROID PECOMARK | LFP0305507 | EVAP MR180R R404-A POSITIF DT8=1860W PAS 4,23MM | 3661767008318 | FF | GENIE CLIMATIQUE | F3 | MATERIEL DE FROID | F304 | EVAPORATEUR ET CONDENSEUR | S | STOCK |  | 0 | EXONERE | 00,00% | 8418991000 | 00385 | LE FROID |  | ACTIF | N |  | UNITE |  | UNITE | 1 |  | UNITE | 1 | 1 | 1 |  | UNITE | 1 |  | UNITE | 1 |  | UNITE | 1 | N |  | *ND | 20241001 | 0305507 | EVAP MR180R | 413.86 | 1 | 1 | 1 | 0 | 0 |  |  | 0 |  |  | 0 | 0 | 0 | 0 | 0 | 0 | 0 | 0 | 0 | 0 | 0 | 0 | 0 | 0 | 0 | 1.4 | 519.9096 | 0 | 0 | 2 | 742.75 | 0 | 0
O | CPR | F205090 | LE FROID PECOMARK | LFP0305519 | EVAP MR120L R404-A POSITIF DT8= 1180W PAS 6,35 MM | 3661767008301 | FF | GENIE CLIMATIQUE | F3 | MATERIEL DE FROID | F304 | EVAPORATEUR ET CONDENSEUR | S | STOCK |  | 0 | EXONERE | 00,00% | 8418991000 | 00385 | LE FROID |  | ACTIF | N |  | UNITE |  | UNITE | 1 |  | UNITE | 1 | 1 | 1 |  | UNITE | 1 |  | UNITE | 1 |  | UNITE | 1 | N |  | *ND | 20241001 | 0305519 | EVAP MR120L | 324.47 | 1 | 1 | 1 | 0 | 0 |  |  | 0 |  |  | 0 | 0 | 0 | 0 | 0 | 0 | 0 | 0 | 0 | 0 | 0 | 0 | 0 | 0 | 0 | 1.4 | 440.8971 | 0 | 0 | 2 | 570.8 | 0 | 0
O | CPR | F205090 | LE FROID PECOMARK | LFP0305523 | EVAP MR190L R404-A POSITIF DT8= 1890W PAS 6,35 MM | 3661767008295 | FF | GENIE CLIMATIQUE | F3 | MATERIEL DE FROID | F304 | EVAPORATEUR ET CONDENSEUR | S | STOCK |  | 0 | EXONERE | 00,00% | 8418991000 | 00385 | LE FROID |  | ACTIF | N |  | UNITE |  | UNITE | 1 |  | UNITE | 1 | 1 | 1 |  | UNITE | 1 |  | UNITE | 1 |  | UNITE | 1 | N |  | *ND | 20241001 | 0305523 | EVAP MR190L | 451.43 | 1 | 1 | 1 | 0 | 0 |  |  | 0 |  |  | 0 | 0 | 0 | 0 | 0 | 0 | 0 | 0 | 0 | 0 | 0 | 0 | 0 | 0 | 0 | 1.4 | 583.7223 | 0 | 0 | 2 | 794.2 | 0 | 0
O | CPR | F205090 | LE FROID PECOMARK | LFP0305535 | EVAP MRE140C R452-A NEGATIF DT6=860W PAS 6,35MM | 3661767008288 | FF | GENIE CLIMATIQUE | F3 | MATERIEL DE FROID | F304 | EVAPORATEUR ET CONDENSEUR | S | STOCK |  | 0 | EXONERE | 00,00% | 8418991000 | 00385 | LE FROID |  | ACTIF | N |  | UNITE |  | UNITE | 1 |  | UNITE | 1 | 1 | 1 |  | UNITE | 1 |  | UNITE | 1 |  | UNITE | 1 | N |  | *ND | 20241001 | 0305535 | EVAP MRE140C | 543.63 | 1 | 1 | 1 | 0 | 0 |  |  | 0 |  |  | 0 | 0 | 0 | 0 | 0 | 0 | 0 | 0 | 0 | 0 | 0 | 0 | 0 | 0 | 0 | 1.4 | 0 | 0 | 0 | 2 | 0 | 0 | 0
O | CPR | F205090 | LE FROID PECOMARK | LFP0305537 | EVAP MRE190C R452-A NEGATIF DT6=1210W PAS 6,35MM | 3661767008271 | FF | GENIE CLIMATIQUE | F3 | MATERIEL DE FROID | F304 | EVAPORATEUR ET CONDENSEUR | S | STOCK |  | 0 | EXONERE | 00,00% | 8418991000 | 00385 | LE FROID |  | ACTIF | N |  | UNITE |  | UNITE | 1 |  | UNITE | 1 | 1 | 1 |  | UNITE | 1 |  | UNITE | 1 |  | UNITE | 1 | N |  | *ND | 20241001 | 0305537 | EVAP MRE190C | 586.86 | 1 | 1 | 1 | 0 | 0 |  |  | 0 |  |  | 0 | 0 | 0 | 0 | 0 | 0 | 0 | 0 | 0 | 0 | 0 | 0 | 0 | 0 | 0 | 1.4 | 0 | 0 | 0 | 2 | 0 | 0 | 0
O | CPR | F205090 | LE FROID PECOMARK | LFP0311011 | CONDENS SANS VENTIL 2V AT-36D 4492Y/9480Z | 3661767008264 | FF | GENIE CLIMATIQUE | F3 | MATERIEL DE FROID | F304 | EVAPORATEUR ET CONDENSEUR | S | STOCK |  | 0 | EXONERE | 00,00% | 8418991000 | 00385 | LE FROID |  | ACTIF | N |  | UNITE |  | UNITE | 1 |  | UNITE | 1 | 1 | 1 |  | UNITE | 1 |  | UNITE | 1 |  | UNITE | 1 | N |  | *ND | 20241001 | 0311011 | CONDENS SS VENTIL 2V AT36D | 72.97 | 1 | 1 | 1 | 0 | 0 |  |  | 0 |  |  | 0 | 0 | 0 | 0 | 0 | 0 | 0 | 0 | 0 | 0 | 0 | 0 | 0 | 0 | 0 | 1.4 | 0 | 0 | 0 | 2 | 0 | 0 | 0
N | CPR | F205090 | LE FROID PECOMARK | LFP0311012 | CONDENS SANS VENTIL 2V AT-40D 4511Y/9510Z/9513Z/2480Z | 3661767008257 | FF | GENIE CLIMATIQUE | F3 | MATERIEL DE FROID | F304 | EVAPORATEUR ET CONDENSEUR | S | STOCK |  | 0 | EXONERE | 00,00% | 8418991000 | 00385 | LE FROID | A | ANNULE | N |  | UNITE |  | UNITE | 1 |  | UNITE | 1 | 1 | 1 |  | UNITE | 1 |  | UNITE | 1 |  | UNITE | 1 | N |  | *ND | 20241001 | 0311012 | CONDENS SS VENTIL 2V AT40D | 75.1 | 1 | 1 | 1 | 0 | 0 |  |  | 0 |  |  | 0 | 0 | 0 | 0 | 0 | 0 | 0 | 0 | 0 | 0 | 0 | 0 | 0 | 0 | 0 | 1.4 | 0 | 0 | 0 | 2 | 0 | 0 | 0
N | CPR | F205090 | LE FROID PECOMARK | LFP0311013 | CONDENS SANS VENTIL 2V AT-44D 4518Y/4517Z | 3661767008240 | FF | GENIE CLIMATIQUE | F3 | MATERIEL DE FROID | F304 | EVAPORATEUR ET CONDENSEUR | S | STOCK |  | 0 | EXONERE | 00,00% | 8418991000 | 00385 | LE FROID | A | ANNULE | N |  | UNITE |  | UNITE | 1 |  | UNITE | 1 | 1 | 1 |  | UNITE | 1 |  | UNITE | 1 |  | UNITE | 1 | N |  | *ND | 20241001 | 0311013 | CONDENS SS VENTIL 2V AT44D | 79.79 | 1 | 1 | 1 | 0 | 0 |  |  | 0 |  |  | 0 | 0 | 0 | 0 | 0 | 0 | 0 | 0 | 0 | 0 | 0 | 0 | 0 | 0 | 0 | 1.4 | 0 | 0 | 0 | 2 | 0 | 0 | 0
O | CPR | F205090 | LE FROID PECOMARK | LFP0311014 | CONDENSEUR SS VENTIL 2V AT44D | 3661767242385 | FF | GENIE CLIMATIQUE | F3 | MATERIEL DE FROID | F304 | EVAPORATEUR ET CONDENSEUR | S | STOCK |  | 0 | EXONERE | 00,00% | 8418991000 | 00385 | LE FROID |  | ACTIF | N |  | UNITE |  | UNITE | 1 |  | UNITE | 1 | 1 | 1 |  | UNITE | 1 |  | UNITE | 1 |  | UNITE | 1 | N | * | *ND | 20241001 | 0311014 | CONDENS SS VENTIL 2V AT48D | 91.39 | 1 | 1 | 1 | 0 | 0 |  |  | 0 |  |  | 0 | 0 | 0 | 0 | 0 | 0 | 0 | 0 | 0 | 0 | 0 | 0 | 0 | 0 | 0 | 1.4 | 0 | 0 | 0 | 0 | 0 | 0 | 0
O | CPR | F205090 | LE FROID PECOMARK | LFP0312053 | CONDENS SS VENTIL 1V AT10 | 3661767243108 | FF | GENIE CLIMATIQUE | F3 | MATERIEL DE FROID | F304 | EVAPORATEUR ET CONDENSEUR | S | STOCK |  | 0 | EXONERE | 00,00% | 8418991000 | 00385 | LE FROID |  | ACTIF | N |  | UNITE |  | UNITE | 1 |  | UNITE | 1 | 1 | 1 |  | UNITE | 1 |  | UNITE | 1 |  | UNITE | 1 | N |  | *ND | 20241001 | 0312053 | CONDENS SS VENTIL 1V AT10 | 15.33 | 1 | 1 | 1 | 0 | 0 |  |  | 0 |  |  | 0 | 0 | 0 | 0 | 0 | 0 | 0 | 0 | 0 | 0 | 0 | 0 | 0 | 0 | 0 | 0 | 0 | 0 | 0 | 0 | 0 | 0 | 0
O | CPR | F205090 | LE FROID PECOMARK | LFP0312055 | CONDENS SANS VENTIL 1V AT-16N 4425Y/4425Z | 3661767008233 | FF | GENIE CLIMATIQUE | F3 | MATERIEL DE FROID | F304 | EVAPORATEUR ET CONDENSEUR | S | STOCK |  | 0 | EXONERE | 00,00% | 8418991000 | 00385 | LE FROID |  | ACTIF | N |  | UNITE |  | UNITE | 1 |  | UNITE | 1 | 1 | 1 |  | UNITE | 1 |  | UNITE | 1 |  | UNITE | 1 | N |  | *ND | 20241001 | 0312055 | CONDENS SS VENTIL 1V AT16N | 22.28 | 1 | 1 | 1 | 0 | 0 |  |  | 0 |  |  | 0 | 0 | 0 | 0 | 0 | 0 | 0 | 0 | 0 | 0 | 0 | 0 | 0 | 0 | 0 | 1.4 | 0 | 0 | 0 | 2 | 0 | 0 | 0
O | CPR | F205090 | LE FROID PECOMARK | LFP0312057 | CONDENS SANS VENTIL 1V AT-24N 4430Y/4430Z | 3661767008226 | FF | GENIE CLIMATIQUE | F3 | MATERIEL DE FROID | F304 | EVAPORATEUR ET CONDENSEUR | S | STOCK |  | 0 | EXONERE | 00,00% | 8418991000 | 00385 | LE FROID |  | ACTIF | N |  | UNITE |  | UNITE | 1 |  | UNITE | 1 | 1 | 1 |  | UNITE | 1 |  | UNITE | 1 |  | UNITE | 1 | N |  | *ND | 20241001 | 0312057 | CONDENS SS VENTIL 1V AT24N | 27.92 | 1 | 1 | 1 | 0 | 0 |  |  | 0 |  |  | 0 | 0 | 0 | 0 | 0 | 0 | 0 | 0 | 0 | 0 | 0 | 0 | 0 | 0 | 0 | 1.4 | 0 | 0 | 0 | 2 | 0 | 0 | 0
O | CPR | F205090 | LE FROID PECOMARK | LFP0312058 | CONDENS SANS VENTIL 1V AT-32N 4440Y | 3661767008219 | FF | GENIE CLIMATIQUE | F3 | MATERIEL DE FROID | F304 | EVAPORATEUR ET CONDENSEUR | S | STOCK |  | 0 | EXONERE | 00,00% | 8418991000 | 00385 | LE FROID |  | ACTIF | N |  | UNITE |  | UNITE | 1 |  | UNITE | 1 | 1 | 1 |  | UNITE | 1 |  | UNITE | 1 |  | UNITE | 1 | N |  | *ND | 20241001 | 0312058 | CONDENS SS VENTIL 1V AT32N | 28.76 | 1 | 1 | 1 | 0 | 0 |  |  | 0 |  |  | 0 | 0 | 0 | 0 | 0 | 0 | 0 | 0 | 0 | 0 | 0 | 0 | 0 | 0 | 0 | 1.4 | 0 | 0 | 0 | 2 | 0 | 0 | 0
O | CPR | F205090 | LE FROID PECOMARK | LFP0312059 | CONDENS SANS VENTIL 1V AT-36N 4440Z/2420Z/2425Z/2428Z/2440Z | 3661767008202 | FF | GENIE CLIMATIQUE | F3 | MATERIEL DE FROID | F304 | EVAPORATEUR ET CONDENSEUR | S | STOCK |  | 0 | EXONERE | 00,00% | 8418991000 | 00385 | LE FROID |  | ACTIF | N |  | UNITE |  | UNITE | 1 |  | UNITE | 1 | 1 | 1 |  | UNITE | 1 |  | UNITE | 1 |  | UNITE | 1 | N |  | *ND | 20241001 | 0312059 | CONDENS SS VENTIL 1V AT36N | 34 | 1 | 1 | 1 | 0 | 0 |  |  | 0 |  |  | 0 | 0 | 0 | 0 | 0 | 0 | 0 | 0 | 0 | 0 | 0 | 0 | 0 | 0 | 0 | 1.4 | 57.9915 | 0 | 0 | 2 | 78.9 | 0 | 0
O | CPR | F205090 | LE FROID PECOMARK | LFP0312060 | CONDENS SANS VENTIL 1V AT-40N 4450Y/4456Y/4460Y/4461Y/4460Z | 3661767008196 | FF | GENIE CLIMATIQUE | F3 | MATERIEL DE FROID | F304 | EVAPORATEUR ET CONDENSEUR | S | STOCK |  | 0 | EXONERE | 00,00% | 8418991000 | 00385 | LE FROID |  | ACTIF | N |  | UNITE |  | UNITE | 1 |  | UNITE | 1 | 1 | 1 |  | UNITE | 1 |  | UNITE | 1 |  | UNITE | 1 | N |  | *ND | 20241001 | 0312060 | CONDENS SS VENTIL 1V AT40N | 36.68 | 1 | 1 | 1 | 0 | 0 |  |  | 0 |  |  | 0 | 0 | 0 | 0 | 0 | 0 | 0 | 0 | 0 | 0 | 0 | 0 | 0 | 0 | 0 | 1.4 | 0 | 0 | 0 | 2 | 0 | 0 | 0
O | CPR | F205090 | LE FROID PECOMARK | LFP0312061 | CONDENS SANS VENTIL 1V AT-44N 4476Y/4470Z/2446Z/2464Z | 3661767008189 | FF | GENIE CLIMATIQUE | F3 | MATERIEL DE FROID | F304 | EVAPORATEUR ET CONDENSEUR | S | STOCK |  | 0 | EXONERE | 00,00% | 8418991000 | 00385 | LE FROID |  | ACTIF | N |  | UNITE |  | UNITE | 1 |  | UNITE | 1 | 1 | 1 |  | UNITE | 1 |  | UNITE | 1 |  | UNITE | 1 | N |  | *ND | 20241001 | 0312061 | CONDENS SS VENTIL 1V AT44N | 39.24 | 1 | 1 | 1 | 0 | 0 |  |  | 0 |  |  | 0 | 0 | 0 | 0 | 0 | 0 | 0 | 0 | 0 | 0 | 0 | 0 | 0 | 0 | 0 | 1.4 | 0 | 0 | 0 | 2 | 0 | 0 | 0
O | CPR | F205090 | LE FROID PECOMARK | LFP0315191 | EVAP NTAM1R1-AC 6/8P | 3661767008172 | FF | GENIE CLIMATIQUE | F3 | MATERIEL DE FROID | F304 | EVAPORATEUR ET CONDENSEUR | S | STOCK |  | 0 | EXONERE | 00,00% | 8418991000 | 00385 | LE FROID |  | ACTIF | N |  | UNITE |  | UNITE | 1 |  | UNITE | 1 | 1 | 1 |  | UNITE | 1 |  | UNITE | 1 |  | UNITE | 1 | N |  | *ND | 20241001 | 0315191 | EVAP NTAM1R1-AC 6/8P A1 | 767.68 | 1 | 1 | 1 | 0 | 0 |  |  | 0 |  |  | 0 | 0 | 0 | 0 | 0 | 0 | 0 | 0 | 0 | 0 | 0 | 0 | 0 | 0 | 0 | 1.4 | 967.1424 | 0 | 0 | 2 | 1315.85 | 0 | 0
O | CPR | F205090 | LE FROID PECOMARK | LFP0315200 | EVAP NTAM0L1-AC 6/8P | 3661767241739 | FF | GENIE CLIMATIQUE | F3 | MATERIEL DE FROID | F304 | EVAPORATEUR ET CONDENSEUR | S | STOCK |  | 0 | EXONERE | 00,00% | 8418991000 | 00385 | LE FROID | X | EN CDE SPECIALE | N |  | UNITE |  | UNITE | 1 |  | UNITE | 1 | 1 | 1 |  | UNITE | 1 |  | UNITE | 1 |  | UNITE | 1 | N | C | ROT.FAIB | 20241001 | 0315200 | EVAP NTAM0L1-AC 6/8P A1 | 642.29 | 1 | 1 | 1 | 0 | 0 |  |  | 0 |  |  | 0 | 0 | 0 | 0 | 0 | 0 | 0 | 0 | 0 | 0 | 0 | 0 | 0 | 0 | 0 | 1.4 | 0 | 0 | 0 | 0 | 0 | 0 | 0
O | CPR | F205090 | LE FROID PECOMARK | LFP0315201 | EVAPO NTAM1L1-AC 6/8P | 3661767008165 | FF | GENIE CLIMATIQUE | F3 | MATERIEL DE FROID | F304 | EVAPORATEUR ET CONDENSEUR | S | STOCK |  | 0 | EXONERE | 00,00% | 8418991000 | 00385 | LE FROID |  | ACTIF | N |  | UNITE |  | UNITE | 1 |  | UNITE | 1 | 1 | 1 |  | UNITE | 1 |  | UNITE | 1 |  | UNITE | 1 | N |  | *ND | 20241001 | 0315201 | EVAP NTAM1L1-AC 6/8P A1 | 730.17 | 1 | 1 | 1 | 0 | 0 |  |  | 0 |  |  | 0 | 0 | 0 | 0 | 0 | 0 | 0 | 0 | 0 | 0 | 0 | 0 | 0 | 0 | 0 | 1.4 | 919.8819 | 0 | 0 | 2 | 1251.55 | 0 | 0
O | CPR | F205090 | LE FROID PECOMARK | LFP0337025 | VENTILATEUR S4E300 240V DIAM:300MM 1800M3/H | 3661767008158 | FF | GENIE CLIMATIQUE | F3 | MATERIEL DE FROID | F399 | ACCESSOIRES DE FROID | S | STOCK |  | 0 | EXONERE | 00,00% | 8414592500 | 00385 | LE FROID |  | ACTIF | N |  | UNITE |  | UNITE | 1 |  | UNITE | 1 | 1 | 1 |  | UNITE | 1 |  | UNITE | 1 |  | UNITE | 1 | N |  | *ND | 20241001 | 0337025 | VENTIL S4E300-AS72-57 | 71.6 | 1 | 1 | 1 | 0 | 0 |  |  | 0 |  |  | 0 | 0 | 0 | 0 | 0 | 0 | 0 | 0 | 0 | 0 | 0 | 0 | 0 | 0 | 0 | 1.4 | 0 | 0 | 0 | 0 | 0 | 0 | 0
O | CPR | F205090 | LE FROID PECOMARK | LFP0337029 | VENTILATEUR S4E350 240V DIAM:350MM 3305M3/H | 3661767008141 | FF | GENIE CLIMATIQUE | F3 | MATERIEL DE FROID | F399 | ACCESSOIRES DE FROID | S | STOCK |  | 0 | EXONERE | 00,00% | 8414592500 | 00385 | LE FROID |  | ACTIF | N |  | UNITE |  | UNITE | 1 |  | UNITE | 1 | 1 | 1 |  | UNITE | 1 |  | UNITE | 1 |  | UNITE | 1 | N |  | *ND | 20241001 | 0337029 | VENTIL S4E350-AN02-43/AN02-99 | 102.34 | 1 | 1 | 1 | 0 | 0 |  |  | 0 |  |  | 0 | 0 | 0 | 0 | 0 | 0 | 0 | 0 | 0 | 0 | 0 | 0 | 0 | 0 | 0 | 1.4 | 0 | 0 | 0 | 0 | 0 | 0 | 0
O | CPR | F205090 | LE FROID PECOMARK | LFP0337030 | VENTILATEUR S4D350 380V DIAM:350MM 2890M3/H | 3661767008134 | FF | GENIE CLIMATIQUE | F3 | MATERIEL DE FROID | F399 | ACCESSOIRES DE FROID | S | STOCK |  | 0 | EXONERE | 00,00% | 8414592500 | 00385 | LE FROID |  | ACTIF | N |  | UNITE |  | UNITE | 1 |  | UNITE | 1 | 1 | 1 |  | UNITE | 1 |  | UNITE | 1 |  | UNITE | 1 | N |  | *ND | 20241001 | 0337030 | VENTIL S4D350-AB12-73/AN08-36 | 110.65 | 1 | 1 | 1 | 0 | 0 |  |  | 0 |  |  | 0 | 0 | 0 | 0 | 0 | 0 | 0 | 0 | 0 | 0 | 0 | 0 | 0 | 0 | 0 | 1.4 | 0 | 0 | 0 | 0 | 0 | 0 | 0
O | CPR | F205090 | LE FROID PECOMARK | LFP0338014 | VENTIL COMPACT 120X38 | 3661767008110 | FF | GENIE CLIMATIQUE | F3 | MATERIEL DE FROID | F399 | ACCESSOIRES DE FROID | S | STOCK |  | 0 | EXONERE | 00,00% | 8414592500 | 00385 | LE FROID |  | ACTIF | N |  | UNITE |  | UNITE | 1 |  | UNITE | 1 | 1 | 1 |  | UNITE | 1 |  | UNITE | 1 |  | UNITE | 1 | N |  | *ND | 20241001 | 0338014 | VENTIL COMPACT 120X38 COT | 8.24 | 1 | 1 | 1 | 0 | 0 |  |  | 0 | C | C | 20241224 | 0 | 0 | 0 | 0 | 0 | 0 | 0 | 0 | 10 | 0 | 9.53 | 0 | 0 | 0 | 1.4 | 12.754 | 0 | 0 | 2 | 17.08 | 0 | 0
O | CPR | F205090 | LE FROID PECOMARK | LFP0338023 | MOTEUR 5W 240V MULTIFIX | 3661767008103 | FF | GENIE CLIMATIQUE | F3 | MATERIEL DE FROID | F399 | ACCESSOIRES DE FROID | S | STOCK |  | 0 | EXONERE | 00,00% | 8501109100 | 00385 | LE FROID |  | ACTIF | N |  | UNITE |  | UNITE | 1 |  | UNITE | 1 | 1 | 1 |  | UNITE | 1 |  | UNITE | 1 |  | UNITE | 1 | N |  | *ND | 20241001 | 0338023 | MOTEUR 5W 240V MULTIFIX | 5.93 | 1 | 1 | 1 | 0 | 0 |  |  | 0 |  |  | 0 | 0 | 0 | 0 | 0 | 0 | 0 | 0 | 0 | 0 | 0 | 0 | 0 | 0 | 0 | 1.4 | 9.74 | 0 | 0 | 2 | 13.91 | 0 | 0
O | CPR | F205090 | LE FROID PECOMARK | LFP0338024 | MOTEUR 7W 240V MULTIFIX | 3661767008097 | FF | GENIE CLIMATIQUE | F3 | MATERIEL DE FROID | F399 | ACCESSOIRES DE FROID | S | STOCK |  | 0 | EXONERE | 00,00% | 8501109100 | 00385 | LE FROID | X | EN CDE SPECIALE | N |  | UNITE |  | UNITE | 1 |  | UNITE | 1 | 1 | 1 |  | UNITE | 1 |  | UNITE | 1 |  | UNITE | 1 | N |  | *ND | 20241001 | 0338024 | MOTEUR 7W 240V MULTIFIX | 7.35 | 1 | 1 | 1 | 0 | 0 |  |  | 0 |  |  | 0 | 0 | 0 | 0 | 0 | 0 | 0 | 0 | 0 | 0 | 0 | 0 | 0 | 0 | 0 | 1.4 | 11.82 | 0 | 0 | 2 | 16.89 | 0 | 0
O | CPR | F205090 | LE FROID PECOMARK | LFP0338025 | MOTEUR 10W 240V MULTIFIX | 3661767008080 | FF | GENIE CLIMATIQUE | F3 | MATERIEL DE FROID | F399 | ACCESSOIRES DE FROID | S | STOCK |  | 0 | EXONERE | 00,00% | 8501109100 | 00385 | LE FROID | X | EN CDE SPECIALE | N |  | UNITE |  | UNITE | 1 |  | UNITE | 1 | 1 | 1 |  | UNITE | 1 |  | UNITE | 1 |  | UNITE | 1 | N |  | *ND | 20241001 | 0338025 | MOTEUR 10W 240V MULTIFIX [12] | 7.12 | 1 | 1 | 1 | 0 | 0 |  |  | 0 |  |  | 0 | 0 | 0 | 0 | 0 | 0 | 0 | 0 | 0 | 0 | 0 | 0 | 0 | 0 | 0 | 1.4 | 11.92 | 0 | 0 | 2 | 17.02 | 0 | 0
O | CPR | F205090 | LE FROID PECOMARK | LFP0338026 | MOTEUR 16W 240V MULTIFIX | 3661767008073 | FF | GENIE CLIMATIQUE | F3 | MATERIEL DE FROID | F399 | ACCESSOIRES DE FROID | S | STOCK |  | 0 | EXONERE | 00,00% | 8501109100 | 00385 | LE FROID | X | EN CDE SPECIALE | N |  | UNITE |  | UNITE | 1 |  | UNITE | 1 | 1 | 1 |  | UNITE | 1 |  | UNITE | 1 |  | UNITE | 1 | N |  | *ND | 20241001 | 0338026 | MOTEUR 16W 240V MULTIFIX | 8.27 | 1 | 1 | 1 | 0 | 0 |  |  | 0 |  |  | 0 | 0 | 0 | 0 | 0 | 0 | 0 | 0 | 0 | 0 | 0 | 0 | 0 | 0 | 0 | 1.4 | 13.94 | 0 | 0 | 2 | 19.92 | 0 | 0
O | CPR | F205090 | LE FROID PECOMARK | LFP0338027 | MOTEUR 25W 240V MULTIFIX | 3661767008066 | FF | GENIE CLIMATIQUE | F3 | MATERIEL DE FROID | F399 | ACCESSOIRES DE FROID | S | STOCK |  | 0 | EXONERE | 00,00% | 8501109100 | 00385 | LE FROID | X | EN CDE SPECIALE | N |  | UNITE |  | UNITE | 1 |  | UNITE | 1 | 1 | 1 |  | UNITE | 1 |  | UNITE | 1 |  | UNITE | 1 | N |  | *ND | 20241001 | 0338027 | MOTEUR 25W 240V MULTIFIX | 10.96 | 1 | 1 | 1 | 0 | 0 |  |  | 0 |  |  | 0 | 0 | 0 | 0 | 0 | 0 | 0 | 0 | 0 | 0 | 0 | 0 | 0 | 0 | 0 | 1.4 | 18.09 | 0 | 0 | 2 | 25.44 | 0 | 0
O | CPR | F205090 | LE FROID PECOMARK | LFP0338035 | HELICE MOTEUR D:200 MUTLI-FIX | 3661767008059 | FF | GENIE CLIMATIQUE | F3 | MATERIEL DE FROID | F399 | ACCESSOIRES DE FROID | S | STOCK |  | 0 | EXONERE | 00,00% | 8414592500 | 00385 | LE FROID |  | ACTIF | N |  | UNITE |  | UNITE | 1 |  | UNITE | 1 | 1 | 1 |  | UNITE | 1 |  | UNITE | 1 |  | UNITE | 1 | N |  | *ND | 20241001 | 0338035 | HELICE A200 INCL 28D | 1.66 | 1 | 1 | 1 | 0 | 0 |  |  | 0 |  |  | 0 | 0 | 0 | 0 | 0 | 0 | 0 | 0 | 0 | 0 | 0 | 0 | 0 | 0 | 0 | 1.4 | 0 | 0 | 0 | 2 | 0 | 0 | 0
O | CPR | F205090 | LE FROID PECOMARK | LFP0338037 | HELICE MOTEUR D:250 MUTLI-FIX | 3661767008042 | FF | GENIE CLIMATIQUE | F3 | MATERIEL DE FROID | F399 | ACCESSOIRES DE FROID | S | STOCK |  | 0 | EXONERE | 00,00% | 8414592500 | 00385 | LE FROID |  | ACTIF | N |  | UNITE |  | UNITE | 1 |  | UNITE | 1 | 1 | 1 |  | UNITE | 1 |  | UNITE | 1 |  | UNITE | 1 | N |  | *ND | 20241001 | 0338037 | HELICE A254 INCL 34D (20128) | 2.72 | 1 | 1 | 1 | 0 | 0 |  |  | 0 |  |  | 0 | 0 | 0 | 0 | 0 | 0 | 0 | 0 | 0 | 0 | 0 | 0 | 0 | 0 | 0 | 1.4 | 0 | 0 | 0 | 2 | 0 | 0 | 0
O | CPR | F205090 | LE FROID PECOMARK | LFP0338039 | HELICE MOTEUR D:300 MUTLI-FIX | 3661767008035 | FF | GENIE CLIMATIQUE | F3 | MATERIEL DE FROID | F399 | ACCESSOIRES DE FROID | S | STOCK |  | 0 | EXONERE | 00,00% | 8414592500 | 00385 | LE FROID |  | ACTIF | N |  | UNITE |  | UNITE | 1 |  | UNITE | 1 | 1 | 1 |  | UNITE | 1 |  | UNITE | 1 |  | UNITE | 1 | N |  | *ND | 20241001 | 0338039 | HELICE A300 INCL 28D | 4.18 | 1 | 1 | 1 | 0 | 0 |  |  | 0 |  |  | 0 | 0 | 0 | 0 | 0 | 0 | 0 | 0 | 0 | 0 | 0 | 0 | 0 | 0 | 0 | 1.4 | 0 | 0 | 0 | 2 | 0 | 0 | 0
O | CPR | F205090 | LE FROID PECOMARK | LFP0401019 | DETENDEUR TN2-N FF A VISSER | 3661767008028 | FF | GENIE CLIMATIQUE | F3 | MATERIEL DE FROID | F301 | COMPRESSEURS DETENDEURS | S | STOCK |  | 0 | EXONERE | 00,00% | 8481807900 | 00385 | LE FROID |  | ACTIF | N |  | UNITE |  | UNITE | 1 |  | UNITE | 1 | 1 | 1 |  | UNITE | 1 |  | UNITE | 1 |  | UNITE | 1 | N |  | *ND | 20241001 | 0401019 | DETENDEUR TN2-N FF 134A | 37.43 | 1 | 1 | 1 | 0 | 0 |  |  | 0 |  |  | 0 | 0 | 0 | 0 | 0 | 0 | 0 | 0 | 0 | 0 | 0 | 0 | 0 | 0 | 0 | 1.4 | 47.187 | 0 | 0 | 2 | 67.4 | 0 | 0
O | CPR | F205090 | LE FROID PECOMARK | LFP0401022 | DETENDEUR TN2-N FB A SOUDER | 3661767008011 | FF | GENIE CLIMATIQUE | F3 | MATERIEL DE FROID | F301 | COMPRESSEURS DETENDEURS | S | STOCK |  | 0 | EXONERE | 00,00% | 8481807900 | 00385 | LE FROID |  | ACTIF | N |  | UNITE |  | UNITE | 1 |  | UNITE | 1 | 1 | 1 |  | UNITE | 1 |  | UNITE | 1 |  | UNITE | 1 | N |  | *ND | 20241001 | 0401022 | DETENDEUR TN2-N FB 134A | 37.81 | 1 | 1 | 1 | 0 | 0 |  |  | 0 |  |  | 0 | 0 | 0 | 0 | 0 | 0 | 0 | 0 | 0 | 0 | 0 | 0 | 0 | 0 | 0 | 1.4 | 49.4361 | 0 | 0 | 2 | 70.6 | 0 | 0
O | CPR | F205090 | LE FROID PECOMARK | LFP0401025 | DETENDEUR TS2-N FF A VISSER | 3661767008004 | FF | GENIE CLIMATIQUE | F3 | MATERIEL DE FROID | F301 | COMPRESSEURS DETENDEURS | S | STOCK |  | 0 | EXONERE | 00,00% | 8481807900 | 00385 | LE FROID |  | ACTIF | N |  | UNITE |  | UNITE | 1 |  | UNITE | 1 | 1 | 1 |  | UNITE | 1 |  | UNITE | 1 |  | UNITE | 1 | N |  | *ND | 20241001 | 0401025 | DETENDEUR TS2-N FF 404A | 37.43 | 1 | 1 | 1 | 0 | 0 |  |  | 0 |  |  | 0 | 0 | 0 | 0 | 0 | 0 | 0 | 0 | 0 | 0 | 0 | 0 | 0 | 0 | 0 | 1.4 | 47.187 | 0 | 0 | 2 | 67.4 | 0 | 0
O | CPR | F205090 | LE FROID PECOMARK | LFP0401026 | DETENDEUR TS2-B M-20 FF A VISSER | 3661767007991 | FF | GENIE CLIMATIQUE | F3 | MATERIEL DE FROID | F301 | COMPRESSEURS DETENDEURS | S | STOCK |  | 0 | EXONERE | 00,00% | 8481807900 | 00385 | LE FROID |  | ACTIF | N |  | UNITE |  | UNITE | 1 |  | UNITE | 1 | 1 | 1 |  | UNITE | 1 |  | UNITE | 1 |  | UNITE | 1 | N |  | *ND | 20241001 | 0401026 | DETENDEUR TS2-B M-20 FF 404A | 37.93 | 1 | 1 | 1 | 0 | 0 |  |  | 0 |  |  | 0 | 0 | 0 | 0 | 0 | 0 | 0 | 0 | 0 | 0 | 0 | 0 | 0 | 0 | 0 | 1.4 | 53.9784 | 0 | 0 | 2 | 77.1 | 0 | 0
O | CPR | F205090 | LE FROID PECOMARK | LFP0401029 | DETENDEUR TS2-N FB A SOUDER | 3661767007984 | FF | GENIE CLIMATIQUE | F3 | MATERIEL DE FROID | F301 | COMPRESSEURS DETENDEURS | S | STOCK |  | 0 | EXONERE | 00,00% | 8481807900 | 00385 | LE FROID |  | ACTIF | N |  | UNITE |  | UNITE | 1 |  | UNITE | 1 | 1 | 1 |  | UNITE | 1 |  | UNITE | 1 |  | UNITE | 1 | N |  | *ND | 20241001 | 0401029 | DETENDEUR TS2-N FB 404A | 37.81 | 1 | 1 | 1 | 0 | 0 |  |  | 0 |  |  | 0 | 0 | 0 | 0 | 0 | 0 | 0 | 0 | 0 | 0 | 0 | 0 | 0 | 0 | 0 | 1.4 | 49.4361 | 0 | 0 | 2 | 70.6 | 0 | 0
O | CPR | F205090 | LE FROID PECOMARK | LFP0401030 | DETENDEUR TS2-B M-20 FB A SOUDER | 3661767007977 | FF | GENIE CLIMATIQUE | F3 | MATERIEL DE FROID | F301 | COMPRESSEURS DETENDEURS | S | STOCK |  | 0 | EXONERE | 00,00% | 8481807900 | 00385 | LE FROID |  | ACTIF | N |  | UNITE |  | UNITE | 1 |  | UNITE | 1 | 1 | 1 |  | UNITE | 1 |  | UNITE | 1 |  | UNITE | 1 | N |  | *ND | 20241001 | 0401030 | DETENDEUR TS2-B M-20 FB 404A | 39.03 | 1 | 1 | 1 | 0 | 0 |  |  | 0 |  |  | 0 | 0 | 0 | 0 | 0 | 0 | 0 | 0 | 0 | 0 | 0 | 0 | 0 | 0 | 0 | 1.4 | 55.4925 | 0 | 0 | 2 | 79.3 | 0 | 0
O | CPR | F205090 | LE FROID PECOMARK | LFP0401032 | DETENDEUR T2-N FB R449A/448A 68Z3729 | 3661767007960 | FF | GENIE CLIMATIQUE | F3 | MATERIEL DE FROID | F301 | COMPRESSEURS DETENDEURS | S | STOCK |  | 0 | EXONERE | 00,00% | 8481807300 | 00385 | LE FROID |  | ACTIF | N |  | UNITE |  | UNITE | 1 |  | UNITE | 1 | 1 | 1 |  | UNITE | 1 |  | UNITE | 1 |  | UNITE | 1 | N |  | *ND | 20241001 | 0401032 | DETENDEUR T2-N FB 449A/448A | 32.98 | 1 | 1 | 1 | 0 | 0 |  |  | 0 |  |  | 0 | 0 | 0 | 0 | 0 | 0 | 0 | 0 | 0 | 0 | 0 | 0 | 0 | 0 | 0 | 1.4 | 45.9816 | 0 | 0 | 2 | 62.55 | 0 | 0
O | CPR | F205090 | LE FROID PECOMARK | LFP0401036 | DÉTENDEUR T2-N FB R452A SOUDER | 3661767007953 | FF | GENIE CLIMATIQUE | F3 | MATERIEL DE FROID | F301 | COMPRESSEURS DETENDEURS | S | STOCK |  | 0 | EXONERE | 00,00% | 8481807900 | 00385 | LE FROID |  | ACTIF | N |  | UNITE |  | UNITE | 1 |  | UNITE | 1 | 1 | 1 |  | UNITE | 1 |  | UNITE | 1 |  | UNITE | 1 | N |  | *ND | 20241001 | 0401036 | DETENDEUR T2-N FB 452A 68Z3806 | 37.81 | 1 | 1 | 1 | 0 | 0 |  |  | 0 |  |  | 0 | 0 | 0 | 0 | 0 | 0 | 0 | 0 | 0 | 0 | 0 | 0 | 0 | 0 | 0 | 1.4 | 0 | 0 | 0 | 2 | 0 | 0 | 0
O | CPR | F205090 | LE FROID PECOMARK | LFP0401052 | DETENDEUR TEN2-N FF A VISSER | 3661767007946 | FF | GENIE CLIMATIQUE | F3 | MATERIEL DE FROID | F301 | COMPRESSEURS DETENDEURS | S | STOCK |  | 0 | EXONERE | 00,00% | 8481807900 | 00385 | LE FROID |  | ACTIF | N |  | UNITE |  | UNITE | 1 |  | UNITE | 1 | 1 | 1 |  | UNITE | 1 |  | UNITE | 1 |  | UNITE | 1 | N |  | *ND | 20241001 | 0401052 | DETENDEUR TEN2-N FF 134A | 60.61 | 1 | 1 | 1 | 0 | 0 |  |  | 0 |  |  | 0 | 0 | 0 | 0 | 0 | 0 | 0 | 0 | 0 | 0 | 0 | 0 | 0 | 0 | 0 | 1.4 | 79.7181 | 0 | 0 | 2 | 113.9 | 0 | 0
O | CPR | F205090 | LE FROID PECOMARK | LFP0401057 | DETENDEUR TEN2-N FB A SOUDERA | 3661767007939 | FF | GENIE CLIMATIQUE | F3 | MATERIEL DE FROID | F301 | COMPRESSEURS DETENDEURS | S | STOCK |  | 0 | EXONERE | 00,00% | 8481807900 | 00385 | LE FROID |  | ACTIF | N |  | UNITE |  | UNITE | 1 |  | UNITE | 1 | 1 | 1 |  | UNITE | 1 |  | UNITE | 1 |  | UNITE | 1 | N |  | *ND | 20241001 | 0401057 | DETENDEUR TEN2-N FB 134A | 60.61 | 1 | 1 | 1 | 0 | 0 |  |  | 0 |  |  | 0 | 0 | 0 | 0 | 0 | 0 | 0 | 0 | 0 | 0 | 0 | 0 | 0 | 0 | 0 | 1.4 | 78.1158 | 0 | 0 | 2 | 111.6 | 0 | 0
O | CPR | F205090 | LE FROID PECOMARK | LFP0401060 | DETENDEUR TES2-N FF | 3661767007922 | FF | GENIE CLIMATIQUE | F3 | MATERIEL DE FROID | F301 | COMPRESSEURS DETENDEURS | S | STOCK |  | 0 | EXONERE | 00,00% | 8481807900 | 00385 | LE FROID |  | ACTIF | N |  | UNITE |  | UNITE | 1 |  | UNITE | 1 | 1 | 1 |  | UNITE | 1 |  | UNITE | 1 |  | UNITE | 1 | N | C | ROT.FAIB | 20241001 | 0401060 | DETENDEUR TES2-N FF 404A | 60.61 | 1 | 1 | 1 | 0 | 0 |  |  | 0 |  |  | 0 | 0 | 0 | 0 | 0 | 0 | 0 | 0 | 0 | 0 | 0 | 0 | 0 | 0 | 0 | 1.4 | 79.7181 | 0 | 0 | 2 | 113.9 | 0 | 0
O | CPR | F205090 | LE FROID PECOMARK | LFP0401061 | DETENDEUR TES2-B M-20 FF A VISSER | 3661767007915 | FF | GENIE CLIMATIQUE | F3 | MATERIEL DE FROID | F301 | COMPRESSEURS DETENDEURS | S | STOCK |  | 0 | EXONERE | 00,00% | 8481807900 | 00385 | LE FROID |  | ACTIF | N |  | UNITE |  | UNITE | 1 |  | UNITE | 1 | 1 | 1 |  | UNITE | 1 |  | UNITE | 1 |  | UNITE | 1 | N |  | *ND | 20241001 | 0401061 | DETENDEUR TES2-B M-20 FF 404A | 66.18 | 1 | 1 | 1 | 0 | 0 |  |  | 0 |  |  | 0 | 0 | 0 | 0 | 0 | 0 | 0 | 0 | 0 | 0 | 0 | 0 | 0 | 0 | 0 | 1.4 | 87.3621 | 0 | 0 | 2 | 124.803 | 0 | 0
O | CPR | F205090 | LE FROID PECOMARK | LFP0401065 | DETENDEUR TES2-N FB A SOUDER | 3661767007908 | FF | GENIE CLIMATIQUE | F3 | MATERIEL DE FROID | F301 | COMPRESSEURS DETENDEURS | S | STOCK |  | 0 | EXONERE | 00,00% | 8481807900 | 00385 | LE FROID |  | ACTIF | N |  | UNITE |  | UNITE | 1 |  | UNITE | 1 | 1 | 1 |  | UNITE | 1 |  | UNITE | 1 |  | UNITE | 1 | N |  | *ND | 20241001 | 0401065 | DETENDEUR TES2-N FB 404A | 60.22 | 1 | 1 | 1 | 0 | 0 |  |  | 0 |  |  | 0 | 0 | 0 | 0 | 0 | 0 | 0 | 0 | 0 | 0 | 0 | 0 | 0 | 0 | 0 | 1.4 | 78.1158 | 0 | 0 | 2 | 111.6 | 0 | 0
O | CPR | F205090 | LE FROID PECOMARK | LFP0401066 | DETENDEUR TES2-B M-20 FB A SOUDER | 3661767007892 | FF | GENIE CLIMATIQUE | F3 | MATERIEL DE FROID | F301 | COMPRESSEURS DETENDEURS | S | STOCK |  | 0 | EXONERE | 00,00% | 8481807900 | 00385 | LE FROID |  | ACTIF | N |  | UNITE |  | UNITE | 1 |  | UNITE | 1 | 1 | 1 |  | UNITE | 1 |  | UNITE | 1 |  | UNITE | 1 | N |  | *ND | 20241001 | 0401066 | DETENDEUR TES2-B M-20 FB 404A | 54.88 | 1 | 1 | 1 | 0 | 0 |  |  | 0 |  |  | 0 | 0 | 0 | 0 | 0 | 0 | 0 | 0 | 0 | 0 | 0 | 0 | 0 | 0 | 0 | 1.4 | 78.1158 | 0 | 0 | 2 | 111.6 | 0 | 0
O | CPR | F205090 | LE FROID PECOMARK | LFP0401069 | DETENDEUR TEC2-N FB R449A/448A 68Z3730 | 3661767007885 | FF | GENIE CLIMATIQUE | F3 | MATERIEL DE FROID | F301 | COMPRESSEURS DETENDEURS | S | STOCK |  | 0 | EXONERE | 00,00% | 8481807900 | 00385 | LE FROID |  | ACTIF | N |  | UNITE |  | UNITE | 1 |  | UNITE | 1 | 1 | 1 |  | UNITE | 1 |  | UNITE | 1 |  | UNITE | 1 | N |  | *ND | 20241001 | 0401069 | DETENDEUR TE2-N FB 449A/448A | 60.22 | 1 | 1 | 1 | 0 | 0 |  |  | 0 |  |  | 0 | 0 | 0 | 0 | 0 | 0 | 0 | 0 | 0 | 0 | 0 | 0 | 0 | 0 | 0 | 1.4 | 96.3258 | 0 | 0 | 2 | 137.6 | 0 | 0
O | CPR | F205090 | LE FROID PECOMARK | LFP0401073 | DETENDEUR TE2-B M-20 FB 449/448 68Z3738 | 3661767007878 | FF | GENIE CLIMATIQUE | F3 | MATERIEL DE FROID | F301 | COMPRESSEURS DETENDEURS | S | STOCK |  | 0 | EXONERE | 00,00% | 8481807900 | 00385 | LE FROID |  | ACTIF | N |  | UNITE |  | UNITE | 1 |  | UNITE | 1 | 1 | 1 |  | UNITE | 1 |  | UNITE | 1 |  | UNITE | 1 | N |  | *ND | 20241001 | 0401073 | DETENDEUR TE2-B M-20 FB 449A | 60.61 | 1 | 1 | 1 | 0 | 0 |  |  | 0 |  |  | 0 | 0 | 0 | 0 | 0 | 0 | 0 | 0 | 0 | 0 | 0 | 0 | 0 | 0 | 0 | 1.4 | 0 | 0 | 0 | 2 | 0 | 0 | 0
O | CPR | F205090 | LE FROID PECOMARK | LFP0401100 | ORIFICE T2 N0X CONIQUE | 3661767007861 | FF | GENIE CLIMATIQUE | F3 | MATERIEL DE FROID | F399 | ACCESSOIRES DE FROID | S | STOCK |  | 0 | EXONERE | 00,00% | 8481900000 | 00385 | LE FROID |  | ACTIF | N |  | UNITE |  | UNITE | 1 |  | UNITE | 1 | 1 | 1 |  | UNITE | 1 |  | UNITE | 1 |  | UNITE | 1 | N |  | *ND | 20241001 | 0401100 | ORIFICE T2 N0X CONIQUE 68-2002 | 16 | 1 | 1 | 1 | 0 | 0 |  |  | 0 |  |  | 0 | 0 | 0 | 0 | 0 | 0 | 0 | 0 | 0 | 0 | 0 | 0 | 0 | 0 | 0 | 1.4 | 18.9189 | 0 | 0 | 2 | 27.05 | 0 | 0
O | CPR | F205090 | LE FROID PECOMARK | LFP0401101 | ORIFICE T2 N0 CONIQUE | 3661767007854 | FF | GENIE CLIMATIQUE | F3 | MATERIEL DE FROID | F399 | ACCESSOIRES DE FROID | S | STOCK |  | 0 | EXONERE | 00,00% | 8481900000 | 00385 | LE FROID |  | ACTIF | N |  | UNITE |  | UNITE | 1 |  | UNITE | 1 | 1 | 1 |  | UNITE | 1 |  | UNITE | 1 |  | UNITE | 1 | N |  | *ND | 20241001 | 0401101 | ORIFICE T2 N0 CONIQUE 68-2003 | 16 | 1 | 1 | 1 | 0 | 0 |  |  | 0 |  |  | 0 | 0 | 0 | 0 | 0 | 0 | 0 | 0 | 0 | 0 | 0 | 0 | 0 | 0 | 0 | 1.4 | 19.1247 | 0 | 0 | 2 | 27.05 | 0 | 0
O | CPR | F205090 | LE FROID PECOMARK | LFP0401102 | ORIFICE T2 N1 CONIQUE | 3661767410418 | FF | GENIE CLIMATIQUE | F3 | MATERIEL DE FROID | F399 | ACCESSOIRES DE FROID | S | STOCK |  | 0 | EXONERE | 00,00% | 8481900000 | 00385 | LE FROID |  | ACTIF | N |  | UNITE |  | UNITE | 1 |  | UNITE | 1 | 1 | 1 |  | UNITE | 1 |  | UNITE | 1 |  | UNITE | 1 | N |  | *ND | 20241001 | 0401102 | ORIFICE T2 N1 CONIQUE 68-2010 | 17.32 | 1 | 1 | 1 | 0 | 0 |  |  | 0 |  |  | 0 | 0 | 0 | 0 | 0 | 0 | 0 | 0 | 0 | 0 | 0 | 0 | 0 | 0 | 0 | 1.4 | 19.2864 | 0 | 0 | 2 | 27.05 | 0 | 0
O | CPR | F205090 | LE FROID PECOMARK | LFP0401103 | ORIFICE T2 N2 CONIQUE | 3661767007830 | FF | GENIE CLIMATIQUE | F3 | MATERIEL DE FROID | F399 | ACCESSOIRES DE FROID | S | STOCK |  | 0 | EXONERE | 00,00% | 8481900000 | 00385 | LE FROID |  | ACTIF | N |  | UNITE |  | UNITE | 1 |  | UNITE | 1 | 1 | 1 |  | UNITE | 1 |  | UNITE | 1 |  | UNITE | 1 | N |  | *ND | 20241001 | 0401103 | ORIFICE T2 N2 CONIQUE 68-2015 | 15.27 | 1 | 1 | 1 | 0 | 0 |  |  | 0 |  |  | 0 | 0 | 0 | 0 | 0 | 0 | 0 | 0 | 0 | 0 | 0 | 0 | 0 | 0 | 0 | 1.4 | 19.4371 | 0 | 0 | 2 | 27.05 | 0 | 0
O | CPR | F205090 | LE FROID PECOMARK | LFP0401104 | ORIFICE T2 N3 CONIQUE | 3661767007823 | FF | GENIE CLIMATIQUE | F3 | MATERIEL DE FROID | F399 | ACCESSOIRES DE FROID | S | STOCK |  | 0 | EXONERE | 00,00% | 8481900000 | 00385 | LE FROID |  | ACTIF | N |  | UNITE |  | UNITE | 1 |  | UNITE | 1 | 1 | 1 |  | UNITE | 1 |  | UNITE | 1 |  | UNITE | 1 | N |  | *ND | 20241001 | 0401104 | ORIFICE T2 N3 CONIQUE 68-2006 | 16 | 1 | 1 | 1 | 0 | 0 |  |  | 0 |  |  | 0 | 0 | 0 | 0 | 0 | 0 | 0 | 0 | 0 | 0 | 0 | 0 | 0 | 0 | 0 | 1.4 | 19.1492 | 0 | 0 | 2 | 27.05 | 0 | 0
O | CPR | F205090 | LE FROID PECOMARK | LFP0401105 | ORIFICE T2 N4 CONIQUE | 3661767007816 | FF | GENIE CLIMATIQUE | F3 | MATERIEL DE FROID | F399 | ACCESSOIRES DE FROID | S | STOCK |  | 0 | EXONERE | 00,00% | 8481900000 | 00385 | LE FROID |  | ACTIF | N |  | UNITE |  | UNITE | 1 |  | UNITE | 1 | 1 | 1 |  | UNITE | 1 |  | UNITE | 1 |  | UNITE | 1 | N | C | ROT.FAIB | 20241001 | 0401105 | ORIFICE T2 N4 CONIQUE 68-2007 | 16 | 1 | 1 | 1 | 0 | 0 |  |  | 0 |  |  | 0 | 0 | 0 | 0 | 0 | 0 | 0 | 0 | 0 | 0 | 0 | 0 | 0 | 0 | 0 | 1.4 | 18.9189 | 0 | 0 | 2 | 27.05 | 0 | 0
O | CPR | F205090 | LE FROID PECOMARK | LFP0401106 | ORIFICE T2 N5 CONIQUE | 3661767007809 | FF | GENIE CLIMATIQUE | F3 | MATERIEL DE FROID | F399 | ACCESSOIRES DE FROID | S | STOCK |  | 0 | EXONERE | 00,00% | 8481900000 | 00385 | LE FROID |  | ACTIF | N |  | UNITE |  | UNITE | 1 |  | UNITE | 1 | 1 | 1 |  | UNITE | 1 |  | UNITE | 1 |  | UNITE | 1 | N |  | *ND | 20241001 | 0401106 | ORIFICE T2 N5 CONIQUE 68-2008 | 16 | 1 | 1 | 1 | 0 | 0 |  |  | 0 |  |  | 0 | 0 | 0 | 0 | 0 | 0 | 0 | 0 | 0 | 0 | 0 | 0 | 0 | 0 | 0 | 1.4 | 18.9189 | 0 | 0 | 2 | 27.05 | 0 | 0
O | CPR | F205090 | LE FROID PECOMARK | LFP0401107 | ORIFICE T2 N6 CONIQUE | 3661767007793 | FF | GENIE CLIMATIQUE | F3 | MATERIEL DE FROID | F399 | ACCESSOIRES DE FROID | S | STOCK |  | 0 | EXONERE | 00,00% | 8481900000 | 00385 | LE FROID |  | ACTIF | N |  | UNITE |  | UNITE | 1 |  | UNITE | 1 | 1 | 1 |  | UNITE | 1 |  | UNITE | 1 |  | UNITE | 1 | N |  | *ND | 20241001 | 0401107 | ORIFICE T2 N6 CONIQUE 68-2009 | 16 | 1 | 1 | 1 | 0 | 0 |  |  | 0 |  |  | 0 | 0 | 0 | 0 | 0 | 0 | 0 | 0 | 0 | 0 | 0 | 0 | 0 | 0 | 0 | 1.4 | 18.9189 | 0 | 0 | 2 | 27.05 | 0 | 0
O | CPR | F205090 | LE FROID PECOMARK | LFP0401110 | ADAPT T2 3/8-1/4ODF | 3661767007786 | FF | GENIE CLIMATIQUE | F3 | MATERIEL DE FROID | F399 | ACCESSOIRES DE FROID | S | STOCK |  | 0 | EXONERE | 00,00% | 8481900000 | 00385 | LE FROID |  | ACTIF | N |  | UNITE |  | UNITE | 1 |  | UNITE | 1 | 1 | 1 |  | UNITE | 1 |  | UNITE | 1 |  | UNITE | 1 | N |  | *ND | 20241001 | 0401110 | ADAPT T2 3/8-1/4ODF 68-206266 | 13.07 | 1 | 1 | 1 | 0 | 0 |  |  | 0 |  |  | 0 | 0 | 0 | 0 | 0 | 0 | 0 | 0 | 0 | 0 | 0 | 0 | 0 | 0 | 0 | 1.4 | 16.5669 | 0 | 0 | 2 | 23.65 | 0 | 0
O | CPR | F205090 | LE FROID PECOMARK | LFP0401111 | ADAPT T2 3/8-3/8ODF | 3661767007779 | FF | GENIE CLIMATIQUE | F3 | MATERIEL DE FROID | F399 | ACCESSOIRES DE FROID | S | STOCK |  | 0 | EXONERE | 00,00% | 8481900000 | 00385 | LE FROID |  | ACTIF | N |  | UNITE |  | UNITE | 1 |  | UNITE | 1 | 1 | 1 |  | UNITE | 1 |  | UNITE | 1 |  | UNITE | 1 | N |  | *ND | 20241001 | 0401111 | ADAPT T2 3/8-3/8ODF 68-206066 | 14.64 | 1 | 1 | 1 | 0 | 0 |  |  | 0 |  |  | 0 | 0 | 0 | 0 | 0 | 0 | 0 | 0 | 0 | 0 | 0 | 0 | 0 | 0 | 0 | 1.4 | 16.5669 | 0 | 0 | 2 | 23.65 | 0 | 0
O | CPR | F205090 | LE FROID PECOMARK | LFP0401113 | PATE CONDUCTRICE 5G 41E0114 | 3661767250441 | FF | GENIE CLIMATIQUE | F3 | MATERIEL DE FROID | F399 | ACCESSOIRES DE FROID | S | STOCK |  | 0 | EXONERE | 00,00% | 8418999000 | 00385 | LE FROID |  | ACTIF | N |  | UNITE |  | UNITE | 1 |  | UNITE | 1 | 1 | 1 |  | UNITE | 1 |  | UNITE | 1 |  | UNITE | 1 | N |  | *ND | 20241001 | 0401113 | PATE CONDUCTRICE 5G 41E0115 | 7.19 | 1 | 1 | 1 | 0 | 0 |  |  | 0 |  |  | 0 | 0 | 0 | 0 | 0 | 0 | 0 | 0 | 0 | 0 | 0 | 0 | 0 | 0 | 0 | 0 | 0 | 0 | 0 | 0 | 0 | 0 | 0
O | CPR | F205090 | LE FROID PECOMARK | LFP0401115 | ORIFICE T2 N0X/S | 3661767007762 | FF | GENIE CLIMATIQUE | F3 | MATERIEL DE FROID | F399 | ACCESSOIRES DE FROID | S | STOCK |  | 0 | EXONERE | 00,00% | 8481900000 | 00385 | LE FROID |  | ACTIF | N |  | UNITE |  | UNITE | 1 |  | UNITE | 1 | 1 | 1 |  | UNITE | 1 |  | UNITE | 1 |  | UNITE | 1 | N |  | *ND | 20241001 | 0401115 | ORIFICE T2 N0X/S 68-2089 | 17.43 | 1 | 1 | 1 | 0 | 0 |  |  | 0 |  |  | 0 | 0 | 0 | 0 | 0 | 0 | 0 | 0 | 0 | 0 | 0 | 0 | 0 | 0 | 0 | 1.4 | 20.5065 | 0 | 0 | 2 | 29.295 | 0 | 0
O | CPR | F205090 | LE FROID PECOMARK | LFP0401116 | ORIFICE T2 N0/S | 3661767007755 | FF | GENIE CLIMATIQUE | F3 | MATERIEL DE FROID | F399 | ACCESSOIRES DE FROID | S | STOCK |  | 0 | EXONERE | 00,00% | 8481900000 | 00385 | LE FROID |  | ACTIF | N |  | UNITE |  | UNITE | 1 |  | UNITE | 1 | 1 | 1 |  | UNITE | 1 |  | UNITE | 1 |  | UNITE | 1 | N |  | *ND | 20241001 | 0401116 | ORIFICE T2 N0/S 68-2090 | 17.43 | 1 | 1 | 1 | 0 | 0 |  |  | 0 |  |  | 0 | 0 | 0 | 0 | 0 | 0 | 0 | 0 | 0 | 0 | 0 | 0 | 0 | 0 | 0 | 1.4 | 20.5065 | 0 | 0 | 2 | 29.295 | 0 | 0
O | CPR | F205090 | LE FROID PECOMARK | LFP0401117 | ORIFICE T2 N1/S | 3661767007748 | FF | GENIE CLIMATIQUE | F3 | MATERIEL DE FROID | F399 | ACCESSOIRES DE FROID | S | STOCK |  | 0 | EXONERE | 00,00% | 8481900000 | 00385 | LE FROID |  | ACTIF | N |  | UNITE |  | UNITE | 1 |  | UNITE | 1 | 1 | 1 |  | UNITE | 1 |  | UNITE | 1 |  | UNITE | 1 | N |  | *ND | 20241001 | 0401117 | ORIFICE T2 N1/S 68-2091 | 16.61 | 1 | 1 | 1 | 0 | 0 |  |  | 0 |  |  | 0 | 0 | 0 | 0 | 0 | 0 | 0 | 0 | 0 | 0 | 0 | 0 | 0 | 0 | 0 | 1.4 | 20.5065 | 0 | 0 | 2 | 29.295 | 0 | 0
O | CPR | F205090 | LE FROID PECOMARK | LFP0401118 | ORIFICE T2 N2/S | 3661767007731 | FF | GENIE CLIMATIQUE | F3 | MATERIEL DE FROID | F399 | ACCESSOIRES DE FROID | S | STOCK |  | 0 | EXONERE | 00,00% | 8481900000 | 00385 | LE FROID |  | ACTIF | N |  | UNITE |  | UNITE | 1 |  | UNITE | 1 | 1 | 1 |  | UNITE | 1 |  | UNITE | 1 |  | UNITE | 1 | N |  | *ND | 20241001 | 0401118 | ORIFICE T2 N2/S 68-2092 | 16.61 | 1 | 1 | 1 | 0 | 0 |  |  | 0 |  |  | 0 | 0 | 0 | 0 | 0 | 0 | 0 | 0 | 0 | 0 | 0 | 0 | 0 | 0 | 0 | 1.4 | 20.5065 | 0 | 0 | 2 | 29.295 | 0 | 0
O | CPR | F205090 | LE FROID PECOMARK | LFP0401119 | ORIFICE T2 N3/S | 3661767007724 | FF | GENIE CLIMATIQUE | F3 | MATERIEL DE FROID | F399 | ACCESSOIRES DE FROID | S | STOCK |  | 0 | EXONERE | 00,00% | 8481900000 | 00385 | LE FROID |  | ACTIF | N |  | UNITE |  | UNITE | 1 |  | UNITE | 1 | 1 | 1 |  | UNITE | 1 |  | UNITE | 1 |  | UNITE | 1 | N |  | *ND | 20241001 | 0401119 | ORIFICE T2 N3/S 68-2093 | 17.43 | 1 | 1 | 1 | 0 | 0 |  |  | 0 |  |  | 0 | 0 | 0 | 0 | 0 | 0 | 0 | 0 | 0 | 0 | 0 | 0 | 0 | 0 | 0 | 1.4 | 20.5065 | 0 | 0 | 2 | 29.295 | 0 | 0
O | CPR | F205090 | LE FROID PECOMARK | LFP0401120 | ORIFICE T2 N4/S | 3661767007717 | FF | GENIE CLIMATIQUE | F3 | MATERIEL DE FROID | F399 | ACCESSOIRES DE FROID | S | STOCK |  | 0 | EXONERE | 00,00% | 8481900000 | 00385 | LE FROID |  | ACTIF | N |  | UNITE |  | UNITE | 1 |  | UNITE | 1 | 1 | 1 |  | UNITE | 1 |  | UNITE | 1 |  | UNITE | 1 | N |  | *ND | 20241001 | 0401120 | ORIFICE T2 N4/S 68-2094 | 17.43 | 1 | 1 | 1 | 0 | 0 |  |  | 0 |  |  | 0 | 0 | 0 | 0 | 0 | 0 | 0 | 0 | 0 | 0 | 0 | 0 | 0 | 0 | 0 | 1.4 | 20.5065 | 0 | 0 | 2 | 29.295 | 0 | 0
O | CPR | F205090 | LE FROID PECOMARK | LFP0401121 | ORIFICE T2 N5/S | 3661767007700 | FF | GENIE CLIMATIQUE | F3 | MATERIEL DE FROID | F399 | ACCESSOIRES DE FROID | S | STOCK |  | 0 | EXONERE | 00,00% | 8481900000 | 00385 | LE FROID |  | ACTIF | N |  | UNITE |  | UNITE | 1 |  | UNITE | 1 | 1 | 1 |  | UNITE | 1 |  | UNITE | 1 |  | UNITE | 1 | N |  | *ND | 20241001 | 0401121 | ORIFICE T2 N5/S 68-2095 | 17.43 | 1 | 1 | 1 | 0 | 0 |  |  | 0 |  |  | 0 | 0 | 0 | 0 | 0 | 0 | 0 | 0 | 0 | 0 | 0 | 0 | 0 | 0 | 0 | 1.4 | 20.5065 | 0 | 0 | 2 | 29.295 | 0 | 0
O | CPR | F205090 | LE FROID PECOMARK | LFP0401122 | ORIFICE T2 N6/S | 3661767007694 | FF | GENIE CLIMATIQUE | F3 | MATERIEL DE FROID | F399 | ACCESSOIRES DE FROID | S | STOCK |  | 0 | EXONERE | 00,00% | 8481900000 | 00385 | LE FROID |  | ACTIF | N |  | UNITE |  | UNITE | 1 |  | UNITE | 1 | 1 | 1 |  | UNITE | 1 |  | UNITE | 1 |  | UNITE | 1 | N |  | *ND | 20241001 | 0401122 | ORIFICE T2 N6/S 68-2096 | 17.43 | 1 | 1 | 1 | 0 | 0 |  |  | 0 |  |  | 0 | 0 | 0 | 0 | 0 | 0 | 0 | 0 | 0 | 0 | 0 | 0 | 0 | 0 | 0 | 1.4 | 20.5065 | 0 | 0 | 2 | 29.295 | 0 | 0
O | CPR | F205090 | LE FROID PECOMARK | LFP0401126 | ORIFICE T5 N1 | 3661767007687 | FF | GENIE CLIMATIQUE | F3 | MATERIEL DE FROID | F399 | ACCESSOIRES DE FROID | S | STOCK |  | 0 | EXONERE | 00,00% | 8481900000 | 00385 | LE FROID |  | ACTIF | N |  | UNITE |  | UNITE | 1 |  | UNITE | 1 | 1 | 1 |  | UNITE | 1 |  | UNITE | 1 |  | UNITE | 1 | N |  | *ND | 20241001 | 0401126 | ORIFICE T5 N1 67B2089/2789 | 35.22 | 1 | 1 | 1 | 0 | 0 |  |  | 0 |  |  | 0 | 0 | 0 | 0 | 0 | 0 | 0 | 0 | 0 | 0 | 0 | 0 | 0 | 0 | 0 | 1.4 | 45.8934 | 0 | 0 | 2 | 65.55 | 0 | 0
O | CPR | F205090 | LE FROID PECOMARK | LFP0401127 | ORIFICE T5 N2 | 3661767007670 | FF | GENIE CLIMATIQUE | F3 | MATERIEL DE FROID | F399 | ACCESSOIRES DE FROID | S | STOCK |  | 0 | EXONERE | 00,00% | 8481900000 | 00385 | LE FROID |  | ACTIF | N |  | UNITE |  | UNITE | 1 |  | UNITE | 1 | 1 | 1 |  | UNITE | 1 |  | UNITE | 1 |  | UNITE | 1 | N |  | *ND | 20241001 | 0401127 | ORIFICE T5 N2 67B2090/2790 | 35.22 | 1 | 1 | 1 | 0 | 0 |  |  | 0 |  |  | 0 | 0 | 0 | 0 | 0 | 0 | 0 | 0 | 0 | 0 | 0 | 0 | 0 | 0 | 0 | 1.4 | 45.8934 | 0 | 0 | 2 | 65.55 | 0 | 0
O | CPR | F205090 | LE FROID PECOMARK | LFP0401128 | ORIFICE T5 N3 | 3661767007663 | FF | GENIE CLIMATIQUE | F3 | MATERIEL DE FROID | F399 | ACCESSOIRES DE FROID | S | STOCK |  | 0 | EXONERE | 00,00% | 8481900000 | 00385 | LE FROID |  | ACTIF | N |  | UNITE |  | UNITE | 1 |  | UNITE | 1 | 1 | 1 |  | UNITE | 1 |  | UNITE | 1 |  | UNITE | 1 | N |  | *ND | 20241001 | 0401128 | ORIFICE T5 N3 67B2091/2791 | 35.22 | 1 | 1 | 1 | 0 | 0 |  |  | 0 |  |  | 0 | 0 | 0 | 0 | 0 | 0 | 0 | 0 | 0 | 0 | 0 | 0 | 0 | 0 | 0 | 1.4 | 45.8934 | 0 | 0 | 2 | 65.55 | 0 | 0
O | CPR | F205090 | LE FROID PECOMARK | LFP0401129 | ORIFICE T5 N4 | 3661767007656 | FF | GENIE CLIMATIQUE | F3 | MATERIEL DE FROID | F399 | ACCESSOIRES DE FROID | S | STOCK |  | 0 | EXONERE | 00,00% | 8481900000 | 00385 | LE FROID |  | ACTIF | N |  | UNITE |  | UNITE | 1 |  | UNITE | 1 | 1 | 1 |  | UNITE | 1 |  | UNITE | 1 |  | UNITE | 1 | N |  | *ND | 20241001 | 0401129 | ORIFICE T5 N4 67B2092/2792 | 35.22 | 1 | 1 | 1 | 0 | 0 |  |  | 0 |  |  | 0 | 0 | 0 | 0 | 0 | 0 | 0 | 0 | 0 | 0 | 0 | 0 | 0 | 0 | 0 | 1.4 | 45.8934 | 0 | 0 | 2 | 65.55 | 0 | 0
O | CPR | F205090 | LE FROID PECOMARK | LFP0401196 | TRAIN THERM TES5-N R404A | 3661767007649 | FF | GENIE CLIMATIQUE | F3 | MATERIEL DE FROID | F399 | ACCESSOIRES DE FROID | S | STOCK |  | 0 | EXONERE | 00,00% | 8481900000 | 00385 | LE FROID |  | ACTIF | N |  | UNITE |  | UNITE | 1 |  | UNITE | 1 | 1 | 1 |  | UNITE | 1 |  | UNITE | 1 |  | UNITE | 1 | N |  | *ND | 20241001 | 0401196 | TRAIN THERM TES5-N 404A | 98.78 | 1 | 1 | 1 | 0 | 0 |  |  | 0 |  |  | 0 | 0 | 0 | 0 | 0 | 0 | 0 | 0 | 0 | 0 | 0 | 0 | 0 | 0 | 0 | 1.4 | 124.2591 | 0 | 0 | 2 | 177.5 | 0 | 0
O | CPR | F205090 | LE FROID PECOMARK | LFP0401197 | TRAIN THERM TES5-B M-20 R404A | 3661767007632 | FF | GENIE CLIMATIQUE | F3 | MATERIEL DE FROID | F399 | ACCESSOIRES DE FROID | S | STOCK |  | 0 | EXONERE | 00,00% | 8481900000 | 00385 | LE FROID |  | ACTIF | N |  | UNITE |  | UNITE | 1 |  | UNITE | 1 | 1 | 1 |  | UNITE | 1 |  | UNITE | 1 |  | UNITE | 1 | N |  | *ND | 20241001 | 0401197 | TRAIN THERM TES5-B M-20 404A | 140.58 | 1 | 1 | 1 | 0 | 0 |  |  | 0 |  |  | 0 | 0 | 0 | 0 | 0 | 0 | 0 | 0 | 0 | 0 | 0 | 0 | 0 | 0 | 0 | 1.4 | 173.7687 | 0 | 0 | 2 | 248.25 | 0 | 0
O | CPR | F205090 | LE FROID PECOMARK | LFP0401247 | TRAIN THERM TE12-N 448A/449A | 3661767007625 | FF | GENIE CLIMATIQUE | F3 | MATERIEL DE FROID | F399 | ACCESSOIRES DE FROID | S | STOCK |  | 0 | EXONERE | 00,00% | 8481900000 | 00385 | LE FROID |  | ACTIF | N |  | UNITE |  | UNITE | 1 |  | UNITE | 1 | 1 | 1 |  | UNITE | 1 |  | UNITE | 1 |  | UNITE | 1 | N |  | *ND | 20241001 | 0401247 | TRAIN THERM TE12-N 448A/449A | 109.76 | 1 | 1 | 1 | 0 | 0 |  |  | 0 |  |  | 0 | 0 | 0 | 0 | 0 | 0 | 0 | 0 | 0 | 0 | 0 | 0 | 0 | 0 | 0 | 1.4 | 225.8361 | 0 | 0 | 2 | 322.6 | 0 | 0
O | CPR | F205090 | LE FROID PECOMARK | LFP0401261 | CORPS DETEND TE5 1/2-5/8 B EQ | 3661767007618 | FF | GENIE CLIMATIQUE | F3 | MATERIEL DE FROID | F399 | ACCESSOIRES DE FROID | S | STOCK |  | 0 | EXONERE | 00,00% | 8481900000 | 00385 | LE FROID |  | ACTIF | N |  | UNITE |  | UNITE | 1 |  | UNITE | 1 | 1 | 1 |  | UNITE | 1 |  | UNITE | 1 |  | UNITE | 1 | N |  | *ND | 20241001 | 0401261 | CORPS DETEND TE5 1/2-5/8 B EQ | 31.88 | 1 | 1 | 1 | 0 | 0 |  |  | 0 |  |  | 0 | 0 | 0 | 0 | 0 | 0 | 0 | 0 | 0 | 0 | 0 | 0 | 0 | 0 | 0 | 1.4 | 40.7043 | 0 | 0 | 2 | 58.149 | 0 | 0
O | CPR | F205090 | LE FROID PECOMARK | LFP0401263 | CORPS DETEND TE5 1/2-7/8 B EQ | 3661767007601 | FF | GENIE CLIMATIQUE | F3 | MATERIEL DE FROID | F399 | ACCESSOIRES DE FROID | S | STOCK |  | 0 | EXONERE | 00,00% | 8481900000 | 00385 | LE FROID |  | ACTIF | N |  | UNITE |  | UNITE | 1 |  | UNITE | 1 | 1 | 1 |  | UNITE | 1 |  | UNITE | 1 |  | UNITE | 1 | N |  | *ND | 20241001 | 0401263 | CORPS DETEND TE5 1/2-7/8 B EQ | 31.88 | 1 | 1 | 1 | 0 | 0 |  |  | 0 |  |  | 0 | 0 | 0 | 0 | 0 | 0 | 0 | 0 | 0 | 0 | 0 | 0 | 0 | 0 | 0 | 1.4 | 40.7043 | 0 | 0 | 2 | 58.149 | 0 | 0
O | CPR | F205090 | LE FROID PECOMARK | LFP0401265 | CORPS DETEND TE5 5/8-7/8 B EQ | 3661767007595 | FF | GENIE CLIMATIQUE | F3 | MATERIEL DE FROID | F399 | ACCESSOIRES DE FROID | S | STOCK |  | 0 | EXONERE | 00,00% | 8481900000 | 00385 | LE FROID |  | ACTIF | N |  | UNITE |  | UNITE | 1 |  | UNITE | 1 | 1 | 1 |  | UNITE | 1 |  | UNITE | 1 |  | UNITE | 1 | N |  | *ND | 20241001 | 0401265 | CORPS DETEND TE5 5/8-7/8 B EQ | 31.78 | 1 | 1 | 1 | 0 | 0 |  |  | 0 |  |  | 0 | 0 | 0 | 0 | 0 | 0 | 0 | 0 | 0 | 0 | 0 | 0 | 0 | 0 | 0 | 1.4 | 40.7043 | 0 | 0 | 2 | 58.149 | 0 | 0
O | CPR | F205090 | LE FROID PECOMARK | LFP0401345 | ELECTROVANNE EVR2 1/4 SOUDER | 3661767007588 | FF | GENIE CLIMATIQUE | F3 | MATERIEL DE FROID | F399 | ACCESSOIRES DE FROID | S | STOCK |  | 0 | EXONERE | 00,00% | 8481807900 | 00385 | LE FROID |  | ACTIF | N |  | UNITE |  | UNITE | 1 |  | UNITE | 1 | 1 | 1 |  | UNITE | 1 |  | UNITE | 1 |  | UNITE | 1 | N |  | *ND | 20241001 | 0401345 | VANNE EM EVR2S 1/4 32F1201 | 26.08 | 1 | 1 | 1 | 0 | 0 |  |  | 0 |  |  | 0 | 0 | 0 | 0 | 0 | 0 | 0 | 0 | 0 | 0 | 0 | 0 | 0 | 0 | 0 | 1.4 | 41.8803 | 0 | 0 | 2 | 59.85 | 0 | 0
O | CPR | F205090 | LE FROID PECOMARK | LFP0401346 | ELECTROVANNE EVR2 1/4 VISSER | 3661767007571 | FF | GENIE CLIMATIQUE | F3 | MATERIEL DE FROID | F399 | ACCESSOIRES DE FROID | S | STOCK |  | 0 | EXONERE | 00,00% | 8481807900 | 00385 | LE FROID |  | ACTIF | N |  | UNITE |  | UNITE | 1 |  | UNITE | 1 | 1 | 1 |  | UNITE | 1 |  | UNITE | 1 |  | UNITE | 1 | N |  | *ND | 20241001 | 0401346 | VANNE EM EVR2 1/4 32F8056 | 31.61 | 1 | 1 | 1 | 0 | 0 |  |  | 0 |  |  | 0 | 0 | 0 | 0 | 0 | 0 | 0 | 0 | 0 | 0 | 0 | 0 | 0 | 0 | 0 | 1.4 | 44.1735 | 0 | 0 | 2 | 63.1 | 0 | 0
O | CPR | F205090 | LE FROID PECOMARK | LFP0401347 | ELECTROVANNE EVR3 1/4 SOUDER | 3661767007564 | FF | GENIE CLIMATIQUE | F3 | MATERIEL DE FROID | F399 | ACCESSOIRES DE FROID | S | STOCK |  | 0 | EXONERE | 00,00% | 8481807900 | 00385 | LE FROID |  | ACTIF | N |  | UNITE |  | UNITE | 1 |  | UNITE | 1 | 1 | 1 |  | UNITE | 1 |  | UNITE | 1 |  | UNITE | 1 | N |  | *ND | 20241001 | 0401347 | VANNE EM EVR3S 1/4 32F1206 | 26.32 | 1 | 1 | 1 | 0 | 0 |  |  | 0 |  |  | 0 | 0 | 0 | 0 | 0 | 0 | 0 | 0 | 0 | 0 | 0 | 0 | 0 | 0 | 0 | 1.4 | 41.8803 | 0 | 0 | 2 | 59.85 | 0 | 0
O | CPR | F205090 | LE FROID PECOMARK | LFP0401348 | ELECTROVANNE EVR3 1/4 VISSER | 3661767007557 | FF | GENIE CLIMATIQUE | F3 | MATERIEL DE FROID | F399 | ACCESSOIRES DE FROID | S | STOCK |  | 0 | EXONERE | 00,00% | 8481807900 | 00385 | LE FROID |  | ACTIF | N |  | UNITE |  | UNITE | 1 |  | UNITE | 1 | 1 | 1 |  | UNITE | 1 |  | UNITE | 1 |  | UNITE | 1 | N |  | *ND | 20241001 | 0401348 | VANNE EM EVR3 1/4 32F8107 | 27.1 | 1 | 1 | 1 | 0 | 0 |  |  | 0 |  |  | 0 | 0 | 0 | 0 | 0 | 0 | 0 | 0 | 0 | 0 | 0 | 0 | 0 | 0 | 0 | 1.4 | 42.5761 | 0 | 0 | 2 | 60.8 | 0 | 0
O | CPR | F205090 | LE FROID PECOMARK | LFP0401349 | ELECTROVANNE EVR3 3/8 SOUDER | 3661767007540 | FF | GENIE CLIMATIQUE | F3 | MATERIEL DE FROID | F399 | ACCESSOIRES DE FROID | S | STOCK |  | 0 | EXONERE | 00,00% | 8481807900 | 00385 | LE FROID |  | ACTIF | N |  | UNITE |  | UNITE | 1 |  | UNITE | 1 | 1 | 1 |  | UNITE | 1 |  | UNITE | 1 |  | UNITE | 1 | N |  | *ND | 20241001 | 0401349 | VANNE EM EVR3S 3/8 32F1204 | 26.32 | 1 | 1 | 1 | 0 | 0 |  |  | 0 |  |  | 0 | 0 | 0 | 0 | 0 | 0 | 0 | 0 | 0 | 0 | 0 | 0 | 0 | 0 | 0 | 1.4 | 43.372 | 0 | 0 | 2 | 59.85 | 0 | 0
O | CPR | F205090 | LE FROID PECOMARK | LFP0401350 | ELECTROVANNE EVR3 3/8 SOUDER | 3661767007533 | FF | GENIE CLIMATIQUE | F3 | MATERIEL DE FROID | F399 | ACCESSOIRES DE FROID | S | STOCK |  | 0 | EXONERE | 00,00% | 8481807300 | 00385 | LE FROID |  | ACTIF | N |  | UNITE |  | UNITE | 1 |  | UNITE | 1 | 1 | 1 |  | UNITE | 1 |  | UNITE | 1 |  | UNITE | 1 | N |  | *ND | 20241001 | 0401350 | VANNE EM EVR3 3/8 32F8116 | 31.88 | 1 | 1 | 1 | 0 | 0 |  |  | 0 |  |  | 0 | 0 | 0 | 0 | 0 | 0 | 0 | 0 | 0 | 0 | 0 | 0 | 0 | 0 | 0 | 1.4 | 47.5003 | 0 | 0 | 2 | 63.745 | 0 | 0
O | CPR | F205090 | LE FROID PECOMARK | LFP0401353 | ELECTROVANNE EVR6 3/8 SOUDER | 3661767007526 | FF | GENIE CLIMATIQUE | F3 | MATERIEL DE FROID | F399 | ACCESSOIRES DE FROID | S | STOCK |  | 0 | EXONERE | 00,00% | 8481807900 | 00385 | LE FROID |  | ACTIF | N |  | UNITE |  | UNITE | 1 |  | UNITE | 1 | 1 | 1 |  | UNITE | 1 |  | UNITE | 1 |  | UNITE | 1 | N |  | *ND | 20241001 | 0401353 | VANNE EM EVR6S 3/8 32L1212 | 37.94 | 1 | 1 | 1 | 0 | 0 |  |  | 0 |  |  | 0 | 0 | 0 | 0 | 0 | 0 | 0 | 0 | 0 | 0 | 0 | 0 | 0 | 0 | 0 | 1.4 | 61.8309 | 0 | 0 | 2 | 88.35 | 0 | 0
O | CPR | F205090 | LE FROID PECOMARK | LFP0401354 | ELECTROVANNE EVR6 3/8 VISSER | 3661767007519 | FF | GENIE CLIMATIQUE | F3 | MATERIEL DE FROID | F399 | ACCESSOIRES DE FROID | S | STOCK |  | 0 | EXONERE | 00,00% | 8481807900 | 00385 | LE FROID |  | ACTIF | N |  | UNITE |  | UNITE | 1 |  | UNITE | 1 | 1 | 1 |  | UNITE | 1 |  | UNITE | 1 |  | UNITE | 1 | N |  | *ND | 20241001 | 0401354 | VANNE EM EVR6 3/8 32L8072 | 38.65 | 1 | 1 | 1 | 0 | 0 |  |  | 0 |  |  | 0 | 0 | 0 | 0 | 0 | 0 | 0 | 0 | 0 | 0 | 0 | 0 | 0 | 0 | 0 | 1.4 | 61.3823 | 0 | 0 | 2 | 87.7 | 0 | 0
O | CPR | F205090 | LE FROID PECOMARK | LFP0401380 | ELECTROVANNE EVR6 1/2 SOUDER | 3661767007502 | FF | GENIE CLIMATIQUE | F3 | MATERIEL DE FROID | F399 | ACCESSOIRES DE FROID | S | STOCK |  | 0 | EXONERE | 00,00% | 8481807900 | 00385 | LE FROID |  | ACTIF | N |  | UNITE |  | UNITE | 1 |  | UNITE | 1 | 1 | 1 |  | UNITE | 1 |  | UNITE | 1 |  | UNITE | 1 | N |  | *ND | 20241001 | 0401380 | VANNE EM EVR6S 1/2 32L1209 | 37.94 | 1 | 1 | 1 | 0 | 0 |  |  | 0 |  |  | 0 | 0 | 0 | 0 | 0 | 0 | 0 | 0 | 0 | 0 | 0 | 0 | 0 | 0 | 0 | 1.4 | 62.3607 | 0 | 0 | 2 | 90.45 | 0 | 0
O | CPR | F205090 | LE FROID PECOMARK | LFP0401382 | ELECTROVANNE EVR10 1/2 SOUDER | 3661767007496 | FF | GENIE CLIMATIQUE | F3 | MATERIEL DE FROID | F399 | ACCESSOIRES DE FROID | S | STOCK |  | 0 | EXONERE | 00,00% | 8481807900 | 00385 | LE FROID |  | ACTIF | N |  | UNITE |  | UNITE | 1 |  | UNITE | 1 | 1 | 1 |  | UNITE | 1 |  | UNITE | 1 |  | UNITE | 1 | N |  | *ND | 20241001 | 0401382 | VANNE EM EVR10S 1/2 32L1217 | 52.61 | 1 | 1 | 1 | 0 | 0 |  |  | 0 |  |  | 0 | 0 | 0 | 0 | 0 | 0 | 0 | 0 | 0 | 0 | 0 | 0 | 0 | 0 | 0 | 1.4 | 84.2678 | 0 | 0 | 2 | 120.4 | 0 | 0
O | CPR | F205090 | LE FROID PECOMARK | LFP0401425 | BOBINE 10W 240/50 BORNE 18F | 3661767007489 | FF | GENIE CLIMATIQUE | F3 | MATERIEL DE FROID | F399 | ACCESSOIRES DE FROID | S | STOCK |  | 0 | EXONERE | 00,00% | 8505909000 | 00385 | LE FROID |  | ACTIF | N |  | UNITE |  | UNITE | 1 |  | UNITE | 1 | 1 | 1 |  | UNITE | 1 |  | UNITE | 1 |  | UNITE | 1 | N |  | *ND | 20241001 | 0401425 | BOBINE 11W 240/50 BORN 18F6702 | 22.43 | 1 | 1 | 1 | 0 | 0 |  |  | 0 |  |  | 0 | 0 | 0 | 0 | 0 | 0 | 0 | 0 | 0 | 0 | 0 | 0 | 0 | 0 | 0 | 1.4 | 35.1642 | 0 | 0 | 2 | 51 | 0 | 0
O | CPR | F205090 | LE FROID PECOMARK | LFP0401437 | BOBINE AIMANT MANUEL D19 | 3661767007472 | FF | GENIE CLIMATIQUE | F3 | MATERIEL DE FROID | F399 | ACCESSOIRES DE FROID | S | STOCK |  | 0 | EXONERE | 00,00% | 8505909000 | 00385 | LE FROID |  | ACTIF | N |  | UNITE |  | UNITE | 1 |  | UNITE | 1 | 1 | 1 |  | UNITE | 1 |  | UNITE | 1 |  | UNITE | 1 | N |  | *ND | 20241001 | 0401437 | BOBINE AIMANT MANUEL D15 EVR | 11.36 | 1 | 1 | 1 | 0 | 0 |  |  | 0 |  |  | 0 | 0 | 0 | 0 | 0 | 0 | 0 | 0 | 0 | 0 | 0 | 0 | 0 | 0 | 0 | 1.4 | 43.7619 | 0 | 0 | 2 | 62.5 | 0 | 0
O | CPR | F205090 | LE FROID PECOMARK | LFP0401833 | VANNE BOISSEAU 11/8 GBC28C 09 | 3661767007465 | FF | GENIE CLIMATIQUE | F3 | MATERIEL DE FROID | F399 | ACCESSOIRES DE FROID | S | STOCK |  | 0 | EXONERE | 00,00% | 8481808100 | 00385 | LE FROID | X | EN CDE SPECIALE | N |  | UNITE |  | UNITE | 1 |  | UNITE | 1 | 1 | 1 |  | UNITE | 1 |  | UNITE | 1 |  | UNITE | 1 | N | C | ROT.FAIB | 20241001 | 0401833 | VANNE BOISSEAU SCH GBC28S 11/8 | 32.38 | 1 | 1 | 1 | 0 | 0 |  |  | 0 |  |  | 0 | 0 | 0 | 0 | 0 | 0 | 0 | 0 | 0 | 0 | 0 | 0 | 0 | 0 | 0 | 1.4 | 184.191 | 0 | 0 | 0 | 0 | 0 | 0
O | CPR | F205090 | LE FROID PECOMARK | LFP0401853 | VANNE BOISSEAU 1/4 DANFOSS | 3661767007458 | FF | GENIE CLIMATIQUE | F3 | MATERIEL DE FROID | F399 | ACCESSOIRES DE FROID | S | STOCK |  | 0 | EXONERE | 00,00% | 8481808100 | 00385 | LE FROID |  | ACTIF | N |  | UNITE |  | UNITE | 1 |  | UNITE | 1 | 1 | 1 |  | UNITE | 1 |  | UNITE | 1 |  | UNITE | 1 | N |  | *ND | 20241001 | 0401853 | VANNE BOISSEAU SCH GBC06S 1/4 | 16.88 | 1 | 1 | 1 | 0 | 0 |  |  | 0 |  |  | 0 | 0 | 0 | 0 | 0 | 0 | 0 | 0 | 0 | 0 | 0 | 0 | 0 | 0 | 0 | 1.4 | 37.6614 | 0 | 0 | 2 | 53.802 | 0 | 0
O | CPR | F205090 | LE FROID PECOMARK | LFP0401854 | VANNE BOISSEAU 3/8 DANFOSS | 3661767007441 | FF | GENIE CLIMATIQUE | F3 | MATERIEL DE FROID | F399 | ACCESSOIRES DE FROID | S | STOCK |  | 0 | EXONERE | 00,00% | 8481808100 | 00385 | LE FROID |  | ACTIF | N |  | UNITE |  | UNITE | 1 |  | UNITE | 1 | 1 | 1 |  | UNITE | 1 |  | UNITE | 1 |  | UNITE | 1 | N |  | *ND | 20241001 | 0401854 | VANNE BOISSEAU SCH GBC10S 3/8 | 16.96 | 1 | 1 | 1 | 0 | 0 |  |  | 0 |  |  | 0 | 0 | 0 | 0 | 0 | 0 | 0 | 0 | 0 | 0 | 0 | 0 | 0 | 0 | 0 | 1.4 | 38.88 | 0 | 0 | 2 | 55.54 | 0 | 0
O | CPR | F205090 | LE FROID PECOMARK | LFP0401855 | VANNE BOISSEAU 1/2 DANFOSS | 3661767007434 | FF | GENIE CLIMATIQUE | F3 | MATERIEL DE FROID | F399 | ACCESSOIRES DE FROID | S | STOCK |  | 0 | EXONERE | 00,00% | 8481808100 | 00385 | LE FROID |  | ACTIF | N |  | UNITE |  | UNITE | 1 |  | UNITE | 1 | 1 | 1 |  | UNITE | 1 |  | UNITE | 1 |  | UNITE | 1 | N |  | *ND | 20241001 | 0401855 | VANNE BOISSEAU SCH GBC12S 1/2 | 17.13 | 1 | 1 | 1 | 0 | 0 |  |  | 0 |  |  | 0 | 0 | 0 | 0 | 0 | 0 | 0 | 0 | 0 | 0 | 0 | 0 | 0 | 0 | 0 | 1.4 | 41.89 | 0 | 0 | 2 | 59.84 | 0 | 0
O | CPR | F205090 | LE FROID PECOMARK | LFP0401856 | VANNE BOISSEAU 5/8 DANFOSS | 3661767007427 | FF | GENIE CLIMATIQUE | F3 | MATERIEL DE FROID | F399 | ACCESSOIRES DE FROID | S | STOCK |  | 0 | EXONERE | 00,00% | 8481808100 | 00385 | LE FROID |  | ACTIF | N |  | UNITE |  | UNITE | 1 |  | UNITE | 1 | 1 | 1 |  | UNITE | 1 |  | UNITE | 1 |  | UNITE | 1 | N |  | *ND | 20241001 | 0401856 | VANNE BOISSEAU SCH GBC16S 5/8 | 17.22 | 1 | 1 | 1 | 0 | 0 |  |  | 0 |  |  | 0 | 0 | 0 | 0 | 0 | 0 | 0 | 0 | 0 | 0 | 0 | 0 | 0 | 0 | 0 | 1.4 | 44.1 | 0 | 0 | 2 | 63 | 0 | 0
O | CPR | F205090 | LE FROID PECOMARK | LFP0401901 | PRESSOSTAT KP1 BASSE PRESSION 0,2 À 7,5 BARS 1/4 | 5702428036818 | FF | GENIE CLIMATIQUE | F3 | MATERIEL DE FROID | F399 | ACCESSOIRES DE FROID | S | STOCK |  | 0 | EXONERE | 00,00% | 9032200000 | 00385 | LE FROID |  | ACTIF | N |  | UNITE |  | UNITE | 1 |  | UNITE | 1 | 1 | 1 |  | UNITE | 1 |  | UNITE | 1 |  | UNITE | 1 | N |  | *ND | 20241001 | 0401901 | PRESSOSTAT KP1 BP F RA 60-1101 | 36.81 | 1 | 1 | 1 | 0 | 0 |  |  | 0 |  |  | 0 | 0 | 0 | 0 | 0 | 0 | 0 | 0 | 0 | 0 | 0 | 0 | 0 | 0 | 0 | 1.4 | 55.9335 | 0 | 0 | 2 | 79.9 | 0 | 0
O | CPR | F205090 | LE FROID PECOMARK | LFP0401902 | PRESSOSTAT KP17W HP/BP AUTO BP:-0,2 À 7,5 ET HP:8 À 32 BAR | 3661767007397 | FF | GENIE CLIMATIQUE | F3 | MATERIEL DE FROID | F399 | ACCESSOIRES DE FROID | S | STOCK |  | 0 | EXONERE | 00,00% | 9032200000 | 00385 | LE FROID |  | ACTIF | N |  | UNITE |  | UNITE | 1 |  | UNITE | 1 | 1 | 1 |  | UNITE | 1 |  | UNITE | 1 |  | UNITE | 1 | N |  | *ND | 20241001 | 0401902 | PRESSOSTAT KP17W HPBP PED RA | 64.09 | 1 | 1 | 1 | 0 | 0 |  |  | 0 |  |  | 0 | 0 | 0 | 0 | 0 | 0 | 0 | 0 | 0 | 0 | 0 | 0 | 0 | 0 | 0 | 1.4 | 91.1253 | 0 | 0 | 2 | 130.2 | 0 | 0
O | CPR | F205090 | LE FROID PECOMARK | LFP0401913 | PRESSOSTAT KP5 HAUTE PRESSION 8 À 32 BARS 1/4 | 3661767007380 | FF | GENIE CLIMATIQUE | F3 | MATERIEL DE FROID | F399 | ACCESSOIRES DE FROID | S | STOCK |  | 0 | EXONERE | 00,00% | 9032200000 | 00385 | LE FROID |  | ACTIF | N |  | UNITE |  | UNITE | 1 |  | UNITE | 1 | 1 | 1 |  | UNITE | 1 |  | UNITE | 1 |  | UNITE | 1 | N |  | *ND | 20241001 | 0401913 | PRESSOSTAT KP5 HP F RA 60-1171 | 36.81 | 1 | 1 | 1 | 0 | 0 |  |  | 0 |  |  | 0 | 0 | 0 | 0 | 0 | 0 | 0 | 0 | 0 | 0 | 0 | 0 | 0 | 0 | 0 | 1.4 | 46.8783 | 0 | 0 | 2 | 66.95 | 0 | 0
O | CPR | F205090 | LE FROID PECOMARK | LFP0401931 | PRESSOSTAT KP15 HP/BP AUTO BP:-0,2 À 7,5 ET HP:8 À 32 BAR | 3661767007373 | FF | GENIE CLIMATIQUE | F3 | MATERIEL DE FROID | F399 | ACCESSOIRES DE FROID | S | STOCK |  | 0 | EXONERE | 00,00% | 9032200000 | 00385 | LE FROID |  | ACTIF | N |  | UNITE |  | UNITE | 1 |  | UNITE | 1 | 1 | 1 |  | UNITE | 1 |  | UNITE | 1 |  | UNITE | 1 | N |  | *ND | 20241001 | 0401931 | PRESSOSTAT KP15 HPBP F RA/RA | 61.46 | 1 | 1 | 1 | 0 | 0 |  |  | 0 |  |  | 0 | 0 | 0 | 0 | 0 | 0 | 0 | 0 | 0 | 0 | 0 | 0 | 0 | 0 | 0 | 1.4 | 84.9366 | 0 | 0 | 2 | 120.1 | 0 | 0
O | CPR | F205090 | LE FROID PECOMARK | LFP0401945 | SUPPORT EQUERRE KP-MP 60-1060 | 3661767007366 | FF | GENIE CLIMATIQUE | F3 | MATERIEL DE FROID | F399 | ACCESSOIRES DE FROID | S | STOCK |  | 0 | EXONERE | 00,00% | 8302500000 | 00385 | LE FROID |  | ACTIF | N |  | UNITE |  | UNITE | 1 |  | UNITE | 1 | 1 | 1 |  | UNITE | 1 |  | UNITE | 1 |  | UNITE | 1 | N |  | *ND | 20241001 | 0401945 | SUPP EQUERRE KP 60-1056 | 3.74 | 1 | 1 | 1 | 0 | 0 |  |  | 0 |  |  | 0 | 0 | 0 | 0 | 0 | 0 | 0 | 0 | 0 | 0 | 0 | 0 | 0 | 0 | 0 | 1.4 | 4.5031 | 0 | 0 | 2 | 6.4 | 0 | 0
O | CPR | F205090 | LE FROID PECOMARK | LFP0401952 | PRESSOSTAT HUILE MECA MP55 | 3661767007359 | FF | GENIE CLIMATIQUE | F3 | MATERIEL DE FROID | F399 | ACCESSOIRES DE FROID | S | STOCK |  | 0 | EXONERE | 00,00% | 9032200000 | 00385 | LE FROID |  | ACTIF | N |  | UNITE |  | UNITE | 1 |  | UNITE | 1 | 1 | 1 |  | UNITE | 1 |  | UNITE | 1 |  | UNITE | 1 | N |  | *ND | 20241001 | 0401952 | PRESSOSTAT HUILE MP55 120S | 195.46 | 1 | 1 | 1 | 0 | 0 |  |  | 0 |  |  | 0 | 0 | 0 | 0 | 0 | 0 | 0 | 0 | 0 | 0 | 0 | 0 | 0 | 0 | 0 | 1.4 | 288.484 | 0 | 0 | 2 | 370 | 0 | 0
O | CPR | F205090 | LE FROID PECOMARK | LFP0401960 | THERMOSTAT MURAL UT72 DANFOSS BULB CUIVRE 1.5M | 3661767007342 | FF | GENIE CLIMATIQUE | F3 | MATERIEL DE FROID | F399 | ACCESSOIRES DE FROID | S | STOCK |  | 0 | EXONERE | 00,00% | 9032108000 | 00385 | LE FROID |  | ACTIF | N |  | UNITE |  | UNITE | 1 |  | UNITE | 1 | 1 | 1 |  | UNITE | 1 |  | UNITE | 1 |  | UNITE | 1 | N |  | *ND | 20241001 | 0401960 | THERMOSTAT UT72 BULB 2M | 22.3 | 1 | 1 | 1 | 0 | 0 |  |  | 0 |  |  | 0 | 0 | 0 | 0 | 0 | 0 | 0 | 0 | 0 | 0 | 0 | 0 | 0 | 0 | 0 | 1.4 | 28.934 | 0 | 0 | 2 | 34.5 | 0 | 0
O | CPR | F205090 | LE FROID PECOMARK | LFP0402067 | BOBINE 18W 230 CC BORN AKV 18F6781 | 3661767250717 | FF | GENIE CLIMATIQUE | F3 | MATERIEL DE FROID | F399 | ACCESSOIRES DE FROID | S | STOCK |  | 0 | EXONERE | 00,00% | 8505909000 | 00385 | LE FROID |  | ACTIF | N |  | UNITE |  | UNITE | 1 |  | UNITE | 1 | 1 | 1 |  | UNITE | 1 |  | UNITE | 1 |  | UNITE | 1 | N |  | *ND | 20241001 | 0402067 | BOBINE 18W 230 CC BORN AKV | 28.54 | 1 | 1 | 1 | 0 | 0 |  |  | 0 |  |  | 0 | 0 | 0 | 0 | 0 | 0 | 0 | 0 | 0 | 0 | 0 | 0 | 0 | 0 | 0 | 1.4 | 71.39 | 0 | 0 | 2 | 101.98 | 0 | 0
O | CPR | F205090 | LE FROID PECOMARK | LFP0402096 | SONDE PT1000 AKS12 1.5M | 3661767007335 | FF | GENIE CLIMATIQUE | F3 | MATERIEL DE FROID | F399 | ACCESSOIRES DE FROID | S | STOCK |  | 0 | EXONERE | 00,00% | 9025190000 | 00385 | LE FROID |  | ACTIF | N |  | UNITE |  | UNITE | 1 |  | UNITE | 1 | 1 | 1 |  | UNITE | 1 |  | UNITE | 1 |  | UNITE | 1 | N |  | *ND | 20241001 | 0402096 | SONDE PT1000 AKS12 1.5M | 17.8 | 1 | 1 | 1 | 0 | 0 |  |  | 0 |  |  | 0 | 0 | 0 | 0 | 0 | 0 | 0 | 0 | 0 | 0 | 0 | 0 | 0 | 0 | 0 | 1.4 | 29.7234 | 0 | 0 | 2 | 42.45 | 0 | 0
O | CPR | F205090 | LE FROID PECOMARK | LFP0402099 | SONDE PTC 1.5M | 3661767007328 | FF | GENIE CLIMATIQUE | F3 | MATERIEL DE FROID | F399 | ACCESSOIRES DE FROID | S | STOCK |  | 0 | EXONERE | 00,00% | 9025190000 | 00385 | LE FROID |  | ACTIF | N |  | UNITE |  | UNITE | 1 |  | UNITE | 1 | 1 | 1 |  | UNITE | 1 |  | UNITE | 1 |  | UNITE | 1 | N |  | *ND | 20241001 | 0402099 | SONDE PTC 1.5M EKS111 84N1161 | 7.65 | 1 | 1 | 1 | 0 | 0 |  |  | 0 |  |  | 0 | 0 | 0 | 0 | 0 | 0 | 0 | 0 | 0 | 0 | 0 | 0 | 0 | 0 | 0 | 1.4 | 9.5697 | 0 | 0 | 2 | 13.65 | 0 | 0
O | CPR | F205090 | LE FROID PECOMARK | LFP0402102 | SONDE PT1000 ALS12 5.5M 84N0046 | 3661767007311 | FF | GENIE CLIMATIQUE | F3 | MATERIEL DE FROID | F399 | ACCESSOIRES DE FROID | S | STOCK |  | 0 | EXONERE | 00,00% | 9025190000 | 00385 | LE FROID |  | ACTIF | N |  | UNITE |  | UNITE | 1 |  | UNITE | 1 | 1 | 1 |  | UNITE | 1 |  | UNITE | 1 |  | UNITE | 1 | N |  | *ND | 20241001 | 0402102 | SONDE PT1000 AKS12 5.5M | 26.56 | 1 | 1 | 1 | 0 | 0 |  |  | 0 |  |  | 0 | 0 | 0 | 0 | 0 | 0 | 0 | 0 | 0 | 0 | 0 | 0 | 0 | 0 | 0 | 1.4 | 36.0885 | 0 | 0 | 2 | 51.55 | 0 | 0
O | CPR | F205090 | LE FROID PECOMARK | LFP0402250 | REGUL 1R ENC 230 ERC211 80G3293 | 3661767242903 | FF | GENIE CLIMATIQUE | F3 | MATERIEL DE FROID | F399 | ACCESSOIRES DE FROID | S | STOCK |  | 0 | EXONERE | 00,00% | 8537101000 | 00385 | LE FROID |  | ACTIF | N |  | UNITE |  | UNITE | 1 |  | UNITE | 1 | 1 | 1 |  | UNITE | 1 |  | UNITE | 1 |  | UNITE | 1 | N |  | *ND | 20241001 | 0402250 | REGUL 1R ENC 230 ERC211 | 24.1 | 1 | 1 | 1 | 0 | 0 |  |  | 0 |  |  | 0 | 0 | 0 | 0 | 0 | 0 | 0 | 0 | 0 | 0 | 0 | 0 | 0 | 0 | 0 | 0 | 0 | 0 | 0 | 0 | 0 | 0 | 0
O | CPR | F205090 | LE FROID PECOMARK | LFP0402252 | REGUL 3R ENC 230 ERC213 80G3294 | 3661767242910 | FF | GENIE CLIMATIQUE | F3 | MATERIEL DE FROID | F399 | ACCESSOIRES DE FROID | S | STOCK |  | 0 | EXONERE | 00,00% | 8537101000 | 00385 | LE FROID |  | ACTIF | N |  | UNITE |  | UNITE | 1 |  | UNITE | 1 | 1 | 1 |  | UNITE | 1 |  | UNITE | 1 |  | UNITE | 1 | N |  | *ND | 20241001 | 0402252 | REGUL 3R ENC 230 ERC213 | 33.36 | 1 | 1 | 1 | 0 | 0 |  |  | 0 |  |  | 0 | 0 | 0 | 0 | 0 | 0 | 0 | 0 | 0 | 0 | 0 | 0 | 0 | 0 | 0 | 0 | 0 | 0 | 0 | 0 | 0 | 0 | 0
O | CPR | F205090 | LE FROID PECOMARK | LFP0402262 | REGULATEUR DANFOSS EKC202B 3 RELAIS 230V ENCASTRABLE | 5702428081115 | FF | GENIE CLIMATIQUE | F3 | MATERIEL DE FROID | F399 | ACCESSOIRES DE FROID | S | STOCK |  | 0 | EXONERE | 00,00% | 8537101000 | 00385 | LE FROID | X | EN CDE SPECIALE | N |  | UNITE |  | UNITE | 1 |  | UNITE | 1 | 1 | 1 |  | UNITE | 1 |  | UNITE | 1 |  | UNITE | 1 | N |  | *ND | 20241001 | 0402262 | REGUL 3R ENC 230 EKC202B | 60.36 | 1 | 1 | 1 | 0 | 0 |  |  | 0 |  |  | 0 | 0 | 0 | 0 | 0 | 0 | 0 | 0 | 0 | 0 | 0 | 0 | 0 | 0 | 0 | 1.4 | 94.0163 | 0 | 0 | 2 | 132.1 | 0 | 0
O | CPR | F205090 | LE FROID PECOMARK | LFP0402263 | REGULATEUR DANFOSS EKC202C 4 RELAIS 230V ENCASTRABLE | 3661767007304 | FF | GENIE CLIMATIQUE | F3 | MATERIEL DE FROID | F399 | ACCESSOIRES DE FROID | S | STOCK |  | 0 | EXONERE | 00,00% | 8537101000 | 00385 | LE FROID | X | EN CDE SPECIALE | N |  | UNITE |  | UNITE | 1 |  | UNITE | 1 | 1 | 1 |  | UNITE | 1 |  | UNITE | 1 |  | UNITE | 1 | N |  | *ND | 20241001 | 0402263 | REGUL 4R ENC 230 EKC202C | 73.65 | 1 | 1 | 1 | 0 | 0 |  |  | 0 |  |  | 0 | 0 | 0 | 0 | 0 | 0 | 0 | 0 | 0 | 0 | 0 | 0 | 0 | 0 | 0 | 1.4 | 99.5778 | 0 | 0 | 2 | 142.254 | 0 | 0
O | CPR | F205090 | LE FROID PECOMARK | LFP0402264 | REGULATEUR DANFOSS EKC202D1 4 RELAIS 230V ENCASTRABLE | 5702423281145 | FF | GENIE CLIMATIQUE | F3 | MATERIEL DE FROID | F399 | ACCESSOIRES DE FROID | S | STOCK |  | 0 | EXONERE | 00,00% | 8537101000 | 00385 | LE FROID | X | EN CDE SPECIALE | N |  | UNITE |  | UNITE | 1 |  | UNITE | 1 | 1 | 1 |  | UNITE | 1 |  | UNITE | 1 |  | UNITE | 1 | N |  | *ND | 20241001 | 0402264 | REGUL 4R ENC 230 EKC202D1 | 80.36 | 1 | 1 | 1 | 0 | 0 |  |  | 0 |  |  | 0 | 0 | 0 | 0 | 0 | 0 | 0 | 0 | 0 | 0 | 0 | 0 | 0 | 0 | 0 | 1.4 | 126.7287 | 0 | 0 | 2 | 162.5 | 0 | 0
O | CPR | F205090 | LE FROID PECOMARK | LFP0406227 | REGULATEUR AKO TTDP-20B 230V 1 RELAIS ENCASTRABLE | 3661767007298 | FF | GENIE CLIMATIQUE | F3 | MATERIEL DE FROID | F399 | ACCESSOIRES DE FROID | S | STOCK |  | 0 | EXONERE | 00,00% | 9032890000 | 00385 | LE FROID |  | ACTIF | N |  | UNITE |  | UNITE | 1 |  | UNITE | 1 | 1 | 1 |  | UNITE | 1 |  | UNITE | 1 |  | UNITE | 1 | N |  | *ND | 20241001 | 0406227 | THERMOMETRE/STAT AKO TTDP-20B | 21.31 | 1 | 1 | 1 | 0 | 0 |  |  | 0 |  |  | 0 | 0 | 0 | 0 | 0 | 0 | 0 | 0 | 0 | 0 | 0 | 0 | 0 | 0 | 0 | 1.4 | 36.0526 | 0 | 0 | 2 | 51.5 | 0 | 0
O | CPR | F205090 | LE FROID PECOMARK | LFP0406229 | REGULATEUR AKO-D14123-2 230V 1 RELAIS ENCASTRABLE | 3661767007281 | FF | GENIE CLIMATIQUE | F3 | MATERIEL DE FROID | F399 | ACCESSOIRES DE FROID | S | STOCK |  | 0 | EXONERE | 00,00% | 9032102000 | 00385 | LE FROID |  | ACTIF | N |  | UNITE |  | UNITE | 1 |  | UNITE | 1 | 1 | 1 |  | UNITE | 1 |  | UNITE | 1 |  | UNITE | 1 | N |  | *ND | 20241001 | 0406229 | REGUL 1R ENC 230 D14123-2 +NTC | 32.01 | 1 | 1 | 1 | 0 | 0 |  |  | 0 |  |  | 0 | 0 | 0 | 0 | 0 | 0 | 0 | 0 | 0 | 0 | 0 | 0 | 0 | 0 | 0 | 1.4 | 0 | 0 | 0 | 2 | 0 | 0 | 0
O | CPR | F205090 | LE FROID PECOMARK | LFP0406231 | REGULATEUR AKO-D14112 12/24V 1 RELAIS ENCASTRABLE | 3661767007274 | FF | GENIE CLIMATIQUE | F3 | MATERIEL DE FROID | F399 | ACCESSOIRES DE FROID | S | STOCK |  | 0 | EXONERE | 00,00% | 9032102000 | 00385 | LE FROID |  | ACTIF | N |  | UNITE |  | UNITE | 1 |  | UNITE | 1 | 1 | 1 |  | UNITE | 1 |  | UNITE | 1 |  | UNITE | 1 | N |  | *ND | 20241001 | 0406231 | REGUL 1R ENC 12/24 AKO-D14112 | 26.84 | 1 | 1 | 1 | 0 | 0 |  |  | 0 |  |  | 0 | 0 | 0 | 0 | 0 | 0 | 0 | 0 | 0 | 0 | 0 | 0 | 0 | 0 | 0 | 1.4 | 0 | 0 | 0 | 2 | 0 | 0 | 0
O | CPR | F205090 | LE FROID PECOMARK | LFP0406245 | SONDE PTC 1.5M AKO-155801 | 3661767007267 | FF | GENIE CLIMATIQUE | F3 | MATERIEL DE FROID | F399 | ACCESSOIRES DE FROID | S | STOCK |  | 0 | EXONERE | 00,00% | 9032900000 | 00385 | LE FROID |  | ACTIF | N |  | UNITE |  | UNITE | 1 |  | UNITE | 1 | 1 | 1 |  | UNITE | 1 |  | UNITE | 1 |  | UNITE | 1 | N |  | *ND | 20241001 | 0406245 | SONDE PTC 1.5M AKO-155801 | 7.61 | 1 | 1 | 1 | 0 | 0 |  |  | 0 |  |  | 0 | 0 | 0 | 0 | 0 | 0 | 0 | 0 | 0 | 0 | 0 | 0 | 0 | 0 | 0 | 1.4 | 10.1136 | 0 | 0 | 2 | 14.448 | 0 | 0
O | CPR | F205090 | LE FROID PECOMARK | LFP0406258 | REGUL 2R ENC 230 AKO-D14223 +N | 3661767241074 | FF | GENIE CLIMATIQUE | F3 | MATERIEL DE FROID | F399 | ACCESSOIRES DE FROID | S | STOCK |  | 0 | EXONERE | 00,00% | 9032102000 | 00385 | LE FROID |  | ACTIF | N |  | UNITE |  | UNITE | 1 |  | UNITE | 1 | 1 | 1 |  | UNITE | 1 |  | UNITE | 1 |  | UNITE | 1 | N |  | *ND | 20241001 | 0406258 | REGUL 2R ENC 230 AKO-D14223 | 41.08 | 1 | 1 | 1 | 0 | 0 |  |  | 0 |  |  | 0 | 0 | 0 | 0 | 0 | 0 | 0 | 0 | 0 | 0 | 0 | 0 | 0 | 0 | 0 | 1.4 | 0 | 0 | 0 | 0 | 0 | 0 | 0
O | CPR | F205090 | LE FROID PECOMARK | LFP0407011 | DESHY DCY052 1/4 A VISSER | 3661767007250 | FF | GENIE CLIMATIQUE | F3 | MATERIEL DE FROID | F399 | ACCESSOIRES DE FROID | S | STOCK |  | 0 | EXONERE | 00,00% | 8421398500 | 00385 | LE FROID |  | ACTIF | N |  | UNITE |  | UNITE | 1 |  | UNITE | 1 | 1 | 1 |  | UNITE | 1 |  | UNITE | 1 |  | UNITE | 1 | N |  | *ND | 20241001 | 0407011 | DESHYDRATEUR DCY052 1/4 | 10.31 | 1 | 1 | 1 | 0 | 0 |  |  | 0 |  |  | 0 | 0 | 0 | 0 | 0 | 0 | 0 | 0 | 0 | 0 | 0 | 0 | 0 | 0 | 0 | 1.4 | 13.2452 | 0 | 0 | 2 | 18.9 | 0 | 0
O | CPR | F205090 | LE FROID PECOMARK | LFP0407012 | DESHY DCY083 3/8 A VISSER | 3661767007243 | FF | GENIE CLIMATIQUE | F3 | MATERIEL DE FROID | F399 | ACCESSOIRES DE FROID | S | STOCK |  | 0 | EXONERE | 00,00% | 8421398500 | 00385 | LE FROID |  | ACTIF | N |  | UNITE |  | UNITE | 1 |  | UNITE | 1 | 1 | 1 |  | UNITE | 1 |  | UNITE | 1 |  | UNITE | 1 | N |  | *ND | 20241001 | 0407012 | DESHYDRATEUR DCY083 3/8 | 12.27 | 1 | 1 | 1 | 0 | 0 |  |  | 0 |  |  | 0 | 0 | 0 | 0 | 0 | 0 | 0 | 0 | 0 | 0 | 0 | 0 | 0 | 0 | 0 | 1.4 | 15.5967 | 0 | 0 | 2 | 22.3 | 0 | 0
O | CPR | F205090 | LE FROID PECOMARK | LFP0407013 | DESHY DCY164 1/2 A VISSER | 3661767007236 | FF | GENIE CLIMATIQUE | F3 | MATERIEL DE FROID | F399 | ACCESSOIRES DE FROID | S | STOCK |  | 0 | EXONERE | 00,00% | 8421398500 | 00385 | LE FROID |  | ACTIF | N |  | UNITE |  | UNITE | 1 |  | UNITE | 1 | 1 | 1 |  | UNITE | 1 |  | UNITE | 1 |  | UNITE | 1 | N |  | *ND | 20241001 | 0407013 | DESHYDRATEUR DCY164 1/2 | 15.69 | 1 | 1 | 1 | 0 | 0 |  |  | 0 |  |  | 0 | 0 | 0 | 0 | 0 | 0 | 0 | 0 | 0 | 0 | 0 | 0 | 0 | 0 | 0 | 1.4 | 23.1378 | 0 | 0 | 2 | 28.65 | 0 | 0
O | CPR | F205090 | LE FROID PECOMARK | LFP0407016 | DESHY DCY052S 1/4 A SOUDER | 3661767007229 | FF | GENIE CLIMATIQUE | F3 | MATERIEL DE FROID | F399 | ACCESSOIRES DE FROID | S | STOCK |  | 0 | EXONERE | 00,00% | 8421398500 | 00385 | LE FROID |  | ACTIF | N |  | UNITE |  | UNITE | 1 |  | UNITE | 1 | 1 | 1 |  | UNITE | 1 |  | UNITE | 1 |  | UNITE | 1 | N |  | *ND | 20241001 | 0407016 | DESHYDRATEUR DCY052S 1/4 | 10.31 | 1 | 1 | 1 | 0 | 0 |  |  | 0 |  |  | 0 | 0 | 0 | 0 | 0 | 0 | 0 | 0 | 0 | 0 | 0 | 0 | 0 | 0 | 0 | 1.4 | 13.6473 | 0 | 0 | 2 | 18.65 | 0 | 0
O | CPR | F205090 | LE FROID PECOMARK | LFP0407017 | DESHY DCY083S 3/8 A SOUDER | 3661767007212 | FF | GENIE CLIMATIQUE | F3 | MATERIEL DE FROID | F399 | ACCESSOIRES DE FROID | S | STOCK |  | 0 | EXONERE | 00,00% | 8421398500 | 00385 | LE FROID |  | ACTIF | N |  | UNITE |  | UNITE | 1 |  | UNITE | 1 | 1 | 1 |  | UNITE | 1 |  | UNITE | 1 |  | UNITE | 1 | N |  | *ND | 20241001 | 0407017 | DESHYDRATEUR DCY083S 3/8 | 12.27 | 1 | 1 | 1 | 0 | 0 |  |  | 0 |  |  | 0 | 0 | 0 | 0 | 0 | 0 | 0 | 0 | 0 | 0 | 0 | 0 | 0 | 0 | 0 | 1.4 | 15.8466 | 0 | 0 | 2 | 22.65 | 0 | 0
O | CPR | F205090 | LE FROID PECOMARK | LFP0407018 | DESHY DCY164S 1/2 A SOUDER | 3661767007205 | FF | GENIE CLIMATIQUE | F3 | MATERIEL DE FROID | F399 | ACCESSOIRES DE FROID | S | STOCK |  | 0 | EXONERE | 00,00% | 8421398500 | 00385 | LE FROID |  | ACTIF | N |  | UNITE |  | UNITE | 1 |  | UNITE | 1 | 1 | 1 |  | UNITE | 1 |  | UNITE | 1 |  | UNITE | 1 | N |  | *ND | 20241001 | 0407018 | DESHYDRATEUR DCY164S 1/2 | 15.69 | 1 | 1 | 1 | 0 | 0 |  |  | 0 |  |  | 0 | 0 | 0 | 0 | 0 | 0 | 0 | 0 | 0 | 0 | 0 | 0 | 0 | 0 | 0 | 1.4 | 20.6563 | 0 | 0 | 2 | 27.55 | 0 | 0
O | CPR | F205090 | LE FROID PECOMARK | LFP0407037 | CARTOUCHE DESHY CCY48HP | 3661767007199 | FF | GENIE CLIMATIQUE | F3 | MATERIEL DE FROID | F399 | ACCESSOIRES DE FROID | S | STOCK |  | 0 | EXONERE | 00,00% | 8421398500 | 00385 | LE FROID |  | ACTIF | N |  | UNITE |  | UNITE | 1 |  | UNITE | 1 | 1 | 1 |  | UNITE | 1 |  | UNITE | 1 |  | UNITE | 1 | N |  | *ND | 20241001 | 0407037 | CARTOUCHE DESHY CCY48HP | 12.05 | 1 | 1 | 1 | 0 | 0 |  |  | 0 |  |  | 0 | 0 | 0 | 0 | 0 | 0 | 0 | 0 | 0 | 0 | 0 | 0 | 0 | 0 | 0 | 1.4 | 15.6903 | 0 | 0 | 2 | 23.3539 | 0 | 0
O | CPR | F205090 | LE FROID PECOMARK | LFP0423011 | THERMOMETRE ENCASTRABLE TRH SONDE 1M | 3661767007182 | FF | GENIE CLIMATIQUE | F3 | MATERIEL DE FROID | F399 | ACCESSOIRES DE FROID | S | STOCK |  | 0 | EXONERE | 00,00% | 9032890000 | 00385 | LE FROID |  | ACTIF | N |  | UNITE |  | UNITE | 1 |  | UNITE | 1 | 1 | 1 |  | UNITE | 1 |  | UNITE | 1 |  | UNITE | 1 | N |  | *ND | 20241001 | 0423011 | THERMOMET RECT TRH -40+50 CAP | 7.37 | 1 | 1 | 1 | 0 | 0 |  |  | 0 |  |  | 0 | 0 | 0 | 0 | 0 | 0 | 0 | 0 | 0 | 0 | 0 | 0 | 0 | 0 | 0 | 1.4 | 0 | 0 | 0 | 0 | 0 | 0 | 0
N | CPR | F205090 | LE FROID PECOMARK | LFP0425039 | REGULATEUR AKO-10323 LARGE 2304 RELAIS ENCASTRABLE | 3661767007175 | FF | GENIE CLIMATIQUE | F3 | MATERIEL DE FROID | F399 | ACCESSOIRES DE FROID | S | STOCK |  | 0 | EXONERE | 00,00% | 9032102000 | 00385 | LE FROID |  | ACTIF | N |  | UNITE |  | UNITE | 1 |  | UNITE | 1 | 1 | 1 |  | UNITE | 1 |  | UNITE | 1 |  | UNITE | 1 | N |  | *ND | 20241001 | 0425039 | REGUL 4R ENC LARG 230 | 59.25 | 1 | 1 | 1 | 0 | 0 |  |  | 0 |  |  | 0 | 0 | 0 | 0 | 0 | 0 | 0 | 0 | 0 | 0 | 0 | 0 | 0 | 0 | 0 | 1.4 | 0 | 0 | 0 | 2 | 0 | 0 | 0
O | CPR | F205090 | LE FROID PECOMARK | LFP0425044 | TRANSMETTEUR ALARME GSM AKO-52 | 3661767246932 | FF | GENIE CLIMATIQUE | F3 | MATERIEL DE FROID | F399 | ACCESSOIRES DE FROID | S | STOCK |  | 2 | 8,50% SOUMIS | 08,50% | 8517620000 | 00385 | LE FROID |  | ACTIF | N |  | UNITE |  | UNITE | 1 |  | UNITE | 1 | 1 | 1 |  | UNITE | 1 |  | UNITE | 1 |  | UNITE | 1 | N | C | ROT.FAIB | 20241001 | 0425044 | TRANSMETTEUR ALARME GSM | 249.41 | 1 | 1 | 1 | 0 | 0 |  |  | 0 |  |  | 0 | 0 | 0 | 0 | 0 | 0 | 0 | 0 | 0 | 0 | 0 | 0 | 0 | 0 | 0 | 1.4 | 0 | 0 | 0 | 0 | 0 | 0 | 0
O | CPR | F205090 | LE FROID PECOMARK | LFP0425126 | COFFRET ÉLECTRIQUE AKO-16523P MONOPHASÉ | 3661767002804 | FF | GENIE CLIMATIQUE | F3 | MATERIEL DE FROID | F399 | ACCESSOIRES DE FROID | S | STOCK |  | 0 | EXONERE | 00,00% | 9032102000 | 00385 | LE FROID |  | ACTIF | N |  | UNITE |  | UNITE | 1 |  | UNITE | 1 | 1 | 1 |  | UNITE | 1 |  | UNITE | 1 |  | UNITE | 1 | N |  | *ND | 20241001 | 0425126 | COFFR ELEC AKO-16523P MONO | 98.01 | 1 | 1 | 1 | 0 | 0 |  |  | 0 |  |  | 0 | 0 | 0 | 0 | 0 | 0 | 0 | 0 | 0 | 0 | 0 | 0 | 0 | 0 | 0 | 1.4 | 168.11 | 0 | 0 | 0 | 0 | 0 | 0
O | CPR | F205090 | LE FROID PECOMARK | LFP0425129 | INTERFACE MODULE AKO-58500 | 3661767249681 | FF | GENIE CLIMATIQUE | F3 | MATERIEL DE FROID | F301 | COMPRESSEURS DETENDEURS | S | STOCK |  | 0 | EXONERE | 00,00% | 9032102000 | 00385 | LE FROID |  | ACTIF | N |  | UNITE |  | UNITE | 1 |  | UNITE | 1 | 1 | 1 |  | UNITE | 1 |  | UNITE | 1 |  | UNITE | 1 | N | C | ROT.FAIB | 20241001 | 0425129 | INTERF MODULO CAMM AKO-58500 | 131.11 | 1 | 1 | 1 | 0 | 0 |  |  | 0 |  |  | 0 | 0 | 0 | 0 | 0 | 0 | 0 | 0 | 0 | 0 | 0 | 0 | 0 | 0 | 0 | 0 | 0 | 0 | 0 | 0 | 0 | 0 | 0
O | CPR | F205090 | LE FROID PECOMARK | LFP0425533 | ALARME PERSONNE 4S AKO-55424B | 3661767007168 | FF | GENIE CLIMATIQUE | F3 | MATERIEL DE FROID | F399 | ACCESSOIRES DE FROID | S | STOCK |  | 0 | EXONERE | 00,00% | 8531103000 | 00385 | LE FROID |  | ACTIF | N |  | UNITE |  | UNITE | 1 |  | UNITE | 1 | 1 | 1 |  | UNITE | 1 |  | UNITE | 1 |  | UNITE | 1 | N |  | *ND | 20241001 | 0425533 | ALARME PERSONNE 4S AKO-55424B | 319.45 | 1 | 1 | 1 | 0 | 0 |  |  | 0 |  |  | 0 | 0 | 0 | 0 | 0 | 0 | 0 | 0 | 0 | 0 | 0 | 0 | 0 | 0 | 0 | 1.4 | 0 | 0 | 0 | 2 | 0 | 0 | 0
O | CPR | F205090 | LE FROID PECOMARK | LFP0425537 | COUP POING LUMINEUX AKO-55326 | 3661767007151 | FF | GENIE CLIMATIQUE | F3 | MATERIEL DE FROID | F399 | ACCESSOIRES DE FROID | S | STOCK |  | 0 | EXONERE | 00,00% | 8531103000 | 00385 | LE FROID |  | ACTIF | N |  | UNITE |  | UNITE | 1 |  | UNITE | 1 | 1 | 1 |  | UNITE | 1 |  | UNITE | 1 |  | UNITE | 1 | N |  | *ND | 20241001 | 0425537 | COUP POING LUMIN AKO-55326 | 92.8 | 1 | 1 | 1 | 0 | 0 |  |  | 0 |  |  | 0 | 0 | 0 | 0 | 0 | 0 | 0 | 0 | 0 | 0 | 0 | 0 | 0 | 0 | 0 | 1.4 | 0 | 0 | 0 | 2 | 0 | 0 | 0
O | CPR | F205090 | LE FROID PECOMARK | LFP0429043 | SONDE NTC -50+50 1.5M IP64 NTC015HP | 3661767213255 | FF | GENIE CLIMATIQUE | F3 | MATERIEL DE FROID | F399 | ACCESSOIRES DE FROID | S | STOCK |  | 0 | EXONERE | 00,00% | 8418999000 | 00385 | LE FROID |  | ACTIF | N |  | UNITE |  | UNITE | 1 |  | UNITE | 1 | 1 | 1 |  | UNITE | 1 |  | UNITE | 1 |  | UNITE | 1 | N | C | ROT.FAIB | 20241001 | 0429043 | SONDE NTC -50+105 1.5M IP67 | 3.87 | 1 | 1 | 1 | 0 | 0 |  |  | 0 |  |  | 0 | 0 | 0 | 0 | 0 | 0 | 0 | 0 | 0 | 0 | 0 | 0 | 0 | 0 | 0 | 1.4 | 0 | 0 | 0 | 0 | 0 | 0 | 0
O | CPR | F205090 | LE FROID PECOMARK | LFP0429044 | SONDE NTC -50+105 1.5M IP72 | 3661767007144 | FF | GENIE CLIMATIQUE | F3 | MATERIEL DE FROID | F399 | ACCESSOIRES DE FROID | S | STOCK |  | 0 | EXONERE | 00,00% | 8418999000 | 00385 | LE FROID |  | ACTIF | N |  | UNITE |  | UNITE | 1 |  | UNITE | 1 | 1 | 1 |  | UNITE | 1 |  | UNITE | 1 |  | UNITE | 1 | N |  | *ND | 20241001 | 0429044 | SONDE NTC -50+105 1.5M IP68 | 6.24 | 1 | 1 | 1 | 0 | 0 |  |  | 0 |  |  | 0 | 0 | 0 | 0 | 0 | 0 | 0 | 0 | 0 | 0 | 0 | 0 | 0 | 0 | 0 | 1.4 | 5.0274 | 0 | 0 | 2 | 7.2 | 0 | 0
O | CPR | F205090 | LE FROID PECOMARK | LFP0440703 | ALARME PERSONNE ECP-5PEAPE03 | 3661767007137 | FF | GENIE CLIMATIQUE | F3 | MATERIEL DE FROID | F399 | ACCESSOIRES DE FROID | S | STOCK |  | 0 | EXONERE | 00,00% | 9032890000 | 00385 | LE FROID |  | ACTIF | N |  | UNITE |  | UNITE | 1 |  | UNITE | 1 | 1 | 1 |  | UNITE | 1 |  | UNITE | 1 |  | UNITE | 1 | N |  | *ND | 20241001 | 0440703 | ALARME PERSONNE ECP-5PEAPE03 | 99.62 | 1 | 1 | 1 | 0 | 0 |  |  | 0 |  |  | 0 | 0 | 0 | 0 | 0 | 0 | 0 | 0 | 0 | 0 | 0 | 0 | 0 | 0 | 0 | 1.4 | 144.1923 | 0 | 0 | 2 | 196.2 | 0 | 0
O | CPR | F205090 | LE FROID PECOMARK | LFP0440712 | COFFRET REGUL ECP202 MONOPHASÉ | 3661767007120 | FF | GENIE CLIMATIQUE | F3 | MATERIEL DE FROID | F399 | ACCESSOIRES DE FROID | S | STOCK |  | 0 | EXONERE | 00,00% | 9032890000 | 00385 | LE FROID |  | ACTIF | N |  | UNITE |  | UNITE | 1 |  | UNITE | 1 | 1 | 1 |  | UNITE | 1 |  | UNITE | 1 |  | UNITE | 1 | N |  | *ND | 20241001 | 0440712 | COFFR ELEC ECP202 MONO | 120.23 | 1 | 1 | 1 | 0 | 0 |  |  | 0 |  |  | 0 | 0 | 0 | 0 | 0 | 0 | 0 | 0 | 0 | 0 | 0 | 0 | 0 | 0 | 0 | 1.4 | 186.984 | 0 | 0 | 2 | 272.3 | 0 | 0
O | CPR | F205090 | LE FROID PECOMARK | LFP0440760 | COFFRET REGUL ECP300 TRIPHASÉ | 3661767007113 | FF | GENIE CLIMATIQUE | F3 | MATERIEL DE FROID | F399 | ACCESSOIRES DE FROID | S | STOCK |  | 0 | EXONERE | 00,00% | 9032890000 | 00385 | LE FROID |  | ACTIF | N |  | UNITE |  | UNITE | 1 |  | UNITE | 1 | 1 | 1 |  | UNITE | 1 |  | UNITE | 1 |  | UNITE | 1 | N |  | *ND | 20241001 | 0440760 | COFFR ELEC ECP300 UVD12 TRI | 388.56 | 1 | 1 | 1 | 0 | 0 |  |  | 0 |  |  | 0 | 0 | 0 | 0 | 0 | 0 | 0 | 0 | 0 | 0 | 0 | 0 | 0 | 0 | 0 | 1.4 | 606.102 | 0 | 0 | 2 | 865.86 | 0 | 0
O | CPR | F205090 | LE FROID PECOMARK | LFP0481011 | THERMOSTAT MURAL RTR-E6732 EBERLE | 3661767007106 | FF | GENIE CLIMATIQUE | F3 | MATERIEL DE FROID | F399 | ACCESSOIRES DE FROID | S | STOCK |  | 0 | EXONERE | 00,00% | 9032102000 | 00385 | LE FROID |  | ACTIF | N |  | UNITE |  | UNITE | 1 |  | UNITE | 1 | 1 | 1 |  | UNITE | 1 |  | UNITE | 1 |  | UNITE | 1 | N |  | *ND | 20241001 | 0481011 | THERMOSTAT RTR-E6732 | 31.26 | 1 | 1 | 1 | 0 | 0 |  |  | 0 |  |  | 0 | 0 | 0 | 0 | 0 | 0 | 0 | 0 | 0 | 0 | 0 | 0 | 0 | 0 | 0 | 1.4 | 0 | 0 | 0 | 2 | 0 | 0 | 0
O | CPR | F205090 | LE FROID PECOMARK | LFP0490169 | DESHY DS-8 1/4 CAPILAIRE | 3661767007090 | FF | GENIE CLIMATIQUE | F3 | MATERIEL DE FROID | F399 | ACCESSOIRES DE FROID | S | STOCK |  | 0 | EXONERE | 00,00% | 8421398500 | 00385 | LE FROID |  | ACTIF | N |  | UNITE |  | UNITE | 1 |  | UNITE | 1 | 1 | 1 |  | UNITE | 1 |  | UNITE | 1 |  | UNITE | 1 | N |  | *ND | 20241001 | 0490169 | DESHYDRATEUR CUIVRE GR8 | 0.8 | 1 | 1 | 1 | 0 | 0 |  |  | 0 |  |  | 0 | 0 | 0 | 0 | 0 | 0 | 0 | 0 | 0 | 0 | 0 | 0 | 0 | 0 | 0 | 1.4 | 0 | 0 | 0 | 2 | 0 | 0 | 0
O | CPR | F205090 | LE FROID PECOMARK | LFP0490176 | DESHY DS-40E 1/4 BRASER | 3661767007083 | FF | GENIE CLIMATIQUE | F3 | MATERIEL DE FROID | F399 | ACCESSOIRES DE FROID | S | STOCK |  | 0 | EXONERE | 00,00% | 8421398500 | 00385 | LE FROID |  | ACTIF | N |  | UNITE |  | UNITE | 1 |  | UNITE | 1 | 1 | 1 |  | UNITE | 1 |  | UNITE | 1 |  | UNITE | 1 | N |  | *ND | 20241001 | 0490176 | DESHYDRATEUR CUIVRE GR40 | 2.31 | 1 | 1 | 1 | 0 | 0 |  |  | 0 |  |  | 0 | 0 | 0 | 0 | 0 | 0 | 0 | 0 | 0 | 0 | 0 | 0 | 0 | 0 | 0 | 1.4 | 0 | 0 | 0 | 0 | 0 | 0 | 0
O | CPR | F205090 | LE FROID PECOMARK | LFP0500018 | POMPE VIDE REFAIRCO PK-45-SV 1 | 3661767002781 | FF | GENIE CLIMATIQUE | F3 | MATERIEL DE FROID | F399 | ACCESSOIRES DE FROID | S | STOCK |  | 0 | EXONERE | 00,00% | 8414102500 | 00385 | LE FROID |  | ACTIF | N |  | UNITE |  | UNITE | 1 |  | UNITE | 1 | 1 | 1 |  | UNITE | 1 |  | UNITE | 1 |  | UNITE | 1 | N |  | *ND | 20241001 | 0500018 | POMP VIDE REFAIRCO PK-45-SV | 157.26 | 1 | 1 | 1 | 0 | 0 |  |  | 0 |  |  | 0 | 0 | 0 | 0 | 0 | 0 | 0 | 0 | 0 | 0 | 0 | 0 | 0 | 0 | 0 | 1.4 | 0 | 0 | 0 | 0 | 0 | 0 | 0
O | CPR | F205090 | LE FROID PECOMARK | LFP0502122 | BYPASS MALETTE REFMATE2 | 3661767007076 | FF | GENIE CLIMATIQUE | F3 | MATERIEL DE FROID | F302 | OUTILLAGES DE FROID | S | STOCK |  | 0 | EXONERE | 00,00% | 9026202000 | 00385 | LE FROID |  | ACTIF | N |  | UNITE |  | UNITE | 1 |  | UNITE | 1 | 1 | 1 |  | UNITE | 1 |  | UNITE | 1 |  | UNITE | 1 | N |  | *ND | 20241001 | 0502122 | BYPASS ELEC REFMATE-2-CA | 372.18 | 1 | 1 | 1 | 0 | 0 |  |  | 0 |  |  | 0 | 0 | 0 | 0 | 0 | 0 | 0 | 0 | 0 | 0 | 0 | 0 | 0 | 0 | 0 | 1.4 | 640.0527 | 0 | 0 | 2 | 870.8 | 0 | 0
O | CPR | F205090 | LE FROID PECOMARK | LFP0502145 | FLEX 3PC 5/16 1.5M TEF SEALSAFE | 3661767410388 | FF | GENIE CLIMATIQUE | F3 | MATERIEL DE FROID | F302 | OUTILLAGES DE FROID | S | STOCK |  | 0 | EXONERE | 00,00% | 9026202000 | 00385 | LE FROID |  | ACTIF | N |  | UNITE |  | UNITE | 1 |  | UNITE | 1 | 1 | 1 |  | UNITE | 1 |  | UNITE | 1 |  | UNITE | 1 | N |  | *ND | 20241001 | 0502145 | FLEX 3PC 5/16 1.5M TEF | 61.71 | 1 | 1 | 1 | 0 | 0 |  |  | 0 |  |  | 0 | 0 | 0 | 0 | 0 | 0 | 0 | 0 | 0 | 0 | 0 | 0 | 0 | 0 | 0 | 0 | 0 | 0 | 0 | 0 | 0 | 0 | 0
N | CPR | F205090 | LE FROID PECOMARK | LFP0503023 | KIT ADAPT MINI 4-20 MA | 3661767241463 | FF | GENIE CLIMATIQUE | F3 | MATERIEL DE FROID | F399 | ACCESSOIRES DE FROID | S | STOCK |  | 0 | EXONERE | 00,00% | 9030840000 | 00385 | LE FROID | A | ANNULE | N |  | UNITE |  | UNITE | 1 |  | UNITE | 1 | 1 | 1 |  | UNITE | 1 |  | UNITE | 1 |  | UNITE | 1 | N |  | *ND | 20241001 | 0503023 | KIT ADAPT MINI 4-20 | 122.2 | 1 | 1 | 1 | 0 | 0 |  |  | 0 |  |  | 0 | 0 | 0 | 0 | 0 | 0 | 0 | 0 | 0 | 0 | 0 | 0 | 0 | 0 | 0 | 1.4 | 0 | 0 | 0 | 0 | 0 | 0 | 0
O | CPR | F205090 | LE FROID PECOMARK | LFP0507050 | DUDGEONNIERE ROFLARE 1/4-3/4 REVOLVER | 3661767007069 | FF | GENIE CLIMATIQUE | F3 | MATERIEL DE FROID | F302 | OUTILLAGES DE FROID | S | STOCK |  | 2 | 8,50% SOUMIS | 08,50% | 8203400000 | 00385 | LE FROID |  | ACTIF | N |  | UNITE |  | UNITE | 1 |  | UNITE | 1 | 1 | 1 |  | UNITE | 1 |  | UNITE | 1 |  | UNITE | 1 | N |  | *ND | 20241001 | 0507050 | DUDGEONNIERE EXC DEBR ROFLARE | 231.31 | 1 | 1 | 1 | 0 | 0 |  |  | 0 |  |  | 0 | 0 | 0 | 0 | 0 | 0 | 0 | 0 | 0 | 0 | 0 | 0 | 0 | 0 | 0 | 1.4 | 365.5155 | 0 | 0 | 2 | 522.15 | 0 | 0
O | CPR | F205090 | LE FROID PECOMARK | LFP0511042 | CAPSULE REVELATEUR DE FUITE | 3661767002705 | FF | GENIE CLIMATIQUE | F3 | MATERIEL DE FROID | F302 | OUTILLAGES DE FROID | S | STOCK |  | 2 | 8,50% SOUMIS | 08,50% | 3204200000 | 00385 | LE FROID |  | ACTIF | N |  | UNITE |  | UNITE | 1 |  | UNITE | 1 | 1 | 1 |  | UNITE | 1 |  | UNITE | 1 |  | UNITE | 1 | N |  | *ND | 20241001 | 0511042 | CAPSULE BIG-JET UNIVERSAL | 202.87 | 1 | 1 | 1 | 0 | 0 |  |  | 0 |  |  | 0 | 0 | 0 | 0 | 0 | 0 | 0 | 0 | 0 | 0 | 0 | 0 | 0 | 0 | 0 | 1.4 | 253.694 | 0 | 0 | 2 | 317.25 | 0 | 0
O | CPR | F205090 | LE FROID PECOMARK | LFP0511112 | MALETTE REVELATEUR FUITE FLUORULTRAVIOLET | 3661767002699 | FF | GENIE CLIMATIQUE | F3 | MATERIEL DE FROID | F302 | OUTILLAGES DE FROID | S | STOCK |  | 2 | 8,50% SOUMIS | 08,50% | 9027101000 | 00385 | LE FROID |  | ACTIF | N |  | UNITE |  | UNITE | 1 |  | UNITE | 1 | 1 | 1 |  | UNITE | 1 |  | UNITE | 1 |  | UNITE | 1 | N |  | *ND | 20241001 | 0511112 | REVELATEUR FUITE SPECTROLINE | 457.85 | 1 | 1 | 1 | 0 | 0 |  |  | 0 |  |  | 0 | 0 | 0 | 0 | 0 | 0 | 0 | 0 | 0 | 0 | 0 | 0 | 0 | 0 | 0 | 1.4 | 671.048 | 0 | 0 | 2 | 739.8 | 0 | 0
O | CPR | F205090 | LE FROID PECOMARK | LFP0513022 | SONDE NTC 1.5M | 3661767007052 | FF | GENIE CLIMATIQUE | F3 | MATERIEL DE FROID | F399 | ACCESSOIRES DE FROID | S | STOCK |  | 0 | EXONERE | 00,00% | 9032900000 | 00385 | LE FROID |  | ACTIF | N |  | UNITE |  | UNITE | 1 |  | UNITE | 1 | 1 | 1 |  | UNITE | 1 |  | UNITE | 1 |  | UNITE | 1 | N |  | *ND | 20241001 | 0513022 | SONDE NTC 1.5M AKO-14901 | 4.39 | 1 | 1 | 1 | 0 | 0 |  |  | 0 |  |  | 0 | 0 | 0 | 0 | 0 | 0 | 0 | 0 | 0 | 0 | 0 | 0 | 0 | 0 | 0 | 1.4 | 6.8796 | 0 | 0 | 2 | 8.15 | 0 | 0
O | CPR | F205090 | LE FROID PECOMARK | LFP0514018 | RESSORT A CINTRER 3/4 | 3661767007045 | FF | GENIE CLIMATIQUE | F3 | MATERIEL DE FROID | F302 | OUTILLAGES DE FROID | S | STOCK |  | 2 | 8,50% SOUMIS | 08,50% | 8203400000 | 00385 | LE FROID |  | ACTIF | N |  | UNITE |  | UNITE | 1 |  | UNITE | 1 | 1 | 1 |  | UNITE | 1 |  | UNITE | 1 |  | UNITE | 1 | N |  | *ND | 20241001 | 0514018 | RESSORT CINTRER 3/4 102F12 | 1.82 | 1 | 1 | 1 | 0 | 0 |  |  | 0 |  |  | 0 | 0 | 0 | 0 | 0 | 0 | 0 | 0 | 0 | 0 | 0 | 0 | 0 | 0 | 0 | 1.4 | 3.2046 | 0 | 0 | 2 | 4.35 | 0 | 0
O | CPR | F205090 | LE FROID PECOMARK | LFP0514020 | PEIGNE A AILLETTE JEU DE 6 6 PAS: 8, 9, 10, 11, 12, 14 MM | 3661767007038 | FF | GENIE CLIMATIQUE | F3 | MATERIEL DE FROID | F302 | OUTILLAGES DE FROID | S | STOCK |  | 2 | 8,50% SOUMIS | 08,50% | 8203400000 | 00385 | LE FROID |  | ACTIF | N |  | UNITE |  | UNITE | 1 |  | UNITE | 1 | 1 | 1 |  | UNITE | 1 |  | UNITE | 1 |  | UNITE | 1 | N |  | *ND | 20241001 | 0514020 | PEIGNE AILETTES FCR6 | 11.58 | 1 | 1 | 1 | 0 | 0 |  |  | 0 |  |  | 0 | 0 | 0 | 0 | 0 | 0 | 0 | 0 | 0 | 0 | 0 | 0 | 0 | 0 | 0 | 1.4 | 0 | 0 | 0 | 2 | 0 | 0 | 0
O | CPR | F205090 | LE FROID PECOMARK | LFP0514055 | MANOMETRE BY PASS 2 VOIES R22 R410 R134 | 3661767241609 | FF | GENIE CLIMATIQUE | F3 | MATERIEL DE FROID | F302 | OUTILLAGES DE FROID | S | STOCK |  | 0 | EXONERE | 00,00% | 9026204000 | 00385 | LE FROID |  | ACTIF | N |  | UNITE |  | UNITE | 1 |  | UNITE | 1 | 1 | 1 |  | UNITE | 1 |  | UNITE | 1 |  | UNITE | 1 | N | * | *ND | 20241001 | 0514055 | BYPASS P2V 22/134/404/407 D80 | 55.61 | 1 | 1 | 1 | 0 | 0 |  |  | 0 |  |  | 0 | 0 | 0 | 0 | 0 | 0 | 0 | 0 | 0 | 0 | 0 | 0 | 0 | 0 | 0 | 1.4 | 0 | 0 | 0 | 0 | 0 | 0 | 0
O | CPR | F205090 | LE FROID PECOMARK | LFP0515210 | VACUOMETRE DIGITAL | 4029547000324 | FF | GENIE CLIMATIQUE | F3 | MATERIEL DE FROID | F302 | OUTILLAGES DE FROID | S | STOCK |  | 0 | EXONERE | 00,00% | 9026202000 | 00385 | LE FROID | X | EN CDE SPECIALE | N |  | UNITE |  | UNITE | 1 |  | UNITE | 1 | 1 | 1 |  | UNITE | 1 |  | UNITE | 1 |  | UNITE | 1 | N |  | *ND | 20241001 | 0515210 | VACUOMETRE DIGITAL TESTO 552 | 165.16 | 1 | 1 | 1 | 0 | 0 |  |  | 0 |  |  | 0 | 0 | 0 | 0 | 0 | 0 | 0 | 0 | 0 | 0 | 0 | 0 | 0 | 0 | 0 | 1.4 | 261.0034 | 0 | 0 | 2 | 372.85 | 0 | 0
O | CPR | F205090 | LE FROID PECOMARK | LFP0516115 | RACCORD RAPIDE DROIT 1/4 M/F | 3661767007021 | FF | GENIE CLIMATIQUE | F3 | MATERIEL DE FROID | F399 | ACCESSOIRES DE FROID | S | STOCK |  | 0 | EXONERE | 00,00% | 7412200000 | 00385 | LE FROID |  | ACTIF | N |  | UNITE |  | UNITE | 1 |  | UNITE | 1 | 1 | 1 |  | UNITE | 1 |  | UNITE | 1 |  | UNITE | 1 | N |  | *ND | 20241001 | 0516115 | RACCO RAPID DROIT 16C 1/4 | 17.07 | 1 | 1 | 1 | 0 | 0 |  |  | 0 |  |  | 0 | 0 | 0 | 0 | 0 | 0 | 0 | 0 | 0 | 0 | 0 | 0 | 0 | 0 | 0 | 1.4 | 25.6795 | 0 | 0 | 2 | 36.75 | 0 | 0
O | CPR | F205090 | LE FROID PECOMARK | LFP0516116 | RACCORD RAPIDE DROIT 1/2 M/F | 3661767002675 | FF | GENIE CLIMATIQUE | F3 | MATERIEL DE FROID | F399 | ACCESSOIRES DE FROID | S | STOCK |  | 0 | EXONERE | 00,00% | 7412200000 | 00385 | LE FROID |  | ACTIF | N |  | UNITE |  | UNITE | 1 |  | UNITE | 1 | 1 | 1 |  | UNITE | 1 |  | UNITE | 1 |  | UNITE | 1 | N |  | *ND | 20241001 | 0516116 | RACCO RAPID DROIT 26C 5/16 | 19.06 | 1 | 1 | 1 | 0 | 0 |  |  | 0 |  |  | 0 | 0 | 0 | 0 | 0 | 0 | 0 | 0 | 0 | 0 | 0 | 0 | 0 | 0 | 0 | 1.4 | 31.63 | 0 | 0 | 2 | 45.18 | 0 | 0
O | CPR | F205090 | LE FROID PECOMARK | LFP0516120 | RACCORD RAPIDE ÉQUERRE 1/4 M/F | 3661767007014 | FF | GENIE CLIMATIQUE | F3 | MATERIEL DE FROID | F399 | ACCESSOIRES DE FROID | S | STOCK |  | 0 | EXONERE | 00,00% | 7412200000 | 00385 | LE FROID |  | ACTIF | N |  | UNITE |  | UNITE | 1 |  | UNITE | 1 | 1 | 1 |  | UNITE | 1 |  | UNITE | 1 |  | UNITE | 1 | N |  | *ND | 20241001 | 0516120 | RACCO RAPID EQUERRE 17C 1/4 | 27.18 | 1 | 1 | 1 | 0 | 0 |  |  | 0 |  |  | 0 | 0 | 0 | 0 | 0 | 0 | 0 | 0 | 0 | 0 | 0 | 0 | 0 | 0 | 0 | 1.4 | 41.1117 | 0 | 0 | 2 | 58.75 | 0 | 0
O | CPR | F205090 | LE FROID PECOMARK | LFP0516121 | RACCORD RAPIDE EQUERRE 1/2 M/F | 3661767007007 | FF | GENIE CLIMATIQUE | F3 | MATERIEL DE FROID | F399 | ACCESSOIRES DE FROID | S | STOCK |  | 0 | EXONERE | 00,00% | 7412200000 | 00385 | LE FROID |  | ACTIF | N |  | UNITE |  | UNITE | 1 |  | UNITE | 1 | 1 | 1 |  | UNITE | 1 |  | UNITE | 1 |  | UNITE | 1 | N |  | *ND | 20241001 | 0516121 | RACCO RAPID EQUER 27C 5/16 | 26.45 | 1 | 1 | 1 | 0 | 0 |  |  | 0 |  |  | 0 | 0 | 0 | 0 | 0 | 0 | 0 | 0 | 0 | 0 | 0 | 0 | 0 | 0 | 0 | 1.4 | 42.48 | 0 | 0 | 2 | 60.68 | 0 | 0
O | CPR | F205090 | LE FROID PECOMARK | LFP0517601 | HUILE POMPE A VIDE MINERALE 1L | 3661767006994 | FF | GENIE CLIMATIQUE | F3 | MATERIEL DE FROID | F399 | ACCESSOIRES DE FROID | S | STOCK |  | 2 | 8,50% SOUMIS | 08,50% | 2710198100 | 00385 | LE FROID |  | ACTIF | N |  | UNITE |  | UNITE | 1 |  | UNITE | 1 | 1 | 1 |  | UNITE | 1 |  | UNITE | 1 |  | UNITE | 1 | N |  | *ND | 20241001 | 0517601 | HUILE POMP VIDE MINERALE 1L | 5.11 | 1 | 1 | 1 | 0 | 0 |  |  | 0 |  |  | 0 | 0 | 0 | 0 | 0 | 0 | 0 | 0 | 0 | 0 | 0 | 0 | 0 | 0 | 0 | 1.4 | 0 | 0 | 0 | 2 | 0 | 0 | 0
O | CPR | F205090 | LE FROID PECOMARK | LFP0521036 | COFFRET MACHOIRES | 3661767006987 | FF | GENIE CLIMATIQUE | F3 | MATERIEL DE FROID | F302 | OUTILLAGES DE FROID | S | STOCK |  | 2 | 8,50% SOUMIS | 08,50% | 8203400000 | 00385 | LE FROID |  | ACTIF | N |  | UNITE |  | UNITE | 1 |  | UNITE | 1 | 1 | 1 |  | UNITE | 1 |  | UNITE | 1 |  | UNITE | 1 | N |  | *ND | 20241001 | 0521036 | MACHOIR MAXIPRO COMP 8PC | 975.72 | 1 | 1 | 1 | 0 | 0 |  |  | 0 |  |  | 0 | 0 | 0 | 0 | 0 | 0 | 0 | 0 | 0 | 0 | 0 | 0 | 0 | 0 | 0 | 1.4 | 1718.5035 | 0 | 0 | 2 | 2455 | 0 | 0
O | CPR | F205090 | LE FROID PECOMARK | LFP0521039 | JAUGE DE PROFONDEUR | 3661767002668 | FF | GENIE CLIMATIQUE | F3 | MATERIEL DE FROID | F302 | OUTILLAGES DE FROID | S | STOCK |  | 0 | EXONERE | 00,00% | 7412100000 | 00385 | LE FROID |  | ACTIF | N |  | UNITE |  | UNITE | 1 |  | UNITE | 1 | 1 | 1 |  | UNITE | 1 |  | UNITE | 1 |  | UNITE | 1 | N |  | *ND | 20241001 | 0521039 | JAUGE PROF MAXIPRO+STYLO | 6.87 | 1 | 1 | 1 | 0 | 0 |  |  | 0 |  |  | 0 | 0 | 0 | 0 | 0 | 0 | 0 | 0 | 0 | 0 | 0 | 0 | 0 | 0 | 0 | 1.4 | 8.2803 | 0 | 0 | 2 | 12.495 | 0 | 0
O | CPR | F205090 | LE FROID PECOMARK | LFP0521044 | BATT LI-ION 18V 2AH RO BP18/2 | 3661767243122 | FF | GENIE CLIMATIQUE | F3 | MATERIEL DE FROID | F399 | ACCESSOIRES DE FROID | S | STOCK |  | 2 | 8,50% SOUMIS | 08,50% | 8206000000 | 00385 | LE FROID | X | EN CDE SPECIALE | N |  | UNITE |  | UNITE | 1 |  | UNITE | 1 | 1 | 1 |  | UNITE | 1 |  | UNITE | 1 |  | UNITE | 1 | N |  | *ND | 20241001 | 0521044 | BATT LI-ION 18V 2AH RO BP18/2 | 78.05 | 1 | 1 | 1 | 0 | 0 |  |  | 0 |  |  | 0 | 0 | 0 | 0 | 0 | 0 | 0 | 0 | 0 | 0 | 0 | 0 | 0 | 0 | 0 | 0 | 0 | 0 | 0 | 0 | 0 | 0 | 0
O | CPR | F205090 | LE FROID PECOMARK | LFP0521081 | CLÉ UNIVERSELLE POUR ARMOIRE ELECTRIQUE | 3661767410241 | FF | GENIE CLIMATIQUE | F3 | MATERIEL DE FROID | F302 | OUTILLAGES DE FROID | S | STOCK |  | 2 | 8,50% SOUMIS | 08,50% | 8204200000 | 00385 | LE FROID |  | ACTIF | N |  | UNITE |  | UNITE | 1 |  | UNITE | 1 | 1 | 1 |  | UNITE | 1 |  | UNITE | 1 |  | UNITE | 1 | N |  | *ND | 20241001 | 0521081 | CLE UNIV ARMOIRE ELEC 1301015 | 19.02 | 1 | 1 | 1 | 0 | 0 |  |  | 0 |  |  | 0 | 0 | 0 | 0 | 0 | 0 | 0 | 0 | 0 | 0 | 0 | 0 | 0 | 0 | 0 | 1.4 | 24.2109 | 0 | 0 | 2 | 34.6 | 0 | 0
O | CPR | F205090 | LE FROID PECOMARK | LFP0521201 | DECAPEUR THERMIQUE M49500 | 3661767006963 | FF | GENIE CLIMATIQUE | F3 | MATERIEL DE FROID | F399 | ACCESSOIRES DE FROID | S | STOCK |  | 0 | EXONERE | 00,00% | 9031808000 | 00385 | LE FROID |  | ACTIF | N |  | UNITE |  | UNITE | 1 |  | UNITE | 1 | 1 | 1 |  | UNITE | 1 |  | UNITE | 1 |  | UNITE | 1 | N |  | *ND | 20241001 | 0521201 | DECAPEUR THERMIQUE 2000W | 21.7 | 1 | 1 | 1 | 0 | 0 |  |  | 0 | C | C | 20241224 | 0 | 0 | 0 | 0 | 0 | 0 | 0 | 0 | 2 | 0 | 25.1 | 0 | 0 | 0 | 1.4 | 33.3543 | 0 | 0 | 2 | 47.65 | 0 | 0
O | CPR | F205090 | LE FROID PECOMARK | LFP0580021 | VALVE SCHRADER | 3661767006956 | FF | GENIE CLIMATIQUE | F3 | MATERIEL DE FROID | F399 | ACCESSOIRES DE FROID | S | STOCK |  | 0 | EXONERE | 00,00% | 7412200000 | 00385 | LE FROID |  | ACTIF | N |  | UNITE |  | UNITE | 1 |  | UNITE | 1 | 1 | 1 |  | UNITE | 1 |  | UNITE | 1 |  | UNITE | 1 | N |  | *ND | 20241001 | 0580021 | VALVE SCHRADER STD {10} | 0.45 | 1 | 1 | 1 | 0 | 0 |  |  | 0 |  |  | 0 | 0 | 0 | 0 | 0 | 0 | 0 | 0 | 0 | 0 | 0 | 0 | 0 | 0 | 0 | 1.4 | 0.7056 | 0 | 0 | 2 | 1.01 | 0 | 0
O | CPR | F205090 | LE FROID PECOMARK | LFP0580023 | RACCORD DROIT SCHRADER A BRASER | 3661767006949 | FF | GENIE CLIMATIQUE | F3 | MATERIEL DE FROID | F399 | ACCESSOIRES DE FROID | S | STOCK |  | 0 | EXONERE | 00,00% | 7412200000 | 00385 | LE FROID |  | ACTIF | N |  | UNITE |  | UNITE | 1 |  | UNITE | 1 | 1 | 1 |  | UNITE | 1 |  | UNITE | 1 |  | UNITE | 1 | N |  | *ND | 20241001 | 0580023 | RACCO 1/4 TUBE-1/4FL SCHRADER | 1.82 | 1 | 1 | 1 | 0 | 0 |  |  | 0 |  |  | 0 | 0 | 0 | 0 | 0 | 0 | 0 | 0 | 0 | 0 | 0 | 0 | 0 | 0 | 0 | 1.4 | 2.96 | 0 | 0 | 2 | 4.22 | 0 | 0
O | CPR | F205090 | LE FROID PECOMARK | LFP0580116 | BASE REMPLISSAGE 10612-50 R600A | 3661767006932 | FF | GENIE CLIMATIQUE | F3 | MATERIEL DE FROID | F399 | ACCESSOIRES DE FROID | S | STOCK |  | 0 | EXONERE | 00,00% | 9031808000 | 00385 | LE FROID |  | ACTIF | N |  | UNITE |  | UNITE | 1 |  | UNITE | 1 | 1 | 1 |  | UNITE | 1 |  | UNITE | 1 |  | UNITE | 1 | N |  | *ND | 20241001 | 0580116 | BASE REMPLISSAGE 7/16-28UNF | 71.87 | 1 | 1 | 1 | 0 | 0 |  |  | 0 |  |  | 0 | 0 | 0 | 0 | 0 | 0 | 0 | 0 | 0 | 0 | 0 | 0 | 0 | 0 | 0 | 1.4 | 107.6481 | 0 | 0 | 2 | 153.8 | 0 | 0
O | CPR | F205090 | LE FROID PECOMARK | LFP0580121 | VANNE SERVICE HP R134A AUTOMOB | 3661767006925 | FF | GENIE CLIMATIQUE | F3 | MATERIEL DE FROID | F399 | ACCESSOIRES DE FROID | S | STOCK |  | 0 | EXONERE | 00,00% | 8418999000 | 00385 | LE FROID |  | ACTIF | N |  | UNITE |  | UNITE | 1 |  | UNITE | 1 | 1 | 1 |  | UNITE | 1 |  | UNITE | 1 |  | UNITE | 1 | N |  | *ND | 20241001 | 0580121 | VANNE AUTO MAL 1/4FL HP QC-HM | 33.06 | 1 | 1 | 1 | 0 | 0 |  |  | 0 |  |  | 0 | 0 | 0 | 0 | 0 | 0 | 0 | 0 | 0 | 0 | 0 | 0 | 0 | 0 | 0 | 1.4 | 0 | 0 | 0 | 2 | 0 | 0 | 0
O | CPR | F205090 | LE FROID PECOMARK | LFP0580122 | VANNE SERVICE BP R134A AUTOMOB | 3661767006918 | FF | GENIE CLIMATIQUE | F3 | MATERIEL DE FROID | F399 | ACCESSOIRES DE FROID | S | STOCK |  | 0 | EXONERE | 00,00% | 8418999000 | 00385 | LE FROID |  | ACTIF | N |  | UNITE |  | UNITE | 1 |  | UNITE | 1 | 1 | 1 |  | UNITE | 1 |  | UNITE | 1 |  | UNITE | 1 | N |  | *ND | 20241001 | 0580122 | VANNE AUTO MAL 1/4FL BP QC-LM | 33.06 | 1 | 1 | 1 | 0 | 0 |  |  | 0 |  |  | 0 | 0 | 0 | 0 | 0 | 0 | 0 | 0 | 0 | 0 | 0 | 0 | 0 | 0 | 0 | 1.4 | 0 | 0 | 0 | 2 | 0 | 0 | 0
O | CPR | F205090 | LE FROID PECOMARK | LFP0580146 | HUILE PR POMPE A VIDE | 3661767002637 | FF | GENIE CLIMATIQUE | F3 | MATERIEL DE FROID | F399 | ACCESSOIRES DE FROID | S | STOCK |  | 2 | 8,50% SOUMIS | 08,50% | 3403990000 | 00385 | LE FROID |  | ACTIF | N |  | UNITE |  | UNITE | 1 |  | UNITE | 1 | 1 | 1 |  | UNITE | 1 |  | UNITE | 1 |  | UNITE | 1 | N |  | *ND | 20241001 | 0580146 | HUILE POMP VIDE ESTER 1L | 9.27 | 1 | 1 | 1 | 0 | 0 |  |  | 0 |  |  | 0 | 0 | 0 | 0 | 0 | 0 | 0 | 0 | 0 | 0 | 0 | 0 | 0 | 0 | 0 | 1.4 | 13.53 | 0 | 0 | 2 | 19.32 | 0 | 0
O | CPR | F205090 | LE FROID PECOMARK | LFP0580342 | DETECTEUR DE FUITE DTEK712-202BATTERIE | 3661767418223 | FF | GENIE CLIMATIQUE | F3 | MATERIEL DE FROID | F302 | OUTILLAGES DE FROID | S | STOCK |  | 2 | 8,50% SOUMIS | 08,50% | 9027101000 | 00385 | LE FROID |  | ACTIF | N |  | UNITE |  | UNITE | 1 |  | UNITE | 1 | 1 | 1 |  | UNITE | 1 |  | UNITE | 1 |  | UNITE | 1 | N |  | *ND | 20241001 | 0580342 | DETECT FUITE DTEK3 721-202 | 431.55 | 1 | 1 | 1 | 0 | 0 |  |  | 0 |  |  | 0 | 0 | 0 | 0 | 0 | 0 | 0 | 0 | 0 | 0 | 0 | 0 | 0 | 0 | 0 | 1.4 | 692.4484 | 0 | 0 | 2 | 981.05 | 0 | 0
O | CPR | F205090 | LE FROID PECOMARK | LFP0580343 | DETECTEUR DE FUITE DTEK705-202PILES | 3661767418216 | FF | GENIE CLIMATIQUE | F3 | MATERIEL DE FROID | F302 | OUTILLAGES DE FROID | S | STOCK |  | 2 | 8,50% SOUMIS | 08,50% | 9027101000 | 00385 | LE FROID |  | ACTIF | N |  | UNITE |  | UNITE | 1 |  | UNITE | 1 | 1 | 1 |  | UNITE | 1 |  | UNITE | 1 |  | UNITE | 1 | N |  | *ND | 20241001 | 0580343 | DETECT FUITE TEKMATE 705-202 | 183.6 | 1 | 1 | 1 | 0 | 0 |  |  | 0 |  |  | 0 | 0 | 0 | 0 | 0 | 0 | 0 | 0 | 0 | 0 | 0 | 0 | 0 | 0 | 0 | 1.4 | 331.8672 | 0 | 0 | 2 | 474.1 | 0 | 0
O | CPR | F205090 | LE FROID PECOMARK | LFP0580346 | CAPTEUR SENSIBLE D-TEK ET TEK | 3661767006888 | FF | GENIE CLIMATIQUE | F3 | MATERIEL DE FROID | F302 | OUTILLAGES DE FROID | S | STOCK |  | 0 | EXONERE | 00,00% | 8418999000 | 00385 | LE FROID |  | ACTIF | N |  | UNITE |  | UNITE | 1 |  | UNITE | 1 | 1 | 1 |  | UNITE | 1 |  | UNITE | 1 |  | UNITE | 1 | N |  | *ND | 20241001 | 0580346 | CAPTEUR SENSIBLE DTEK/TEK MAT | 51.12 | 1 | 1 | 1 | 0 | 0 |  |  | 0 |  |  | 0 | 0 | 0 | 0 | 0 | 0 | 0 | 0 | 0 | 0 | 0 | 0 | 0 | 0 | 0 | 1.4 | 0 | 0 | 0 | 0 | 0 | 0 | 0
O | CPR | F205090 | LE FROID PECOMARK | LFP0580465 | DUDGEONNIÈRE COFFRET 1/8 3/16 1/4 5/16 3/8 7/16 1/2 5/8 | 3661767002606 | FF | GENIE CLIMATIQUE | F3 | MATERIEL DE FROID | F302 | OUTILLAGES DE FROID | S | STOCK |  | 2 | 8,50% SOUMIS | 08,50% | 8203400000 | 00385 | LE FROID |  | ACTIF | N |  | UNITE |  | UNITE | 1 |  | UNITE | 1 | 1 | 1 |  | UNITE | 1 |  | UNITE | 1 |  | UNITE | 1 | N |  | *ND | 20241001 | 0580465 | DUDGEONNIERE EVASEUR 275FS | 108.97 | 1 | 1 | 1 | 0 | 0 |  |  | 0 |  |  | 0 | 0 | 0 | 0 | 0 | 0 | 0 | 0 | 0 | 0 | 0 | 0 | 0 | 0 | 0 | 1.4 | 218.2362 | 0 | 0 | 2 | 281.4 | 0 | 0
O | CPR | F205090 | LE FROID PECOMARK | LFP0580479 | JOINT FLEXIBLE 1/4 TEFL R | 3661767404134 | FF | GENIE CLIMATIQUE | F3 | MATERIEL DE FROID | F399 | ACCESSOIRES DE FROID | S | STOCK |  | 0 | EXONERE | 00,00% | 8484200000 | 00385 | LE FROID |  | ACTIF | N |  | UNITE |  | UNITE | 1 |  | UNITE | 1 | 1 | 1 |  | UNITE | 1 |  | UNITE | 1 |  | UNITE | 1 | N |  | *ND | 20241001 | 0580479 | JOINT FLEX 1/4 TEFL R {10} | 0.48 | 1 | 1 | 1 | 0 | 0 |  |  | 0 |  |  | 0 | 0 | 0 | 0 | 0 | 0 | 0 | 0 | 0 | 0 | 0 | 0 | 0 | 0 | 0 | 0 | 0 | 0 | 0 | 0 | 0 | 0 | 0
O | CPR | F205090 | LE FROID PECOMARK | LFP0580488 | THERMOMETRE DIGITAL MALETTE SH66AC -40+150 | 3661767410494 | FF | GENIE CLIMATIQUE | F3 | MATERIEL DE FROID | F302 | OUTILLAGES DE FROID | S | STOCK |  | 0 | EXONERE | 00,00% | 9025190000 | 00385 | LE FROID |  | ACTIF | N |  | UNITE |  | UNITE | 1 |  | UNITE | 1 | 1 | 1 |  | UNITE | 1 |  | UNITE | 1 |  | UNITE | 1 | N |  | *ND | 20241001 | 0580488 | THERMOMET DIGITAL -40+150 | 412.5 | 1 | 1 | 1 | 0 | 0 |  |  | 0 |  |  | 0 | 0 | 0 | 0 | 0 | 0 | 0 | 0 | 0 | 0 | 0 | 0 | 0 | 0 | 0 | 1.4 | 479.6316 | 0 | 0 | 2 | 685.2 | 0 | 0
O | CPR | F205090 | LE FROID PECOMARK | LFP0580537 | TAMPONS ABRASIFS PACK DE 10 | 3661767002590 | FF | GENIE CLIMATIQUE | F3 | MATERIEL DE FROID | F302 | OUTILLAGES DE FROID | S | STOCK |  | 0 | EXONERE | 00,00% | 8468100000 | 00385 | LE FROID |  | ACTIF | N |  | UNITE |  | UNITE | 1 |  | UNITE | 1 | 1 | 1 |  | UNITE | 1 |  | UNITE | 1 |  | UNITE | 1 | N |  | *ND | 20241001 | 0580537 | TAMPONS 10PC NETTOYAGE ROVLIES | 6.3 | 1 | 1 | 1 | 0 | 0 |  |  | 0 |  |  | 0 | 0 | 0 | 0 | 0 | 0 | 0 | 0 | 0 | 0 | 0 | 0 | 0 | 0 | 0 | 1.4 | 10.26 | 0 | 0 | 2 | 14.66 | 0 | 0
O | CPR | F205090 | LE FROID PECOMARK | LFP0580609 | CARTOUCHE GAZ MAPP 750ML - 1' POUR FIRE BOX | 3661767410272 | FF | GENIE CLIMATIQUE | F3 | MATERIEL DE FROID | F302 | OUTILLAGES DE FROID | S | STOCK |  | 0 | EXONERE | 00,00% | 8468100000 | 00385 | LE FROID |  | ACTIF | N |  | UNITE |  | UNITE | 1 |  | UNITE | 1 | 1 | 1 |  | UNITE | 1 |  | UNITE | 1 |  | UNITE | 1 | N |  | *ND | 20241001 | 0580609 | GAZ MAPP CARTOUCHE 1US 400G | 9.18 | 1 | 1 | 1 | 0 | 0 |  |  | 0 | C | C | 20241224 | 0 | 0 | 0 | 0 | 0 | 0 | 0 | 0 | 10 | 0 | 10.62 | 0 | 0 | 0 | 1.4 | 15.344 | 0 | 0 | 2 | 21.68 | 0 | 0
O | CPR | F205090 | LE FROID PECOMARK | LFP0580661 | DETECTEUR DE FUITE AEROSOL | 3661767002583 | FF | GENIE CLIMATIQUE | F3 | MATERIEL DE FROID | F302 | OUTILLAGES DE FROID | S | STOCK |  | 2 | 8,50% SOUMIS | 08,50% | 9027101000 | 00385 | LE FROID |  | ACTIF | N |  | UNITE |  | UNITE | 1 |  | UNITE | 1 | 1 | 1 |  | UNITE | 1 |  | UNITE | 1 |  | UNITE | 1 | N |  | *ND | 20241001 | 0580661 | REVELATEUR FUITE PRESTOBUL | 5.66 | 1 | 1 | 1 | 0 | 0 |  |  | 0 |  |  | 0 | 0 | 0 | 0 | 0 | 0 | 0 | 0 | 0 | 0 | 0 | 0 | 0 | 0 | 0 | 1.4 | 9.9683 | 0 | 0 | 2 | 14.6 | 0 | 0
O | CPR | F205090 | LE FROID PECOMARK | LFP0580685 | DETECTEUR DE FUITE GAZM718-202COMBUSTIBLE + BATTERIE | 3661767006857 | FF | GENIE CLIMATIQUE | F3 | MATERIEL DE FROID | F302 | OUTILLAGES DE FROID | S | STOCK |  | 2 | 8,50% SOUMIS | 08,50% | 9027101000 | 00385 | LE FROID |  | ACTIF | N |  | UNITE |  | UNITE | 1 |  | UNITE | 1 | 1 | 1 |  | UNITE | 1 |  | UNITE | 1 |  | UNITE | 1 | N |  | *ND | 20241001 | 0580685 | DETECT FUITE GAS-MATE 718-202 | 209.29 | 1 | 1 | 1 | 0 | 0 |  |  | 0 |  |  | 0 | 0 | 0 | 0 | 0 | 0 | 0 | 0 | 0 | 0 | 0 | 0 | 0 | 0 | 0 | 1.4 | 369.0729 | 0 | 0 | 2 | 527.247 | 0 | 0
O | CPR | F205090 | LE FROID PECOMARK | LFP0580733 | PINCE COUPE CAPILLAIRE CTP-1 | 3661767213897 | FF | GENIE CLIMATIQUE | F3 | MATERIEL DE FROID | F399 | ACCESSOIRES DE FROID | S | STOCK |  | 2 | 8,50% SOUMIS | 08,50% | 8203400000 | 00385 | LE FROID |  | ACTIF | N |  | UNITE |  | UNITE | 1 |  | UNITE | 1 | 1 | 1 |  | UNITE | 1 |  | UNITE | 1 |  | UNITE | 1 | N | C | ROT.FAIB | 20241001 | 0580733 | PINCE CAPILLAIRE CTP1 | 4.64 | 1 | 1 | 1 | 0 | 0 |  |  | 0 |  |  | 0 | 0 | 0 | 0 | 0 | 0 | 0 | 0 | 0 | 0 | 0 | 0 | 0 | 0 | 0 | 1.4 | 0 | 0 | 0 | 0 | 0 | 0 | 0
O | CPR | F205090 | LE FROID PECOMARK | LFP0580763 | ELEVATEUR MANUEL 4M 100KG | 3661767410265 | FF | GENIE CLIMATIQUE | F3 | MATERIEL DE FROID | F302 | OUTILLAGES DE FROID | S | STOCK |  | 0 | EXONERE | 00,00% | 7307910000 | 00385 | LE FROID |  | ACTIF | N |  | UNITE |  | UNITE | 1 |  | UNITE | 1 | 1 | 1 |  | UNITE | 1 |  | UNITE | 1 |  | UNITE | 1 | N |  | *ND | 20241001 | 0580763 | ELEVATEUR PORTATIF 100KG 4M | 387.89 | 1 | 1 | 1 | 0 | 0 |  |  | 0 |  |  | 0 | 0 | 0 | 0 | 0 | 0 | 0 | 0 | 0 | 0 | 0 | 0 | 0 | 0 | 0 | 1.4 | 701.1422 | 0 | 0 | 2 | 1001.6475 | 0 | 0
O | CPR | F205090 | LE FROID PECOMARK | LFP0580771 | TE MFM 1/4 ÉCROU TOURNANT | 3661767006833 | FF | GENIE CLIMATIQUE | F3 | MATERIEL DE FROID | F399 | ACCESSOIRES DE FROID | S | STOCK |  | 0 | EXONERE | 00,00% | 7412200000 | 00385 | LE FROID |  | ACTIF | N |  | UNITE |  | UNITE | 1 |  | UNITE | 1 | 1 | 1 |  | UNITE | 1 |  | UNITE | 1 |  | UNITE | 1 | N |  | *ND | 20241001 | 0580771 | TE MFM 1/4FL-1/4FL-1/4FL ECROU | 4.8 | 1 | 1 | 1 | 0 | 0 |  |  | 0 |  |  | 0 | 0 | 0 | 0 | 0 | 0 | 0 | 0 | 0 | 0 | 0 | 0 | 0 | 0 | 0 | 1.4 | 0 | 0 | 0 | 2 | 0 | 0 | 0
N | CPR | F205090 | LE FROID PECOMARK | LFP0580890 | STATION RECUPERATION R32 | 3661767006826 | FF | GENIE CLIMATIQUE | F3 | MATERIEL DE FROID | F302 | OUTILLAGES DE FROID | S | STOCK |  | 0 | EXONERE | 00,00% | 8414102500 | 00385 | LE FROID | A | ANNULE | N |  | UNITE |  | UNITE | 1 |  | UNITE | 1 | 1 | 1 |  | UNITE | 1 |  | UNITE | 1 |  | UNITE | 1 | N |  | *ND | 20241001 | 0580890 | STATION RECUPERATION SEGO RECV | 467.14 | 1 | 1 | 1 | 0 | 0 |  |  | 0 |  |  | 0 | 0 | 0 | 0 | 0 | 0 | 0 | 0 | 0 | 0 | 0 | 0 | 0 | 0 | 0 | 1.4 | 826.378 | 0 | 0 | 2 | 1136.43 | 0 | 0
O | CPR | F205090 | LE FROID PECOMARK | LFP0581536 | CLE A CLIQUET CARRE FRIGO 3/16-1/4 ET 5/16-3/8 | 3661767002576 | FF | GENIE CLIMATIQUE | F3 | MATERIEL DE FROID | F302 | OUTILLAGES DE FROID | S | STOCK |  | 2 | 8,50% SOUMIS | 08,50% | 8204110000 | 00385 | LE FROID |  | ACTIF | N |  | UNITE |  | UNITE | 1 |  | UNITE | 1 | 1 | 1 |  | UNITE | 1 |  | UNITE | 1 |  | UNITE | 1 | N |  | *ND | 20241001 | 0581536 | CLE CLIQUET 3/16-1/4-5/16-3/8 | 2.72 | 1 | 1 | 1 | 0 | 0 |  |  | 0 |  |  | 0 | 0 | 0 | 0 | 0 | 0 | 0 | 0 | 0 | 0 | 0 | 0 | 0 | 0 | 0 | 1.4 | 4.7775 | 0 | 0 | 2 | 6.85 | 0 | 0
O | CPR | F205090 | LE FROID PECOMARK | LFP0581570 | BALANCE DE CHARGE SEGO SCL | 3661767006819 | FF | GENIE CLIMATIQUE | F3 | MATERIEL DE FROID | F302 | OUTILLAGES DE FROID | S | STOCK |  | 0 | EXONERE | 00,00% | 8423822000 | 00385 | LE FROID |  | ACTIF | N |  | UNITE |  | UNITE | 1 |  | UNITE | 1 | 1 | 1 |  | UNITE | 1 |  | UNITE | 1 |  | UNITE | 1 | N |  | *ND | 20241001 | 0581570 | BALANCE CHARGE 100KG 5G SEGO | 101.97 | 1 | 1 | 1 | 0 | 0 |  |  | 0 |  |  | 0 | 0 | 0 | 0 | 0 | 0 | 0 | 0 | 0 | 0 | 0 | 0 | 0 | 0 | 0 | 1.4 | 0 | 0 | 0 | 2 | 0 | 0 | 0
O | CPR | F205090 | LE FROID PECOMARK | LFP0581580 | DETECTEUR DE FUITES HLD-200 | 3661767006802 | FF | GENIE CLIMATIQUE | F3 | MATERIEL DE FROID | F302 | OUTILLAGES DE FROID | S | STOCK |  | 2 | 8,50% SOUMIS | 08,50% | 9027101000 | 00385 | LE FROID |  | ACTIF | N |  | UNITE |  | UNITE | 1 |  | UNITE | 1 | 1 | 1 |  | UNITE | 1 |  | UNITE | 1 |  | UNITE | 1 | N |  | *ND | 20241001 | 0581580 | DETECT FUITE HLD200 PM CS | 54.15 | 1 | 1 | 1 | 0 | 0 |  |  | 0 |  |  | 0 | 0 | 0 | 0 | 0 | 0 | 0 | 0 | 0 | 0 | 0 | 0 | 0 | 0 | 0 | 1.4 | 0 | 0 | 0 | 2 | 0 | 0 | 0
O | CPR | F205090 | LE FROID PECOMARK | LFP0590214 | TOURNEVIS SANS FIL | 3661767006796 | FF | GENIE CLIMATIQUE | F3 | MATERIEL DE FROID | F302 | OUTILLAGES DE FROID | S | STOCK |  | 2 | 8,50% SOUMIS | 08,50% | 8206000000 | 00385 | LE FROID |  | ACTIF | N |  | UNITE |  | UNITE | 1 |  | UNITE | 1 | 1 | 1 |  | UNITE | 1 |  | UNITE | 1 |  | UNITE | 1 | N |  | *ND | 20241001 | 0590214 | VISSEUSE 3.6V SS FIL SEH000100 | 31.34 | 1 | 1 | 1 | 0 | 0 |  |  | 0 |  |  | 0 | 0 | 0 | 0 | 0 | 0 | 0 | 0 | 0 | 0 | 0 | 0 | 0 | 0 | 0 | 1.4 | 42.2625 | 0 | 0 | 2 | 60.4 | 0 | 0
N | CPR | F205090 | LE FROID PECOMARK | LFP0602005 | MONOBLOC POSITIF FAM028P001/PK 230V +5°=2908W 34M3 | 3661767006789 | FF | GENIE CLIMATIQUE | F3 | MATERIEL DE FROID | F399 | ACCESSOIRES DE FROID | S | STOCK |  | 2 | 8,50% SOUMIS | 08,50% | 8418690000 | 00385 | LE FROID | A | ANNULE | N |  | UNITE |  | UNITE | 1 |  | UNITE | 1 | 1 | 1 |  | UNITE | 1 |  | UNITE | 1 |  | UNITE | 1 | N |  | *ND | 20241001 | 0602005 | MONOBLOC POSITIF FAM028P001/PK | 1942.43 | 1 | 1 | 1 | 0 | 0 |  |  | 0 |  |  | 0 | 0 | 0 | 0 | 0 | 0 | 0 | 0 | 0 | 0 | 0 | 0 | 0 | 0 | 0 | 1.4 | 3042.2826 | 0 | 0 | 2 | 4346.1 | 0 | 0
N | CPR | F205090 | LE FROID PECOMARK | LFP0602039 | MONOBLOC NEGATIF FAL020P001/9K230V -20°=2199W 25M3 | 3661767006772 | FF | GENIE CLIMATIQUE | F3 | MATERIEL DE FROID | F304 | EVAPORATEUR ET CONDENSEUR | S | STOCK |  | 2 | 8,50% SOUMIS | 08,50% | 8418690000 | 00385 | LE FROID | A | ANNULE | N |  | UNITE |  | UNITE | 1 |  | UNITE | 1 | 1 | 1 |  | UNITE | 1 |  | UNITE | 1 |  | UNITE | 1 | N |  | *ND | 20241001 | 0602039 | MONOBLOC NEGATIF FAL020P001/PK | 2353.02 | 1 | 1 | 1 | 0 | 0 |  |  | 0 |  |  | 0 | 0 | 0 | 0 | 0 | 0 | 0 | 0 | 0 | 0 | 0 | 0 | 0 | 0 | 0 | 1.4 | 3685.3929 | 0 | 0 | 2 | 5264.847 | 0 | 0
O | CPR | F205090 | LE FROID PECOMARK | LFP0602065 | SPLIT POSITIF STM016G001/PK 1870W=0°C 2144W=5°C | 3661767006765 | FF | GENIE CLIMATIQUE | F3 | MATERIEL DE FROID | F304 | EVAPORATEUR ET CONDENSEUR | S | STOCK |  | 2 | 8,50% SOUMIS | 08,50% | 8418690000 | 00385 | LE FROID |  | ACTIF | N |  | UNITE |  | UNITE | 1 |  | UNITE | 1 | 1 | 1 |  | UNITE | 1 |  | UNITE | 1 |  | UNITE | 1 | N |  | *ND | 20241001 | 0602065 | SPLIT POSITIF STM016G001/PK | 2034.88 | 1 | 1 | 1 | 0 | 0 |  |  | 0 |  |  | 0 | 0 | 0 | 0 | 0 | 0 | 0 | 0 | 0 | 0 | 0 | 0 | 0 | 0 | 0 | 1.4 | 2855.7837 | 0 | 0 | 2 | 3885.4 | 0 | 0
O | CPR | F205090 | LE FROID PECOMARK | LFP0602072 | SPLIT POSITIF STM034Z012/PK 3700W=0°C 3870W=5°C | 3661767006758 | FF | GENIE CLIMATIQUE | F3 | MATERIEL DE FROID | F304 | EVAPORATEUR ET CONDENSEUR | S | STOCK |  | 2 | 8,50% SOUMIS | 08,50% | 8418690000 | 00385 | LE FROID |  | ACTIF | N |  | UNITE |  | UNITE | 1 |  | UNITE | 1 | 1 | 1 |  | UNITE | 1 |  | UNITE | 1 |  | UNITE | 1 | N |  | *ND | 20241001 | 0602072 | SPLIT POSITIF STM034G012/PK | 3075.47 | 1 | 1 | 1 | 0 | 0 |  |  | 0 |  |  | 0 | 0 | 0 | 0 | 0 | 0 | 0 | 0 | 0 | 0 | 0 | 0 | 0 | 0 | 0 | 1.4 | 4226.6175 | 0 | 0 | 2 | 5750.5 | 0 | 0
O | CPR | F205090 | LE FROID PECOMARK | LFP0602090 | SPLIT NEGATIF STL016Z012/PK 1310W=-25°C 1620W=-20°C | 3661767006741 | FF | GENIE CLIMATIQUE | F3 | MATERIEL DE FROID | F304 | EVAPORATEUR ET CONDENSEUR | S | STOCK |  | 2 | 8,50% SOUMIS | 08,50% | 8418690000 | 00385 | LE FROID |  | ACTIF | N |  | UNITE |  | UNITE | 1 |  | UNITE | 1 | 1 | 1 |  | UNITE | 1 |  | UNITE | 1 |  | UNITE | 1 | N |  | *ND | 20241001 | 0602090 | SPLIT NEGATIF STL016G012/PK | 2561.05 | 1 | 1 | 1 | 0 | 0 |  |  | 0 |  |  | 0 | 0 | 0 | 0 | 0 | 0 | 0 | 0 | 0 | 0 | 0 | 0 | 0 | 0 | 0 | 1.4 | 0 | 0 | 0 | 2 | 0 | 0 | 0
O | CPR | F205090 | LE FROID PECOMARK | LFP0602093 | SPLIT NEGATIF STL024G012/PK 2200W=-25°C 2480W=-20°C | 3661767006734 | FF | GENIE CLIMATIQUE | F3 | MATERIEL DE FROID | F304 | EVAPORATEUR ET CONDENSEUR | S | STOCK |  | 2 | 8,50% SOUMIS | 08,50% | 8418690000 | 00385 | LE FROID |  | ACTIF | N |  | UNITE |  | UNITE | 1 |  | UNITE | 1 | 1 | 1 |  | UNITE | 1 |  | UNITE | 1 |  | UNITE | 1 | N |  | *ND | 20241001 | 0602093 | SPLIT NEGATIF STL024G012/PK | 3096.62 | 1 | 1 | 1 | 0 | 0 |  |  | 0 |  |  | 0 | 0 | 0 | 0 | 0 | 0 | 0 | 0 | 0 | 0 | 0 | 0 | 0 | 0 | 0 | 1.4 | 0 | 0 | 0 | 2 | 0 | 0 | 0
O | CPR | F205090 | LE FROID PECOMARK | LFP0610038 | FERMETURE 921 SS GACHE 120MM | 3661767006727 | FF | GENIE CLIMATIQUE | F3 | MATERIEL DE FROID | F399 | ACCESSOIRES DE FROID | S | STOCK |  | 0 | EXONERE | 00,00% | 8302419000 | 00385 | LE FROID |  | ACTIF | N |  | UNITE |  | UNITE | 1 |  | UNITE | 1 | 1 | 1 |  | UNITE | 1 |  | UNITE | 1 |  | UNITE | 1 | N |  | *ND | 20241001 | 0610038 | FERMETURE 921 EMAIL SS GACHE | 69.49 | 1 | 1 | 1 | 0 | 0 |  |  | 0 |  |  | 0 | 0 | 0 | 0 | 0 | 0 | 0 | 0 | 0 | 0 | 0 | 0 | 0 | 0 | 0 | 1.4 | 95.3295 | 0 | 0 | 2 | 136.2 | 0 | 0
O | CPR | F205090 | LE FROID PECOMARK | LFP0610043 | FERMETURE 61 120MM | 3661767006710 | FF | GENIE CLIMATIQUE | F3 | MATERIEL DE FROID | F399 | ACCESSOIRES DE FROID | S | STOCK |  | 0 | EXONERE | 00,00% | 8302419000 | 00385 | LE FROID |  | ACTIF | N |  | UNITE |  | UNITE | 1 |  | UNITE | 1 | 1 | 1 |  | UNITE | 1 |  | UNITE | 1 |  | UNITE | 1 | N |  | *ND | 20241001 | 0610043 | FERMETURE 621 EMAIL 120MM | 109.82 | 1 | 1 | 1 | 0 | 0 |  |  | 0 |  |  | 0 | 0 | 0 | 0 | 0 | 0 | 0 | 0 | 0 | 0 | 0 | 0 | 0 | 0 | 0 | 1.4 | 146.2062 | 0 | 0 | 2 | 198.9 | 0 | 0
O | CPR | F205090 | LE FROID PECOMARK | LFP0680226 | LUMINAIRE ETANCHE LED 0.67M 20 | 3661767241081 | FF | GENIE CLIMATIQUE | F1 | CLIMATISATION ACCESSOIRES | F199 | ACCESSOIRES CLIMATISATION | S | STOCK |  | 2 | 8,50% SOUMIS | 08,50% | 9107000000 | 00385 | LE FROID |  | ACTIF | N |  | UNITE |  | UNITE | 1 |  | UNITE | 1 | 1 | 1 |  | UNITE | 1 |  | UNITE | 1 |  | UNITE | 1 | N |  | *ND | 20241001 | 0680226 | LUMIN IP65 LED 0.67M 1570LM | 68.45 | 1 | 1 | 1 | 0 | 0 |  |  | 0 |  |  | 0 | 0 | 0 | 0 | 0 | 0 | 0 | 0 | 0 | 0 | 0 | 0 | 0 | 0 | 0 | 1.4 | 0 | 0 | 0 | 0 | 0 | 0 | 0
O | CPR | F205090 | LE FROID PECOMARK | LFP0680236 | INTERRUPTEUR PORTE LS21L/PS1/R | 3661767241098 | FF | GENIE CLIMATIQUE | F1 | CLIMATISATION ACCESSOIRES | F199 | ACCESSOIRES CLIMATISATION | S | STOCK |  | 0 | EXONERE | 00,00% | 8302419000 | 00385 | LE FROID |  | ACTIF | N |  | UNITE |  | UNITE | 1 |  | UNITE | 1 | 1 | 1 |  | UNITE | 1 |  | UNITE | 1 |  | UNITE | 1 | N |  | *ND | 20241001 | 0680236 | INTER PORTE LS21L/PS1/RV-T00 | 14.61 | 1 | 1 | 1 | 0 | 0 |  |  | 0 |  |  | 0 | 0 | 0 | 0 | 0 | 0 | 0 | 0 | 0 | 0 | 0 | 0 | 0 | 0 | 0 | 1.4 | 0 | 0 | 0 | 0 | 0 | 0 | 0
O | CPR | F205090 | LE FROID PECOMARK | LFP0717099 | PLAQUE PIR-ALU 2000X1200 ÉP20TOLE ALU + MOUSSE POLY | 3661767006703 | FF | GENIE CLIMATIQUE | F3 | MATERIEL DE FROID | F399 | ACCESSOIRES DE FROID | S | STOCK |  | 0 | EXONERE | 00,00% | 8418999000 | 00385 | LE FROID |  | ACTIF | N |  | UNITE |  | UNITE | 1 |  | UNITE | 1 | 1 | 1 |  | UNITE | 1 |  | UNITE | 1 |  | UNITE | 1 | N |  | *ND | 20241001 | 0717099 | PAN PIR-ALU35 1.2X2M | 26.22 | 1 | 1 | 1 | 0 | 0 |  |  | 0 | C | C | 20241224 | 0 | 0 | 0 | 0 | 0 | 0 | 0 | 0 | 10 | 0 | 30.33 | 0 | 0 | 0 | 1.4 | 42.47 | 0 | 0 | 2 | 60.67 | 0 | 0
O | CPR | F205090 | LE FROID PECOMARK | LFP0731011 | FILTRE SYNTHÉTIQUE G4 200G/M² EP:20 L1M / 20M | 3661767006697 | FF | GENIE CLIMATIQUE | F3 | MATERIEL DE FROID | F399 | ACCESSOIRES DE FROID | S | STOCK |  | 0 | EXONERE | 00,00% | 8418999000 | 00385 | LE FROID |  | ACTIF | N |  | UNITE |  | UNITE | 1 |  | UNITE | 1 | 1 | 1 |  | UNITE | 1 |  | UNITE | 1 |  | UNITE | 1 | N |  | *ND | 20241001 | 0731011 | FLTR COARSE 70% 200G/M2 EP20 | 42.04 | 1 | 1 | 1 | 0 | 0 |  |  | 0 |  |  | 0 | 0 | 0 | 0 | 0 | 0 | 0 | 0 | 0 | 0 | 0 | 0 | 0 | 0 | 0 | 1.4 | 0 | 0 | 0 | 2 | 0 | 0 | 0
O | CPR | F205090 | LE FROID PECOMARK | LFP0790514 | TELECOMMANDE UNIVERSELLE EDT4000 | 3661767006680 | FF | GENIE CLIMATIQUE | F1 | CLIMATISATION ACCESSOIRES | F199 | ACCESSOIRES CLIMATISATION | S | STOCK |  | 0 | EXONERE | 00,00% | 8415900000 | 00385 | LE FROID |  | ACTIF | N |  | UNITE |  | UNITE | 1 |  | UNITE | 1 | 1 | 1 |  | UNITE | 1 |  | UNITE | 1 |  | UNITE | 1 | N |  | *ND | 20241001 | 0790514 | TVCMD UNIV KT08E | 10.1 | 1 | 1 | 1 | 0 | 0 |  |  | 0 |  |  | 0 | 0 | 0 | 0 | 0 | 0 | 0 | 0 | 0 | 0 | 0 | 0 | 0 | 0 | 0 | 1.4 | 16.76 | 0 | 0 | 2 | 24.7011 | 0 | 0
O | CPR | F205090 | LE FROID PECOMARK | LFP0802015 | VITRINE VERT POS 345I 1P PKSS374DTK | 3661767006673 | FF | GENIE CLIMATIQUE | F3 | MATERIEL DE FROID | F304 | EVAPORATEUR ET CONDENSEUR | S | STOCK |  | 0 | EXONERE | 00,00% | 8415109000 | 00385 | LE FROID |  | ACTIF | N |  | UNITE |  | UNITE | 1 |  | UNITE | 1 | 1 | 1 |  | UNITE | 1 |  | UNITE | 1 |  | UNITE | 1 | N |  | *ND | 20241001 | 0802015 | VITRINE V POS 345L 1P | 436.12 | 1 | 1 | 1 | 0 | 0 |  |  | 0 |  |  | 0 | 0 | 0 | 0 | 0 | 0 | 0 | 0 | 0 | 0 | 0 | 0 | 0 | 0 | 0 | 1.4 | 740.194 | 0 | 0 | 2 | 1020.35 | 0 | 0
N | CPR | F205090 | LE FROID PECOMARK | LFP0802018 | VITRINE VERT POS 524I 2P PKSS1000DIKL | 3661767006666 | FF | GENIE CLIMATIQUE | F3 | MATERIEL DE FROID | F399 | ACCESSOIRES DE FROID | S | STOCK |  | 0 | EXONERE | 00,00% | 8415109000 | 00385 | LE FROID |  | ACTIF | N |  | UNITE |  | UNITE | 1 |  | UNITE | 1 | 1 | 1 |  | UNITE | 1 |  | UNITE | 1 |  | UNITE | 1 | N |  | *ND | 20241001 | 0802018 | VITRINE V POS 524L 2P | 1010.32 | 1 | 1 | 1 | 0 | 0 |  |  | 0 |  |  | 0 | 0 | 0 | 0 | 0 | 0 | 0 | 0 | 0 | 0 | 0 | 0 | 0 | 0 | 0 | 1.4 | 1713.9873 | 0 | 0 | 2 | 2393.8 | 0 | 0
O | CPR | F205090 | LE FROID PECOMARK | LFP0802031 | CAVE VIN 160 BOUT PKSD374GD BL | 3661767002569 | FF | GENIE CLIMATIQUE | F3 | MATERIEL DE FROID | F304 | EVAPORATEUR ET CONDENSEUR | S | STOCK |  | 0 | EXONERE | 00,00% | 8415109000 | 00385 | LE FROID | X | EN CDE SPECIALE | N |  | UNITE |  | UNITE | 1 |  | UNITE | 1 | 1 | 1 |  | UNITE | 1 |  | UNITE | 1 |  | UNITE | 1 | N | C | ROT.FAIB | 20241001 | 0802031 | CAVE VIN 160 BOUT PKSD374GD | 540.9 | 1 | 1 | 1 | 0 | 0 |  |  | 0 |  |  | 0 | 0 | 0 | 0 | 0 | 0 | 0 | 0 | 0 | 0 | 0 | 0 | 0 | 0 | 0 | 1.4 | 868.77 | 0 | 0 | 0 | 0 | 0 | 0
N | CPR | F205090 | LE FROID PECOMARK | LFP0802033 | CAVE A VIN 12 BOUT VINACOTECA 12 | 3661767006659 | FF | GENIE CLIMATIQUE | F3 | MATERIEL DE FROID | F399 | ACCESSOIRES DE FROID | S | STOCK |  | 2 | 8,50% SOUMIS | 08,50% | 8418690000 | 00385 | LE FROID | A | ANNULE | N |  | UNITE |  | UNITE | 1 |  | UNITE | 1 | 1 | 1 |  | UNITE | 1 |  | UNITE | 1 |  | UNITE | 1 | N |  | *ND | 20241001 | 0802033 | CAVE VIN 12 BOUT VINACOTECA 12 | 236.94 | 1 | 1 | 1 | 0 | 0 |  |  | 0 |  |  | 0 | 0 | 0 | 0 | 0 | 0 | 0 | 0 | 0 | 0 | 0 | 0 | 0 | 0 | 0 | 1.4 | 325.7593 | 0 | 0 | 2 | 481.85 | 0 | 0
N | CPR | F205090 | LE FROID PECOMARK | LFP0802035 | CAVE A VIN 33 BOUT VINACOTECA | 3661767006642 | FF | GENIE CLIMATIQUE | F3 | MATERIEL DE FROID | F399 | ACCESSOIRES DE FROID | S | STOCK |  | 2 | 8,50% SOUMIS | 08,50% | 8418690000 | 00385 | LE FROID | A | ANNULE | N |  | UNITE |  | UNITE | 1 |  | UNITE | 1 | 1 | 1 |  | UNITE | 1 |  | UNITE | 1 |  | UNITE | 1 | N |  | *ND | 20241001 | 0802035 | CAVE VIN 33 BOUT VINACOTECA 33 | 312.6 | 1 | 1 | 1 | 0 | 0 |  |  | 0 |  |  | 0 | 0 | 0 | 0 | 0 | 0 | 0 | 0 | 0 | 0 | 0 | 0 | 0 | 0 | 0 | 1.4 | 455.5824 | 0 | 0 | 2 | 650.85 | 0 | 0
O | CPR | F205090 | LE FROID PECOMARK | LFP0802073 | CONGELATEUR COFFRE VITR 238I PKDD300SCEB | 3661767006635 | FF | GENIE CLIMATIQUE | F3 | MATERIEL DE FROID | F304 | EVAPORATEUR ET CONDENSEUR | S | STOCK |  | 0 | EXONERE | 00,00% | 8415109000 | 00385 | LE FROID |  | ACTIF | N |  | UNITE |  | UNITE | 1 |  | UNITE | 1 | 1 | 1 |  | UNITE | 1 |  | UNITE | 1 |  | UNITE | 1 | N |  | *ND | 20241001 | 0802073 | CONGELATEUR COFFR VITR 238L | 425.08 | 1 | 1 | 1 | 0 | 0 |  |  | 0 |  |  | 0 | 0 | 0 | 0 | 0 | 0 | 0 | 0 | 0 | 0 | 0 | 0 | 0 | 0 | 0 | 1.4 | 645.106 | 0 | 0 | 2 | 860.5 | 0 | 0
O | CPR | F205090 | LE FROID PECOMARK | LFP0802086 | CONGELATEUR ILOT VITRE 563I PKDRUM 1850 | 3661767006628 | FF | GENIE CLIMATIQUE | F3 | MATERIEL DE FROID | F304 | EVAPORATEUR ET CONDENSEUR | S | STOCK |  | 0 | EXONERE | 00,00% | 8415109000 | 00385 | LE FROID |  | ACTIF | N |  | UNITE |  | UNITE | 1 |  | UNITE | 1 | 1 | 1 |  | UNITE | 1 |  | UNITE | 1 |  | UNITE | 1 | N |  | *ND | 20241001 | 0802086 | CONGELATEUR ILOT VITRE 511L | 1202.19 | 1 | 1 | 1 | 0 | 0 |  |  | 0 |  |  | 0 | 0 | 0 | 0 | 0 | 0 | 0 | 0 | 0 | 0 | 0 | 0 | 0 | 0 | 0 | 1.4 | 2484.6969 | 0 | 0 | 2 | 3380.55 | 0 | 0
O | CPR | F205090 | LE FROID PECOMARK | LFP0802161 | ARMOIRE POSITIVE INOX A600 GASTRONORM 2/1 A 6 COOL | 3661767006611 | FF | GENIE CLIMATIQUE | F3 | MATERIEL DE FROID | F304 | EVAPORATEUR ET CONDENSEUR | S | STOCK |  | 2 | 8,50% SOUMIS | 08,50% | 8418690000 | 00385 | LE FROID |  | ACTIF | N |  | UNITE |  | UNITE | 1 |  | UNITE | 1 | 1 | 1 |  | UNITE | 1 |  | UNITE | 1 |  | UNITE | 1 | N |  | *ND | 20241001 | 0802161 | ARMOIRE POS INOX A600 COOL | 1586.74 | 1 | 1 | 1 | 0 | 0 |  |  | 0 |  |  | 0 | 0 | 0 | 0 | 0 | 0 | 0 | 0 | 0 | 0 | 0 | 0 | 0 | 0 | 0 | 1.4 | 2423.638 | 0 | 0 | 0 | 0 | 0 | 0
O | CPR | F205090 | LE FROID PECOMARK | LFP0802162 | ARMOIRE RÉFRIGÉRÉE INOX A1200 GASTRONORM 2/1 A 1.200 COOL | 3661767006604 | FF | GENIE CLIMATIQUE | F3 | MATERIEL DE FROID | F304 | EVAPORATEUR ET CONDENSEUR | S | STOCK |  | 2 | 8,50% SOUMIS | 08,50% | 8418690000 | 00385 | LE FROID |  | ACTIF | N |  | UNITE |  | UNITE | 1 |  | UNITE | 1 | 1 | 1 |  | UNITE | 1 |  | UNITE | 1 |  | UNITE | 1 | N |  | *ND | 20241001 | 0802162 | ARMOIRE REFRIG INOX A1200 COOL | 2379.07 | 1 | 1 | 1 | 0 | 0 |  |  | 0 |  |  | 0 | 0 | 0 | 0 | 0 | 0 | 0 | 0 | 0 | 0 | 0 | 0 | 0 | 0 | 0 | 1.4 | 3188.108 | 0 | 0 | 0 | 0 | 0 | 0
O | CPR | F205090 | LE FROID PECOMARK | LFP0802167 | ARMOIRE NÉGATIVE INOX A600 GASTRONORM 2/1 A 6 FREEZE | 3661767006598 | FF | GENIE CLIMATIQUE | F3 | MATERIEL DE FROID | F304 | EVAPORATEUR ET CONDENSEUR | S | STOCK |  | 0 | EXONERE | 00,00% | 8415109000 | 00385 | LE FROID |  | ACTIF | N |  | UNITE |  | UNITE | 1 |  | UNITE | 1 | 1 | 1 |  | UNITE | 1 |  | UNITE | 1 |  | UNITE | 1 | N |  | *ND | 20241001 | 0802167 | ARMOIRE NEG INOX A600 FREEZE | 1719.11 | 1 | 1 | 1 | 0 | 0 |  |  | 0 |  |  | 0 | 0 | 0 | 0 | 0 | 0 | 0 | 0 | 0 | 0 | 0 | 0 | 0 | 0 | 0 | 1.4 | 2265.494 | 0 | 0 | 0 | 0 | 0 | 0
O | CPR | F205090 | LE FROID PECOMARK | LFP0802168 | ARMOIRE NÉGATIVE INOX A1200 GASTRONORM 2/1 A 1.200 FREEZE | 3661767006581 | FF | GENIE CLIMATIQUE | F3 | MATERIEL DE FROID | F304 | EVAPORATEUR ET CONDENSEUR | S | STOCK |  | 0 | EXONERE | 00,00% | 8415109000 | 00385 | LE FROID |  | ACTIF | N |  | UNITE |  | UNITE | 1 |  | UNITE | 1 | 1 | 1 |  | UNITE | 1 |  | UNITE | 1 |  | UNITE | 1 | N |  | *ND | 20241001 | 0802168 | ARMOIRE NEG INOX A1200 FREEZE | 2886.73 | 1 | 1 | 1 | 0 | 0 |  |  | 0 |  |  | 0 | 0 | 0 | 0 | 0 | 0 | 0 | 0 | 0 | 0 | 0 | 0 | 0 | 0 | 0 | 1.4 | 4127.564 | 0 | 0 | 0 | 0 | 0 | 0
N | CPR | F205090 | LE FROID PECOMARK | LFP0802173 | ARMOIRE RÉFRIGÉRÉE INOX A1200 GASTRONORM 4 PORTES COOL | 3661767006574 | FF | GENIE CLIMATIQUE | F3 | MATERIEL DE FROID | F304 | EVAPORATEUR ET CONDENSEUR | S | STOCK |  | 0 | EXONERE | 00,00% | 8415109000 | 00385 | LE FROID | A | ANNULE | N |  | UNITE |  | UNITE | 1 |  | UNITE | 1 | 1 | 1 |  | UNITE | 1 |  | UNITE | 1 |  | UNITE | 1 | N |  | *ND | 20241001 | 0802173 | ARMOIRE POS INOX A1200 COOL 4P | 2327.92 | 1 | 1 | 1 | 0 | 0 |  |  | 0 |  |  | 0 | 0 | 0 | 0 | 0 | 0 | 0 | 0 | 0 | 0 | 0 | 0 | 0 | 0 | 0 | 1.4 | 3871.784 | 0 | 0 | 0 | 0 | 0 | 0
O | CPR | F205090 | LE FROID PECOMARK | LFP0802181 | MEUBLE POSITIF INOX BM 2P COOLGASTRONORM 1/1 BM 2P COO | 3661767006567 | FF | GENIE CLIMATIQUE | F3 | MATERIEL DE FROID | F399 | ACCESSOIRES DE FROID | S | STOCK |  | 0 | EXONERE | 00,00% | 8415109000 | 00385 | LE FROID |  | ACTIF | N |  | UNITE |  | UNITE | 1 |  | UNITE | 1 | 1 | 1 |  | UNITE | 1 |  | UNITE | 1 |  | UNITE | 1 | N |  | *ND | 20241001 | 0802181 | MEUBLE POS INOX BM 2P COOL | 1406.46 | 1 | 1 | 1 | 0 | 0 |  |  | 0 |  |  | 0 | 0 | 0 | 0 | 0 | 0 | 0 | 0 | 0 | 0 | 0 | 0 | 0 | 0 | 0 | 1.4 | 1985.76 | 0 | 0 | 0 | 0 | 0 | 0
N | CPR | F205090 | LE FROID PECOMARK | LFP0802187 | MEUBLE NÉGATIF INOX BM 2P FREEGASTRONORM 1/1 BM 2P FREEZE | 3661767006550 | FF | GENIE CLIMATIQUE | F3 | MATERIEL DE FROID | F304 | EVAPORATEUR ET CONDENSEUR | S | STOCK |  | 0 | EXONERE | 00,00% | 8415109000 | 00385 | LE FROID | A | ANNULE | N |  | UNITE |  | UNITE | 1 |  | UNITE | 1 | 1 | 1 |  | UNITE | 1 |  | UNITE | 1 |  | UNITE | 1 | N |  | *ND | 20241001 | 0802187 | MEUBLE NEG INOX BM 2P FREEZE | 1390.2 | 1 | 1 | 1 | 0 | 0 |  |  | 0 |  |  | 0 | 0 | 0 | 0 | 0 | 0 | 0 | 0 | 0 | 0 | 0 | 0 | 0 | 0 | 0 | 1.4 | 2417.87 | 0 | 0 | 0 | 0 | 0 | 0
O | CPR | F205090 | LE FROID PECOMARK | LFP3101367 | GROUPE TAGT2516ZBR 1 VENT 400/3/50 AVC PRESSOSTAT HP/BP | 3661767006116 | FF | GENIE CLIMATIQUE | F3 | MATERIEL DE FROID | F304 | EVAPORATEUR ET CONDENSEUR | S | STOCK |  | 2 | 8,50% SOUMIS | 08,50% | 8418690000 | 00385 | LE FROID |  | ACTIF | N |  | UNITE |  | UNITE | 1 |  | UNITE | 1 | 1 | 1 |  | UNITE | 1 |  | UNITE | 1 |  | UNITE | 1 | N |  | *ND | 20241001 | 3101367 | GRPE TAGT2516ZBR-TZ 1 VENT | 1564.03 | 1 | 1 | 1 | 0 | 0 |  |  | 0 |  |  | 0 | 0 | 0 | 0 | 0 | 0 | 0 | 0 | 0 | 0 | 0 | 0 | 0 | 0 | 0 | 1.4 | 2038.449 | 0 | 0 | 2 | 2773.4 | 0 | 0
O | CPR | F205090 | LE FROID PECOMARK | LFP3151002 | COND AIR 205/1000 (8337232) AE 2410/2415Z/4425Z/2417Z | 3661767006109 | FF | GENIE CLIMATIQUE | F3 | MATERIEL DE FROID | F304 | EVAPORATEUR ET CONDENSEUR | S | STOCK |  | 0 | EXONERE | 00,00% | 8414900000 | 00385 | LE FROID |  | ACTIF | N |  | UNITE |  | UNITE | 1 |  | UNITE | 1 | 1 | 1 |  | UNITE | 1 |  | UNITE | 1 |  | UNITE | 1 | N |  | *ND | 20241001 | 3151002 | CONDENS AIR 205/1000 AC-AC | 88.4 | 1 | 1 | 1 | 0 | 0 |  |  | 0 |  |  | 0 | 0 | 0 | 0 | 0 | 0 | 0 | 0 | 0 | 0 | 0 | 0 | 0 | 0 | 0 | 1.4 | 93.2274 | 0 | 0 | 2 | 133.2 | 0 | 0
O | CPR | F205090 | LE FROID PECOMARK | LFP3151004 | COND AIR B356/13000 (8337027) FTH 4518Y/4531Z/2511Z | 3661767006093 | FF | GENIE CLIMATIQUE | F3 | MATERIEL DE FROID | F304 | EVAPORATEUR ET CONDENSEUR | S | STOCK |  | 0 | EXONERE | 00,00% | 8414900000 | 00385 | LE FROID |  | ACTIF | N |  | UNITE |  | UNITE | 1 |  | UNITE | 1 | 1 | 1 |  | UNITE | 1 |  | UNITE | 1 |  | UNITE | 1 | N |  | *ND | 20241001 | 3151004 | CONDENS AIR B356/13000 CU-AL | 602.85 | 1 | 1 | 1 | 0 | 0 |  |  | 0 |  |  | 0 | 0 | 0 | 0 | 0 | 0 | 0 | 0 | 0 | 0 | 0 | 0 | 0 | 0 | 0 | 1.4 | 629.6598 | 0 | 0 | 2 | 899.5 | 0 | 0
O | CPR | F205090 | LE FROID PECOMARK | LFP3151034 | HUILE EST32 1L | 3661767006086 | FF | GENIE CLIMATIQUE | F3 | MATERIEL DE FROID | F399 | ACCESSOIRES DE FROID | S | STOCK |  | 2 | 8,50% SOUMIS | 08,50% | 3403990000 | 00385 | LE FROID |  | ACTIF | N |  | UNITE |  | UNITE | 1 |  | UNITE | 1 | 1 | 1 |  | UNITE | 1 |  | UNITE | 1 |  | UNITE | 1 | N |  | *ND | 20241001 | 3151034 | HUILE EST32 1L UH 8685030 | 42.29 | 1 | 1 | 1 | 0 | 0 |  |  | 0 |  |  | 0 | 0 | 0 | 0 | 0 | 0 | 0 | 0 | 0 | 0 | 0 | 0 | 0 | 0 | 0 | 1.4 | 49.6272 | 0 | 0 | 2 | 70.896 | 0 | 0
O | CPR | F205090 | LE FROID PECOMARK | LFP3159201 | MOTEUR+HELICE 90W 380VOLT D360 | 3661767006079 | FF | GENIE CLIMATIQUE | F3 | MATERIEL DE FROID | F399 | ACCESSOIRES DE FROID | S | STOCK |  | 0 | EXONERE | 00,00% | 8414592500 | 00385 | LE FROID |  | ACTIF | N |  | UNITE |  | UNITE | 1 |  | UNITE | 1 | 1 | 1 |  | UNITE | 1 |  | UNITE | 1 |  | UNITE | 1 | N |  | *ND | 20241001 | 3159201 | VENTIL 90W 380/50 D356 200 | 198.65 | 1 | 1 | 1 | 0 | 0 |  |  | 0 |  |  | 0 | 0 | 0 | 0 | 0 | 0 | 0 | 0 | 0 | 0 | 0 | 0 | 0 | 0 | 0 | 1.4 | 392.196 | 0 | 0 | 2 | 560.3 | 0 | 0
O | CPR | F205090 | LE FROID PECOMARK | LFP3190506 | MOTEUR 34W 240V | 3661767002545 | FF | GENIE CLIMATIQUE | F3 | MATERIEL DE FROID | F399 | ACCESSOIRES DE FROID | S | STOCK |  | 0 | EXONERE | 00,00% | 8501109100 | 00385 | LE FROID |  | ACTIF | N |  | UNITE |  | UNITE | 1 |  | UNITE | 1 | 1 | 1 |  | UNITE | 1 |  | UNITE | 1 |  | UNITE | 1 | N |  | *ND | 20241001 | 3190506 | MOTEUR 34W 240V MULTIFIX | 12.99 | 1 | 1 | 1 | 0 | 0 |  |  | 0 |  |  | 0 | 0 | 0 | 0 | 0 | 0 | 0 | 0 | 0 | 0 | 0 | 0 | 0 | 0 | 0 | 1.4 | 20.6 | 0 | 0 | 2 | 29.43 | 0 | 0
N | CPR | F205090 | LE FROID PECOMARK | LFP3190563 | MACHINE GLACON E25A 25KG/24H | 3661767006062 | FF | GENIE CLIMATIQUE | F3 | MATERIEL DE FROID | F302 | OUTILLAGES DE FROID | S | STOCK |  | 2 | 8,50% SOUMIS | 08,50% | 8418690000 | 00385 | LE FROID | A | ANNULE | N |  | UNITE |  | UNITE | 1 |  | UNITE | 1 | 1 | 1 |  | UNITE | 1 |  | UNITE | 1 |  | UNITE | 1 | N |  | *ND | 20241001 | 3190563 | MACH GLACON E25A 25KG/24H | 833.33 | 1 | 1 | 1 | 0 | 0 |  |  | 0 |  |  | 0 | 0 | 0 | 0 | 0 | 0 | 0 | 0 | 0 | 0 | 0 | 0 | 0 | 0 | 0 | 1.4 | 1537.032 | 0 | 0 | 2 | 2091.2 | 0 | 0
N | CPR | F205090 | LE FROID PECOMARK | LFP3190564 | MACHINE GLACON E35A 37KG/24H | 3661767006055 | FF | GENIE CLIMATIQUE | F3 | MATERIEL DE FROID | F399 | ACCESSOIRES DE FROID | S | STOCK |  | 2 | 8,50% SOUMIS | 08,50% | 8418690000 | 00385 | LE FROID | A | ANNULE | N |  | UNITE |  | UNITE | 1 |  | UNITE | 1 | 1 | 1 |  | UNITE | 1 |  | UNITE | 1 |  | UNITE | 1 | N |  | *ND | 20241001 | 3190564 | MACH GLACON E35A 37KG/24H | 1095.24 | 1 | 1 | 1 | 0 | 0 |  |  | 0 |  |  | 0 | 0 | 0 | 0 | 0 | 0 | 0 | 0 | 0 | 0 | 0 | 0 | 0 | 0 | 0 | 1.4 | 1649.0313 | 0 | 0 | 2 | 2355.75 | 0 | 0
O | CPR | F205090 | LE FROID PECOMARK | LFP3190863 | COMPRESSEUR ZP385KCE TWD951 40 | 3661767248516 | FF | GENIE CLIMATIQUE | F3 | MATERIEL DE FROID | F301 | COMPRESSEURS DETENDEURS | S | STOCK |  | 0 | EXONERE | 00,00% | 8414308100 | 00385 | LE FROID |  | ACTIF | N |  | UNITE |  | UNITE | 1 |  | UNITE | 1 | 1 | 1 |  | UNITE | 1 |  | UNITE | 1 |  | UNITE | 1 | N | * | *ND | 20241001 | 3190863 | COMP ZP385KCE TWD951 400/3/50 | 5698.41 | 1 | 1 | 1 | 0 | 0 |  |  | 0 |  |  | 0 | 0 | 0 | 0 | 0 | 0 | 0 | 0 | 0 | 0 | 0 | 0 | 0 | 0 | 0 | 0 | 0 | 0 | 0 | 0 | 0 | 0 | 0
O | CPR | F205090 | LE FROID PECOMARK | LFP3201001 | CUIVRE COURONNE 1/4 6.35 15ML EP.8 | 3661767006048 | FF | GENIE CLIMATIQUE | F3 | MATERIEL DE FROID | F303 | CUIVRE DE FROID | S | STOCK |  | 0 | EXONERE | 00,00% | 7411109000 | 00385 | LE FROID |  | ACTIF | N |  | UNITE |  | UNITE | 1 |  | UNITE | 1 | 1 | 1 |  | UNITE | 1 |  | UNITE | 1 |  | UNITE | 1 | N |  | *ND | 20241001 | 3201001 | CUIVRE COURONNE 1/4 6.35 15M | 14.19 | 1 | 1 | 1 | 0 | 0 |  |  | 0 | C | C | 20241224 | 0 | 0 | 0 | 0 | 0 | 0 | 0 | 0 | 30 | 0 | 25.01 | 0 | 0 | 0 | 1.4 | 41.08 | 0 | 0 | 2 | 58.68 | 0 | 0
O | CPR | F205090 | LE FROID PECOMARK | LFP3201002 | CUIVRE COURONNE 3/8 9.53 15ML EP.8 | 3661767006031 | FF | GENIE CLIMATIQUE | F3 | MATERIEL DE FROID | F303 | CUIVRE DE FROID | S | STOCK |  | 0 | EXONERE | 00,00% | 7411109000 | 00385 | LE FROID |  | ACTIF | N |  | UNITE |  | UNITE | 1 |  | UNITE | 1 | 1 | 1 |  | UNITE | 1 |  | UNITE | 1 |  | UNITE | 1 | N |  | *ND | 20241001 | 3201002 | CUIVRE COURONNE 3/8 9.53 15M | 22.17 | 1 | 1 | 1 | 0 | 0 |  |  | 0 |  |  | 0 | 0 | 0 | 0 | 0 | 0 | 0 | 0 | 0 | 0 | 0 | 0 | 0 | 0 | 0 | 1.4 | 59.58 | 0 | 0 | 2 | 85.11 | 0 | 0
O | CPR | F205090 | LE FROID PECOMARK | LFP3201003 | CUIVRE COURONNE 1/2 12.7 15ML EP1 | 3661767006024 | FF | GENIE CLIMATIQUE | F3 | MATERIEL DE FROID | F303 | CUIVRE DE FROID | S | STOCK |  | 0 | EXONERE | 00,00% | 7411109000 | 00385 | LE FROID |  | ACTIF | N |  | UNITE |  | UNITE | 1 |  | UNITE | 1 | 1 | 1 |  | UNITE | 1 |  | UNITE | 1 |  | UNITE | 1 | N |  | *ND | 20241001 | 3201003 | CUIVRE COURONNE 1/2 12.7 15M | 36.63 | 1 | 1 | 1 | 0 | 0 |  |  | 0 |  |  | 0 | 0 | 0 | 0 | 0 | 0 | 0 | 0 | 0 | 0 | 0 | 0 | 0 | 0 | 0 | 1.4 | 94.8312 | 0 | 0 | 2 | 135.45 | 0 | 0
O | CPR | F205090 | LE FROID PECOMARK | LFP3201004 | CUIVRE COURONNE 5/8 15.87 15MLEP1 | 3661767006017 | FF | GENIE CLIMATIQUE | F3 | MATERIEL DE FROID | F303 | CUIVRE DE FROID | S | STOCK |  | 0 | EXONERE | 00,00% | 7411109000 | 00385 | LE FROID |  | ACTIF | N |  | UNITE |  | UNITE | 1 |  | UNITE | 1 | 1 | 1 |  | UNITE | 1 |  | UNITE | 1 |  | UNITE | 1 | N |  | *ND | 20241001 | 3201004 | CUIVRE COURONNE 5/8 15.87 15M | 46.64 | 1 | 1 | 1 | 0 | 0 |  |  | 0 |  |  | 0 | 0 | 0 | 0 | 0 | 0 | 0 | 0 | 0 | 0 | 0 | 0 | 0 | 0 | 0 | 1.4 | 122.99 | 0 | 0 | 2 | 175.7 | 0 | 0
O | CPR | F205090 | LE FROID PECOMARK | LFP3201005 | CUIVRE COURONNE 3/4 19.05 15MLEP1 | 3661767006000 | FF | GENIE CLIMATIQUE | F3 | MATERIEL DE FROID | F303 | CUIVRE DE FROID | S | STOCK |  | 0 | EXONERE | 00,00% | 7411109000 | 00385 | LE FROID |  | ACTIF | N |  | UNITE |  | UNITE | 1 |  | UNITE | 1 | 1 | 1 |  | UNITE | 1 |  | UNITE | 1 |  | UNITE | 1 | N |  | *ND | 20241001 | 3201005 | CUIVRE COURONNE 3/4 19.05 15M | 55.6 | 1 | 1 | 1 | 0 | 0 |  |  | 0 |  |  | 0 | 0 | 0 | 0 | 0 | 0 | 0 | 0 | 0 | 0 | 0 | 0 | 0 | 0 | 0 | 1.4 | 129.6495 | 0 | 0 | 2 | 157.65 | 0 | 0
O | CPR | F205090 | LE FROID PECOMARK | LFP3201006 | CUIVRE COURONNE 7/8 22.23 15MLEP1 | 3661767005997 | FF | GENIE CLIMATIQUE | F3 | MATERIEL DE FROID | F303 | CUIVRE DE FROID | S | STOCK |  | 0 | EXONERE | 00,00% | 7411109000 | 00385 | LE FROID |  | ACTIF | N |  | UNITE |  | UNITE | 1 |  | UNITE | 1 | 1 | 1 |  | UNITE | 1 |  | UNITE | 1 |  | UNITE | 1 | N |  | *ND | 20241001 | 3201006 | CUIVRE COURONNE 7/8 22.23 15M | 66.55 | 1 | 1 | 1 | 0 | 0 |  |  | 0 |  |  | 0 | 0 | 0 | 0 | 0 | 0 | 0 | 0 | 0 | 0 | 0 | 0 | 0 | 0 | 0 | 1.4 | 128.5236 | 0 | 0 | 2 | 185.45 | 0 | 0
O | CPR | F205090 | LE FROID PECOMARK | LFP3201008 | CUIVRE COURONNE 1/4 6.35 30ML EP.8 | 3661767005980 | FF | GENIE CLIMATIQUE | F3 | MATERIEL DE FROID | F303 | CUIVRE DE FROID | S | STOCK |  | 0 | EXONERE | 00,00% | 7411109000 | 00385 | LE FROID |  | ACTIF | N |  | UNITE |  | UNITE | 1 |  | UNITE | 1 | 1 | 1 |  | UNITE | 1 |  | UNITE | 1 |  | UNITE | 1 | N |  | *ND | 20241001 | 3201008 | CUIVRE COURONNE 1/4 6.35 30M | 28.44 | 1 | 1 | 1 | 0 | 0 |  |  | 0 |  |  | 0 | 0 | 0 | 0 | 0 | 0 | 0 | 0 | 0 | 0 | 0 | 0 | 0 | 0 | 0 | 1.4 | 77.9775 | 0 | 0 | 2 | 103.5 | 0 | 0
O | CPR | F205090 | LE FROID PECOMARK | LFP3201010 | CUIVRE COURONNE 3/8 9.53 30ML EP.8 | 3661767005973 | FF | GENIE CLIMATIQUE | F3 | MATERIEL DE FROID | F303 | CUIVRE DE FROID | S | STOCK |  | 0 | EXONERE | 00,00% | 7411109000 | 00385 | LE FROID |  | ACTIF | N |  | UNITE |  | UNITE | 1 |  | UNITE | 1 | 1 | 1 |  | UNITE | 1 |  | UNITE | 1 |  | UNITE | 1 | N |  | *ND | 20241001 | 3201010 | CUIVRE COURONNE 3/8 9.53 30M | 44.39 | 1 | 1 | 1 | 0 | 0 |  |  | 0 |  |  | 0 | 0 | 0 | 0 | 0 | 0 | 0 | 0 | 0 | 0 | 0 | 0 | 0 | 0 | 0 | 1.4 | 114.8009 | 0 | 0 | 2 | 165.7 | 0 | 0
O | CPR | F205090 | LE FROID PECOMARK | LFP3201011 | CUIVRE COURONNE 1/2 12.7 30ML EP1 | 3661767005966 | FF | GENIE CLIMATIQUE | F3 | MATERIEL DE FROID | F303 | CUIVRE DE FROID | S | STOCK |  | 0 | EXONERE | 00,00% | 7411109000 | 00385 | LE FROID |  | ACTIF | N |  | UNITE |  | UNITE | 1 |  | UNITE | 1 | 1 | 1 |  | UNITE | 1 |  | UNITE | 1 |  | UNITE | 1 | N |  | *ND | 20241001 | 3201011 | CUIVRE COURONNE 1/2 12.7 30M | 73.54 | 1 | 1 | 1 | 0 | 0 |  |  | 0 |  |  | 0 | 0 | 0 | 0 | 0 | 0 | 0 | 0 | 0 | 0 | 0 | 0 | 0 | 0 | 0 | 1.4 | 181.299 | 0 | 0 | 2 | 258.9986 | 0 | 0
O | CPR | F205090 | LE FROID PECOMARK | LFP3201012 | CUIVRE COURONNE 5/8 15.87 30MLEP1 | 3661767005959 | FF | GENIE CLIMATIQUE | F3 | MATERIEL DE FROID | F303 | CUIVRE DE FROID | S | STOCK |  | 0 | EXONERE | 00,00% | 7411109000 | 00385 | LE FROID |  | ACTIF | N |  | UNITE |  | UNITE | 1 |  | UNITE | 1 | 1 | 1 |  | UNITE | 1 |  | UNITE | 1 |  | UNITE | 1 | N |  | *ND | 20241001 | 3201012 | CUIVRE COURONNE 5/8 15.87 30M | 93.23 | 1 | 1 | 1 | 0 | 0 |  |  | 0 |  |  | 0 | 0 | 0 | 0 | 0 | 0 | 0 | 0 | 0 | 0 | 0 | 0 | 0 | 0 | 0 | 1.4 | 234.9769 | 0 | 0 | 2 | 335.7 | 0 | 0
O | CPR | F205090 | LE FROID PECOMARK | LFP3203001 | CUIVRE BARRE 1/4 6.35 4ML EP.8 | 3661767005942 | FF | GENIE CLIMATIQUE | F3 | MATERIEL DE FROID | F303 | CUIVRE DE FROID | S | STOCK |  | 0 | EXONERE | 00,00% | 7411101000 | 00385 | LE FROID |  | ACTIF | N |  | UNITE |  | UNITE | 1 |  | UNITE | 1 | 1 | 1 |  | UNITE | 1 |  | UNITE | 1 |  | UNITE | 1 | N |  | *ND | 20241001 | 3203001 | CUIVRE BAR 1/4 6.35 4M EP0.8 | 3.8 | 1 | 1 | 1 | 0 | 0 |  |  | 0 |  |  | 0 | 0 | 0 | 0 | 0 | 0 | 0 | 0 | 0 | 0 | 0 | 0 | 0 | 0 | 0 | 1.4 | 9.06 | 0 | 0 | 2 | 12.94 | 0 | 0
O | CPR | F205090 | LE FROID PECOMARK | LFP3203002 | CUIVRE BARRE 3/8 9.53 4ML EP.8 | 3661767005935 | FF | GENIE CLIMATIQUE | F3 | MATERIEL DE FROID | F303 | CUIVRE DE FROID | S | STOCK |  | 0 | EXONERE | 00,00% | 7411101000 | 00385 | LE FROID |  | ACTIF | N |  | UNITE |  | UNITE | 1 |  | UNITE | 1 | 1 | 1 |  | UNITE | 1 |  | UNITE | 1 |  | UNITE | 1 | N |  | *ND | 20241001 | 3203002 | CUIVRE BAR 3/8 9.53 4M EP0.8 | 5.83 | 1 | 1 | 1 | 0 | 0 |  |  | 0 |  |  | 0 | 0 | 0 | 0 | 0 | 0 | 0 | 0 | 0 | 0 | 0 | 0 | 0 | 0 | 0 | 1.4 | 16.24 | 0 | 0 | 2 | 23.2 | 0 | 0
O | CPR | F205090 | LE FROID PECOMARK | LFP3203003 | CUIVRE BARRE 1/2 12.7 4ML EP.8 | 3661767005928 | FF | GENIE CLIMATIQUE | F3 | MATERIEL DE FROID | F303 | CUIVRE DE FROID | S | STOCK |  | 0 | EXONERE | 00,00% | 7411101000 | 00385 | LE FROID |  | ACTIF | N |  | UNITE |  | UNITE | 1 |  | UNITE | 1 | 1 | 1 |  | UNITE | 1 |  | UNITE | 1 |  | UNITE | 1 | N |  | *ND | 20241001 | 3203003 | CUIVRE BAR 1/2 12.7 4M EP0.8 | 9.9 | 1 | 1 | 1 | 0 | 0 |  |  | 0 |  |  | 0 | 0 | 0 | 0 | 0 | 0 | 0 | 0 | 0 | 0 | 0 | 0 | 0 | 0 | 0 | 1.4 | 25.3101 | 0 | 0 | 2 | 36.1 | 0 | 0
O | CPR | F205090 | LE FROID PECOMARK | LFP3203004 | CUIVRE BARRE 5/8 15.87 4ML EP 0.8 | 3661767005911 | FF | GENIE CLIMATIQUE | F3 | MATERIEL DE FROID | F303 | CUIVRE DE FROID | S | STOCK |  | 0 | EXONERE | 00,00% | 7411101000 | 00385 | LE FROID |  | ACTIF | N |  | UNITE |  | UNITE | 1 |  | UNITE | 1 | 1 | 1 |  | UNITE | 1 |  | UNITE | 1 |  | UNITE | 1 | N |  | *ND | 20241001 | 3203004 | CUIVRE BAR 5/8 15.87 4M EP0.8 | 12.32 | 1 | 1 | 1 | 0 | 0 |  |  | 0 |  |  | 0 | 0 | 0 | 0 | 0 | 0 | 0 | 0 | 0 | 0 | 0 | 0 | 0 | 0 | 0 | 1.4 | 32.1508 | 0 | 0 | 2 | 45.65 | 0 | 0
O | CPR | F205090 | LE FROID PECOMARK | LFP3203005 | CUIVRE BARRE 3/4 19.05 4ML EP 1 | 3661767005904 | FF | GENIE CLIMATIQUE | F3 | MATERIEL DE FROID | F303 | CUIVRE DE FROID | S | STOCK |  | 0 | EXONERE | 00,00% | 7411101000 | 00385 | LE FROID |  | ACTIF | N |  | UNITE |  | UNITE | 1 |  | UNITE | 1 | 1 | 1 |  | UNITE | 1 |  | UNITE | 1 |  | UNITE | 1 | N |  | *ND | 20241001 | 3203005 | CUIVRE BAR 3/4 19.05 4M EP1 | 14.74 | 1 | 1 | 1 | 0 | 0 |  |  | 0 |  |  | 0 | 0 | 0 | 0 | 0 | 0 | 0 | 0 | 0 | 0 | 0 | 0 | 0 | 0 | 0 | 1.4 | 30.18 | 0 | 0 | 2 | 43.12 | 0 | 0
O | CPR | F205090 | LE FROID PECOMARK | LFP3203006 | CUIVRE BARRE 7/8 22.23 4ML EP 1 | 3661767005898 | FF | GENIE CLIMATIQUE | F3 | MATERIEL DE FROID | F303 | CUIVRE DE FROID | S | STOCK |  | 0 | EXONERE | 00,00% | 7411101000 | 00385 | LE FROID |  | ACTIF | N |  | UNITE |  | UNITE | 1 |  | UNITE | 1 | 1 | 1 |  | UNITE | 1 |  | UNITE | 1 |  | UNITE | 1 | N |  | *ND | 20241001 | 3203006 | CUIVRE BAR 7/8 22.23 4M EP1 | 17.33 | 1 | 1 | 1 | 0 | 0 |  |  | 0 |  |  | 0 | 0 | 0 | 0 | 0 | 0 | 0 | 0 | 0 | 0 | 0 | 0 | 0 | 0 | 0 | 1.4 | 44.9019 | 0 | 0 | 2 | 63.47 | 0 | 0
O | CPR | F205090 | LE FROID PECOMARK | LFP3203007 | CUIVRE BARRE 1" 25.40 4ML EP1.0 | 3661767005881 | FF | GENIE CLIMATIQUE | F3 | MATERIEL DE FROID | F303 | CUIVRE DE FROID | S | STOCK |  | 0 | EXONERE | 00,00% | 7411101000 | 00385 | LE FROID |  | ACTIF | N |  | UNITE |  | UNITE | 1 |  | UNITE | 1 | 1 | 1 |  | UNITE | 1 |  | UNITE | 1 |  | UNITE | 1 | N |  | *ND | 20241001 | 3203007 | CUIVRE BAR 1 25.4 4M EP1 | 0 | 1 | 1 | 1 | 0 | 0 |  |  | 0 |  |  | 0 | 0 | 0 | 0 | 0 | 0 | 0 | 0 | 0 | 0 | 0 | 0 | 0 | 0 | 0 | 1.4 | 53.5109 | 0 | 0 | 2 | 76.45 | 0 | 0
O | CPR | F205090 | LE FROID PECOMARK | LFP3203008 | CUIVRE BARRE 1"1/8 28.57 4ML | 3661767005874 | FF | GENIE CLIMATIQUE | F3 | MATERIEL DE FROID | F303 | CUIVRE DE FROID | S | STOCK |  | 0 | EXONERE | 00,00% | 7411101000 | 00385 | LE FROID |  | ACTIF | N |  | UNITE |  | UNITE | 1 |  | UNITE | 1 | 1 | 1 |  | UNITE | 1 |  | UNITE | 1 |  | UNITE | 1 | N |  | *ND | 20241001 | 3203008 | CUIVRE BAR 11/8 28.57 4M EP1 | 22.88 | 1 | 1 | 1 | 0 | 0 |  |  | 0 |  |  | 0 | 0 | 0 | 0 | 0 | 0 | 0 | 0 | 0 | 0 | 0 | 0 | 0 | 0 | 0 | 1.4 | 57.4021 | 0 | 0 | 2 | 82 | 0 | 0
O | CPR | F205090 | LE FROID PECOMARK | LFP3203009 | CUIVRE BARRE 1"3/8 34.92 4ML EP1.2 | 3661767005867 | FF | GENIE CLIMATIQUE | F3 | MATERIEL DE FROID | F303 | CUIVRE DE FROID | S | STOCK |  | 0 | EXONERE | 00,00% | 7411101000 | 00385 | LE FROID |  | ACTIF | N |  | UNITE |  | UNITE | 1 |  | UNITE | 1 | 1 | 1 |  | UNITE | 1 |  | UNITE | 1 |  | UNITE | 1 | N |  | *ND | 20241001 | 3203009 | CUIVRE BAR 13/8 34.92 4M EP1.2 | 34.93 | 1 | 1 | 1 | 0 | 0 |  |  | 0 |  |  | 0 | 0 | 0 | 0 | 0 | 0 | 0 | 0 | 0 | 0 | 0 | 0 | 0 | 0 | 0 | 1.4 | 87.1742 | 0 | 0 | 2 | 120.9 | 0 | 0
O | CPR | F205090 | LE FROID PECOMARK | LFP3203010 | CUIVRE BARRE 1"5/8 41.27 4ML EP1.2 | 3661767005850 | FF | GENIE CLIMATIQUE | F3 | MATERIEL DE FROID | F303 | CUIVRE DE FROID | S | STOCK |  | 0 | EXONERE | 00,00% | 7411101000 | 00385 | LE FROID |  | ACTIF | N |  | UNITE |  | UNITE | 1 |  | UNITE | 1 | 1 | 1 |  | UNITE | 1 |  | UNITE | 1 |  | UNITE | 1 | N |  | *ND | 20241001 | 3203010 | CUIVRE BAR 15/8 41.27 4M EP1.2 | 41.53 | 1 | 1 | 1 | 0 | 0 |  |  | 0 |  |  | 0 | 0 | 0 | 0 | 0 | 0 | 0 | 0 | 0 | 0 | 0 | 0 | 0 | 0 | 0 | 1.4 | 70.5335 | 0 | 0 | 2 | 107.6 | 0 | 0
O | CPR | F205090 | LE FROID PECOMARK | LFP3203022 | CUIVRE BARRE 2"1/8 53.97 4ML EP1.25 | 3661767005843 | FF | GENIE CLIMATIQUE | F3 | MATERIEL DE FROID | F303 | CUIVRE DE FROID | S | STOCK |  | 0 | EXONERE | 00,00% | 7411101000 | 00385 | LE FROID |  | ACTIF | N |  | UNITE |  | UNITE | 1 |  | UNITE | 1 | 1 | 1 |  | UNITE | 1 |  | UNITE | 1 |  | UNITE | 1 | N |  | *ND | 20241001 | 3203022 | CUIVRE BAR 21/8 53.97 4M | 60.06 | 1 | 1 | 1 | 0 | 0 |  |  | 0 |  |  | 0 | 0 | 0 | 0 | 0 | 0 | 0 | 0 | 0 | 0 | 0 | 0 | 0 | 0 | 0 | 1.4 | 159.1569 | 0 | 0 | 2 | 227.35 | 0 | 0
O | CPR | F205090 | LE FROID PECOMARK | LFP3204008 | CAPILLAIRE CUIVRE 0,8MM X 30M | 3661767241814 | FF | GENIE CLIMATIQUE | F3 | MATERIEL DE FROID | F399 | ACCESSOIRES DE FROID | S | STOCK |  | 0 | EXONERE | 00,00% | 7411109000 | 00385 | LE FROID |  | ACTIF | N | MTR | METRE | MTR | METRE | 1 | MTR | METRE | 1 | 1 | 1 | MTR | METRE | 1 | CL | BOBINE | 30 | CL | BOBINE | 30 | N |  | *ND | 20241001 | 3204008 | CAPILLAIRE CUIVRE 30M 0.8X2.4 | 0 | 1 | 1 | 1 | 0 | 0 |  |  | 0 |  |  | 0 | 0 | 0 | 0 | 0 | 0 | 0 | 0 | 0 | 0 | 0 | 0 | 0 | 0 | 0 | 1.4 | 0 | 0 | 0 | 0 | 0 | 0 | 0
O | CPR | F205090 | LE FROID PECOMARK | LFP3204009 | CAPILLAIRE CUIVRE 1,0MM X 30M | 3661767241807 | FF | GENIE CLIMATIQUE | F3 | MATERIEL DE FROID | F399 | ACCESSOIRES DE FROID | S | STOCK |  | 0 | EXONERE | 00,00% | 7411109000 | 00385 | LE FROID |  | ACTIF | N | MTR | METRE | MTR | METRE | 1 | MTR | METRE | 1 | 1 | 1 | MTR | METRE | 1 | CL | BOBINE | 30 | CL | BOBINE | 30 | N |  | *ND | 20241001 | 3204009 | CAPILLAIRE CUIVRE 30M 1X3 EP 1 | 0 | 1 | 1 | 1 | 0 | 0 |  |  | 0 |  |  | 0 | 0 | 0 | 0 | 0 | 0 | 0 | 0 | 0 | 0 | 0 | 0 | 0 | 0 | 0 | 1.4 | 0 | 0 | 0 | 0 | 0 | 0 | 0
O | CPR | F205090 | LE FROID PECOMARK | LFP3204010 | CAPILLAIRE CUIVRE 1,2MM X 30M | 3661767241791 | FF | GENIE CLIMATIQUE | F3 | MATERIEL DE FROID | F399 | ACCESSOIRES DE FROID | S | STOCK |  | 0 | EXONERE | 00,00% | 7411109000 | 00385 | LE FROID |  | ACTIF | N | MTR | METRE | MTR | METRE | 1 | MTR | METRE | 1 | 1 | 1 | MTR | METRE | 1 | CL | BOBINE | 30 | CL | BOBINE | 30 | N |  | *ND | 20241001 | 3204010 | CAPILLAIRE CUIVRE 30M 1.2X2.4 | 0 | 1 | 1 | 1 | 0 | 0 |  |  | 0 |  |  | 0 | 0 | 0 | 0 | 0 | 0 | 0 | 0 | 0 | 0 | 0 | 0 | 0 | 0 | 0 | 1.4 | 0 | 0 | 0 | 0 | 0 | 0 | 0
O | CPR | F205090 | LE FROID PECOMARK | LFP3213002 | ANACONDA 3/8 0.22M | 3661767005836 | FF | GENIE CLIMATIQUE | F3 | MATERIEL DE FROID | F399 | ACCESSOIRES DE FROID | S | STOCK |  | 0 | EXONERE | 00,00% | 7412200000 | 00385 | LE FROID |  | ACTIF | N |  | UNITE |  | UNITE | 1 |  | UNITE | 1 | 1 | 1 |  | UNITE | 1 |  | UNITE | 1 |  | UNITE | 1 | N |  | *ND | 20241001 | 3213002 | ELIM VIBR EVCYAC3S 3/8 0.22M | 22.2 | 1 | 1 | 1 | 0 | 0 |  |  | 0 |  |  | 0 | 0 | 0 | 0 | 0 | 0 | 0 | 0 | 0 | 0 | 0 | 0 | 0 | 0 | 0 | 1.4 | 26.3939 | 0 | 0 | 2 | 36.05 | 0 | 0
O | CPR | F205090 | LE FROID PECOMARK | LFP3213003 | ANACONDA 1/2 0.24M | 3661767005829 | FF | GENIE CLIMATIQUE | F3 | MATERIEL DE FROID | F399 | ACCESSOIRES DE FROID | S | STOCK |  | 0 | EXONERE | 00,00% | 7412200000 | 00385 | LE FROID |  | ACTIF | N |  | UNITE |  | UNITE | 1 |  | UNITE | 1 | 1 | 1 |  | UNITE | 1 |  | UNITE | 1 |  | UNITE | 1 | N |  | *ND | 20241001 | 3213003 | ELIM VIBR EVCYAC4S 1/2 0.24M | 20.73 | 1 | 1 | 1 | 0 | 0 |  |  | 0 |  |  | 0 | 0 | 0 | 0 | 0 | 0 | 0 | 0 | 0 | 0 | 0 | 0 | 0 | 0 | 0 | 1.4 | 30.9325 | 0 | 0 | 2 | 37.7 | 0 | 0
O | CPR | F205090 | LE FROID PECOMARK | LFP3213004 | ANACONDA 5/8 0.29M | 3661767005812 | FF | GENIE CLIMATIQUE | F3 | MATERIEL DE FROID | F399 | ACCESSOIRES DE FROID | S | STOCK |  | 0 | EXONERE | 00,00% | 7412200000 | 00385 | LE FROID |  | ACTIF | N |  | UNITE |  | UNITE | 1 |  | UNITE | 1 | 1 | 1 |  | UNITE | 1 |  | UNITE | 1 |  | UNITE | 1 | N |  | *ND | 20241001 | 3213004 | ELIM VIBR EVCYAC5S 5/8 0.29M | 27.46 | 1 | 1 | 1 | 0 | 0 |  |  | 0 |  |  | 0 | 0 | 0 | 0 | 0 | 0 | 0 | 0 | 0 | 0 | 0 | 0 | 0 | 0 | 0 | 1.4 | 33.2808 | 0 | 0 | 2 | 45.3 | 0 | 0
O | CPR | F205090 | LE FROID PECOMARK | LFP3213005 | ANACONDA 3/4 0.32M | 3661767005805 | FF | GENIE CLIMATIQUE | F3 | MATERIEL DE FROID | F399 | ACCESSOIRES DE FROID | S | STOCK |  | 0 | EXONERE | 00,00% | 7412200000 | 00385 | LE FROID |  | ACTIF | N |  | UNITE |  | UNITE | 1 |  | UNITE | 1 | 1 | 1 |  | UNITE | 1 |  | UNITE | 1 |  | UNITE | 1 | N |  | *ND | 20241001 | 3213005 | ELIM VIBR EVCYAC6S 3/4 0.32M | 33.93 | 1 | 1 | 1 | 0 | 0 |  |  | 0 |  |  | 0 | 0 | 0 | 0 | 0 | 0 | 0 | 0 | 0 | 0 | 0 | 0 | 0 | 0 | 0 | 1.4 | 45.2025 | 0 | 0 | 2 | 61.698 | 0 | 0
O | CPR | F205090 | LE FROID PECOMARK | LFP3213006 | ANACONDA 7/8 0.32M | 3661767005799 | FF | GENIE CLIMATIQUE | F3 | MATERIEL DE FROID | F399 | ACCESSOIRES DE FROID | S | STOCK |  | 0 | EXONERE | 00,00% | 7412200000 | 00385 | LE FROID |  | ACTIF | N |  | UNITE |  | UNITE | 1 |  | UNITE | 1 | 1 | 1 |  | UNITE | 1 |  | UNITE | 1 |  | UNITE | 1 | N |  | *ND | 20241001 | 3213006 | ELIM VIBR EVCYAC7S 7/8 0.32M | 33.93 | 1 | 1 | 1 | 0 | 0 |  |  | 0 |  |  | 0 | 0 | 0 | 0 | 0 | 0 | 0 | 0 | 0 | 0 | 0 | 0 | 0 | 0 | 0 | 1.4 | 46.2094 | 0 | 0 | 2 | 62.85 | 0 | 0
O | CPR | F205090 | LE FROID PECOMARK | LFP3213007 | ANACONDA 1"1/8 0.36M | 3661767005782 | FF | GENIE CLIMATIQUE | F3 | MATERIEL DE FROID | F399 | ACCESSOIRES DE FROID | S | STOCK |  | 0 | EXONERE | 00,00% | 7412200000 | 00385 | LE FROID |  | ACTIF | N |  | UNITE |  | UNITE | 1 |  | UNITE | 1 | 1 | 1 |  | UNITE | 1 |  | UNITE | 1 |  | UNITE | 1 | N |  | *ND | 20241001 | 3213007 | ELIM VIBR EVCYAC9S 11/8 0.36M | 43.33 | 1 | 1 | 1 | 0 | 0 |  |  | 0 |  |  | 0 | 0 | 0 | 0 | 0 | 0 | 0 | 0 | 0 | 0 | 0 | 0 | 0 | 0 | 0 | 1.4 | 60.025 | 0 | 0 | 2 | 81.65 | 0 | 0
N | CPR | F205090 | LE FROID PECOMARK | LFP3213035 | VIRUSIDE/DESINFECT CARLY SAFE SPRAY 0,5L | 3661767005775 | FF | GENIE CLIMATIQUE | F3 | MATERIEL DE FROID | F397 | PRODUITS ENTRETIEN FROID | S | STOCK |  | 2 | 8,50% SOUMIS | 08,50% | 3402209000 | 00385 | LE FROID | A | ANNULE | N |  | UNITE |  | UNITE | 1 |  | UNITE | 1 | 1 | 1 |  | UNITE | 1 |  | UNITE | 1 |  | UNITE | 1 | N |  | *ND | 20241001 | 3213035 | DESINF/VIRUCIDE CARLYSAFE 0.5L | 8.76 | 1 | 1 | 1 | 0 | 0 |  |  | 0 |  |  | 0 | 0 | 0 | 0 | 0 | 0 | 0 | 0 | 0 | 0 | 0 | 0 | 0 | 0 | 0 | 1.4 | 19.4744 | 0 | 0 | 2 | 27.8 | 0 | 0
O | CPR | F205090 | LE FROID PECOMARK | LFP3216009 | TE 5/8-5/8-1/4 | 3661767402680 | FF | GENIE CLIMATIQUE | F3 | MATERIEL DE FROID | F399 | ACCESSOIRES DE FROID | S | STOCK |  | 0 | EXONERE | 00,00% | 7412100000 | 00385 | LE FROID |  | ACTIF | N |  | UNITE |  | UNITE | 1 |  | UNITE | 1 | 1 | 1 |  | UNITE | 1 |  | UNITE | 1 |  | UNITE | 1 | N |  | *ND | 20241001 | 3216009 | TE 5/8-5/8-1/4 | 4.89 | 1 | 1 | 1 | 0 | 0 |  |  | 0 |  |  | 0 | 0 | 0 | 0 | 0 | 0 | 0 | 0 | 0 | 0 | 0 | 0 | 0 | 0 | 0 | 0 | 0 | 0 | 0 | 0 | 0 | 0 | 0
O | CPR | F205090 | LE FROID PECOMARK | LFP3222010 | RACCORD VISSER 1/2-1/4 MM | 3661767005768 | FF | GENIE CLIMATIQUE | F3 | MATERIEL DE FROID | F399 | ACCESSOIRES DE FROID | S | STOCK |  | 0 | EXONERE | 00,00% | 7412200000 | 00385 | LE FROID |  | ACTIF | N |  | UNITE |  | UNITE | 1 |  | UNITE | 1 | 1 | 1 |  | UNITE | 1 |  | UNITE | 1 |  | UNITE | 1 | N |  | *ND | 20241001 | 3222010 | RACCO MM 1/2FL-1/4FL | 2.01 | 1 | 1 | 1 | 0 | 0 |  |  | 0 |  |  | 0 | 0 | 0 | 0 | 0 | 0 | 0 | 0 | 0 | 0 | 0 | 0 | 0 | 0 | 0 | 1.4 | 2.4696 | 0 | 0 | 2 | 3.55 | 0 | 0
O | CPR | F205090 | LE FROID PECOMARK | LFP3222018 | RACCORD VISSER/SOUDER 3/8-3/8 | 3661767005751 | FF | GENIE CLIMATIQUE | F3 | MATERIEL DE FROID | F399 | ACCESSOIRES DE FROID | S | STOCK |  | 0 | EXONERE | 00,00% | 7412200000 | 00385 | LE FROID |  | ACTIF | N |  | UNITE |  | UNITE | 1 |  | UNITE | 1 | 1 | 1 |  | UNITE | 1 |  | UNITE | 1 |  | UNITE | 1 | N |  | *ND | 20241001 | 3222018 | RACCO MF 3/8FL-3/8ODF | 4.63 | 1 | 1 | 1 | 0 | 0 |  |  | 0 |  |  | 0 | 0 | 0 | 0 | 0 | 0 | 0 | 0 | 0 | 0 | 0 | 0 | 0 | 0 | 0 | 1.4 | 6.85 | 0 | 0 | 2 | 9.78 | 0 | 0
O | CPR | F205090 | LE FROID PECOMARK | LFP3222019 | RACCORD VISSER/SOUDER 1/2-1/2 | 3661767005744 | FF | GENIE CLIMATIQUE | F3 | MATERIEL DE FROID | F399 | ACCESSOIRES DE FROID | S | STOCK |  | 0 | EXONERE | 00,00% | 7412200000 | 00385 | LE FROID |  | ACTIF | N |  | UNITE |  | UNITE | 1 |  | UNITE | 1 | 1 | 1 |  | UNITE | 1 |  | UNITE | 1 |  | UNITE | 1 | N |  | *ND | 20241001 | 3222019 | RACCO MF 1/2FL-1/2ODF | 2.33 | 1 | 1 | 1 | 0 | 0 |  |  | 0 |  |  | 0 | 0 | 0 | 0 | 0 | 0 | 0 | 0 | 0 | 0 | 0 | 0 | 0 | 0 | 0 | 1.4 | 2.8665 | 0 | 0 | 2 | 4.095 | 0 | 0
O | CPR | F205090 | LE FROID PECOMARK | LFP3222020 | RACCORD VISSER/SOUDER 5/8-5/8 | 3661767005737 | FF | GENIE CLIMATIQUE | F3 | MATERIEL DE FROID | F399 | ACCESSOIRES DE FROID | S | STOCK |  | 0 | EXONERE | 00,00% | 7412200000 | 00385 | LE FROID |  | ACTIF | N |  | UNITE |  | UNITE | 1 |  | UNITE | 1 | 1 | 1 |  | UNITE | 1 |  | UNITE | 1 |  | UNITE | 1 | N |  | *ND | 20241001 | 3222020 | RACCO MF 5/8FL-5/8ODF | 2.36 | 1 | 1 | 1 | 0 | 0 |  |  | 0 |  |  | 0 | 0 | 0 | 0 | 0 | 0 | 0 | 0 | 0 | 0 | 0 | 0 | 0 | 0 | 0 | 1.4 | 2.8959 | 0 | 0 | 2 | 4.15 | 0 | 0
O | CPR | F205090 | LE FROID PECOMARK | LFP3222021 | RACCORD VISSER/SOUDER 3/4-3/4 | 3661767005720 | FF | GENIE CLIMATIQUE | F3 | MATERIEL DE FROID | F399 | ACCESSOIRES DE FROID | S | STOCK |  | 0 | EXONERE | 00,00% | 7412200000 | 00385 | LE FROID |  | ACTIF | N |  | UNITE |  | UNITE | 1 |  | UNITE | 1 | 1 | 1 |  | UNITE | 1 |  | UNITE | 1 |  | UNITE | 1 | N |  | *ND | 20241001 | 3222021 | RACCO MF 3/4FL-3/4ODF | 12.27 | 1 | 1 | 1 | 0 | 0 |  |  | 0 |  |  | 0 | 0 | 0 | 0 | 0 | 0 | 0 | 0 | 0 | 0 | 0 | 0 | 0 | 0 | 0 | 1.4 | 14.9146 | 0 | 0 | 2 | 21.3 | 0 | 0
O | CPR | F205090 | LE FROID PECOMARK | LFP3222037 | RACCORD BOUTEILLE R410/134/... | 3661767005713 | FF | GENIE CLIMATIQUE | F3 | MATERIEL DE FROID | F399 | ACCESSOIRES DE FROID | S | STOCK |  | 0 | EXONERE | 00,00% | 7412200000 | 00385 | LE FROID |  | ACTIF | N |  | UNITE |  | UNITE | 1 |  | UNITE | 1 | 1 | 1 |  | UNITE | 1 |  | UNITE | 1 |  | UNITE | 1 | N |  | *ND | 20241001 | 3222037 | RACCO BOUT MF 1/4FL-21.7 MF127 | 4.36 | 1 | 1 | 1 | 0 | 0 |  |  | 0 |  |  | 0 | 0 | 0 | 0 | 0 | 0 | 0 | 0 | 0 | 0 | 0 | 0 | 0 | 0 | 0 | 1.4 | 7.8792 | 0 | 0 | 2 | 11.25 | 0 | 0
O | CPR | F205090 | LE FROID PECOMARK | LFP3222060 | RACCORD BOUTEILLE R32 | 3661767418186 | FF | GENIE CLIMATIQUE | F3 | MATERIEL DE FROID | F399 | ACCESSOIRES DE FROID | S | STOCK |  | 0 | EXONERE | 00,00% | 7412200000 | 00385 | LE FROID |  | ACTIF | N |  | UNITE |  | UNITE | 1 |  | UNITE | 1 | 1 | 1 |  | UNITE | 1 |  | UNITE | 1 |  | UNITE | 1 | N |  | *ND | 20241001 | 3222060 | RACCO BOUT MF A2L 1/4FL-21.7 | 5.71 | 1 | 1 | 1 | 0 | 0 |  |  | 0 |  |  | 0 | 0 | 0 | 0 | 0 | 0 | 0 | 0 | 0 | 0 | 0 | 0 | 0 | 0 | 0 | 1.4 | 9.9368 | 0 | 0 | 2 | 14.5 | 0 | 0
O | CPR | F205090 | LE FROID PECOMARK | LFP3251400 | BOUTEILLE 6L ACIER GAZECHIM | 3661767005683 | FF | GENIE CLIMATIQUE | F4 | FLUIDES FRIGORIGENE | F401 | GAZ - R410 | S | STOCK |  | 2 | 8,50% SOUMIS | 08,50% | 7311009100 | 00385 | LE FROID |  | ACTIF | N |  | UNITE |  | UNITE | 1 |  | UNITE | 1 | 1 | 1 |  | UNITE | 1 |  | UNITE | 1 |  | UNITE | 1 | N |  | *ND | 20241001 | 3251400 | BOTLE 6L ACIER GAZECHIM = | 30 | 1 | 1 | 1 | 0 | 0 |  |  | 0 |  |  | 0 | 0 | 0 | 0 | 0 | 0 | 0 | 0 | 0 | 0 | 0 | 0 | 0 | 0 | 0 | 1.4 | 0 | 0 | 0 | 0 | 0 | 0 | 0
O | CPR | F205090 | LE FROID PECOMARK | LFP3251401 | BOUTEILLE 12L ACIER GAZECHIM | 3661767005676 | FF | GENIE CLIMATIQUE | F3 | MATERIEL DE FROID | F399 | ACCESSOIRES DE FROID | S | STOCK |  | 2 | 8,50% SOUMIS | 08,50% | 7311009100 | 00385 | LE FROID |  | ACTIF | N |  | UNITE |  | UNITE | 1 |  | UNITE | 1 | 1 | 1 |  | UNITE | 1 |  | UNITE | 1 |  | UNITE | 1 | N |  | *ND | 20241001 | 3251401 | BOTLE 12L ACIER GAZECHIM = | 50 | 1 | 1 | 1 | 0 | 0 |  |  | 0 |  |  | 0 | 0 | 0 | 0 | 0 | 0 | 0 | 0 | 0 | 0 | 0 | 0 | 0 | 0 | 0 | 1.4 | 91.2772 | 0 | 0 | 2 | 127.09 | 0 | 0
O | CPR | F205090 | LE FROID PECOMARK | LFP3251432 | BOUTEILLE RECUP 12L ACIER DONTFORFAIT UTIL RECUP GAZECHIM | 3661767005669 | FF | GENIE CLIMATIQUE | F3 | MATERIEL DE FROID | F399 | ACCESSOIRES DE FROID | S | STOCK |  | 2 | 8,50% SOUMIS | 08,50% | 7311009100 | 00385 | LE FROID |  | ACTIF | N |  | UNITE |  | UNITE | 1 |  | UNITE | 1 | 1 | 1 |  | UNITE | 1 |  | UNITE | 1 |  | UNITE | 1 | N |  | *ND | 20241001 | 3251432 | BOTLE RECUP 12L ACIER GAZECHIM | 50 | 1 | 1 | 1 | 0 | 0 |  |  | 0 |  |  | 0 | 0 | 0 | 0 | 0 | 0 | 0 | 0 | 0 | 0 | 0 | 0 | 0 | 0 | 0 | 1.4 | 132.24 | 0 | 0 | 2 | 188.91 | 0 | 0
O | CPR | F205090 | LE FROID PECOMARK | LFP3252056 | R407C CHARGE 5,5KG/6L DONT TAXE DE RECUPERATION | 3661767005652 | FF | GENIE CLIMATIQUE | F4 | FLUIDES FRIGORIGENE | F401 | GAZ - R410 | S | STOCK |  | 1 | 2,10% SOUMIS | 02,10% | 3824780000 | 00385 | LE FROID |  | ACTIF | N |  | UNITE |  | UNITE | 1 |  | UNITE | 1 | 1 | 1 |  | UNITE | 1 |  | UNITE | 1 |  | UNITE | 1 | N |  | *ND | 20241001 | 3252056 | R407C CHARGE 5.5KG/6L | 110 | 1 | 1 | 1 | 0 | 0 |  |  | 0 |  |  | 0 | 0 | 0 | 0 | 0 | 0 | 0 | 0 | 0 | 0 | 0 | 0 | 0 | 0 | 0 | 1.4 | 0 | 0 | 0 | 0 | 0 | 0 | 0
O | CPR | F205090 | LE FROID PECOMARK | LFP3252215 | R134A CHARGE 12KG/12L DONT TAXE DE RECUPERATION | 3661767005645 | FF | GENIE CLIMATIQUE | F4 | FLUIDES FRIGORIGENE | F404 | GAZ - R134A | S | STOCK |  | 2 | 8,50% SOUMIS | 08,50% | 2903399000 | 00385 | LE FROID |  | ACTIF | N |  | UNITE |  | UNITE | 1 |  | UNITE | 1 | 1 | 1 |  | UNITE | 1 |  | UNITE | 1 |  | UNITE | 1 | N |  | *ND | 20241001 | 3252215 | R134A CHARGE 12KG/12L | 410.95 | 1 | 1 | 1 | 0 | 0 |  |  | 0 |  |  | 0 | 0 | 0 | 0 | 0 | 0 | 0 | 0 | 0 | 0 | 0 | 0 | 0 | 0 | 0 | 1.4 | 844.4272 | 0 | 0 | 2 | 889.74 | 0 | 0
O | CPR | F205090 | LE FROID PECOMARK | LFP3252226 | R410A CHARGE 10KG/12L DONT TAXE DE RECUPERATION | 3661767005638 | FF | GENIE CLIMATIQUE | F4 | FLUIDES FRIGORIGENE | F401 | GAZ - R410 | S | STOCK |  | 1 | 2,10% SOUMIS | 02,10% | 3824780000 | 00385 | LE FROID |  | ACTIF | N |  | UNITE |  | UNITE | 1 |  | UNITE | 1 | 1 | 1 |  | UNITE | 1 |  | UNITE | 1 |  | UNITE | 1 | N |  | *ND | 20241001 | 3252226 | R410A CHARGE 10KG/12L | 556.72 | 1 | 1 | 1 | 0 | 0 |  |  | 0 |  |  | 0 | 0 | 0 | 0 | 0 | 0 | 0 | 0 | 0 | 0 | 0 | 0 | 0 | 0 | 0 | 1.4 | 586.092 | 0 | 0 | 2 | 691.08 | 0 | 0
O | CPR | F205090 | LE FROID PECOMARK | LFP3252355 | R449A CHARGE 11KG/12L DONT TAXE DE RECUPERATION | 3661767005621 | FF | GENIE CLIMATIQUE | F4 | FLUIDES FRIGORIGENE | F403 | GAZ - R449A | S | STOCK |  | 2 | 8,50% SOUMIS | 08,50% | 2903399000 | 00385 | LE FROID |  | ACTIF | N |  | UNITE |  | UNITE | 1 |  | UNITE | 1 | 1 | 1 |  | UNITE | 1 |  | UNITE | 1 |  | UNITE | 1 | N |  | *ND | 20241001 | 3252355 | R449A/XP40 CHARGE 11KG/12L | 392.58 | 1 | 1 | 1 | 0 | 0 |  |  | 0 |  |  | 0 | 0 | 0 | 0 | 0 | 0 | 0 | 0 | 0 | 0 | 0 | 0 | 0 | 0 | 0 | 1.4 | 544.1058 | 0 | 0 | 2 | 785.16 | 0 | 0
O | CPR | F205090 | LE FROID PECOMARK | LFP3252356 | R452A/XP44 CHARGE 11KG/12L TAXE DE RECUPERATION | 3661767005614 | FF | GENIE CLIMATIQUE | F4 | FLUIDES FRIGORIGENE | F405 | GAZ - R452A | S | STOCK |  | 2 | 8,50% SOUMIS | 08,50% | 2903399000 | 00385 | LE FROID |  | ACTIF | N |  | UNITE |  | UNITE | 1 |  | UNITE | 1 | 1 | 1 |  | UNITE | 1 |  | UNITE | 1 |  | UNITE | 1 | N |  | *ND | 20241001 | 3252356 | R452A/XP44 CHARGE 11KG/12L | 643.51 | 1 | 1 | 1 | 0 | 0 |  |  | 0 |  |  | 0 | 0 | 0 | 0 | 0 | 0 | 0 | 0 | 0 | 0 | 0 | 0 | 0 | 0 | 0 | 1.4 | 949.8846 | 0 | 0 | 2 | 1292.35 | 0 | 0
O | CPR | F205090 | LE FROID PECOMARK | LFP3252361 | R32 CHARGE 9KG/12L DONT TAXE DE RECUPERATION | 3661767005607 | FF | GENIE CLIMATIQUE | F4 | FLUIDES FRIGORIGENE | F402 | GAZ - R32 | S | STOCK |  | 1 | 2,10% SOUMIS | 02,10% | 3824780000 | 00385 | LE FROID |  | ACTIF | N |  | UNITE |  | UNITE | 1 |  | UNITE | 1 | 1 | 1 |  | UNITE | 1 |  | UNITE | 1 |  | UNITE | 1 | N |  | *ND | 20241001 | 3252361 | R32 CHARGE 9KG/12L | 180.38 | 1 | 1 | 1 | 0 | 0 |  |  | 0 |  |  | 0 | 0 | 0 | 0 | 0 | 0 | 0 | 0 | 0 | 0 | 0 | 0 | 0 | 0 | 0 | 1.4 | 399.49 | 0 | 0 | 2 | 570.69 | 0 | 0
O | CPR | F205090 | LE FROID PECOMARK | LFP3271037 | SAUREMANN PERIPRO AIR SONDE FP | 3661767249032 | FF | GENIE CLIMATIQUE | F3 | MATERIEL DE FROID | F399 | ACCESSOIRES DE FROID | S | STOCK |  | 0 | EXONERE | 00,00% | 8413608000 | 00385 | LE FROID |  | ACTIF | N |  | UNITE |  | UNITE | 1 |  | UNITE | 1 | 1 | 1 |  | UNITE | 1 |  | UNITE | 1 |  | UNITE | 1 | N | C | ROT.FAIB | 20241001 | 3271037 | POMP PERISTALT ASPEN PRO+ | 152.59 | 1 | 1 | 1 | 0 | 0 |  |  | 0 |  |  | 0 | 0 | 0 | 0 | 0 | 0 | 0 | 0 | 0 | 0 | 0 | 0 | 0 | 0 | 0 | 0 | 0 | 0 | 0 | 0 | 0 | 0 | 0
O | CPR | F205090 | LE FROID PECOMARK | LFP3280400 | COLLIER COQUILLE ISOLÉ 1/2 | 3661767005591 | FF | GENIE CLIMATIQUE | F3 | MATERIEL DE FROID | F399 | ACCESSOIRES DE FROID | S | STOCK |  | 2 | 8,50% SOUMIS | 08,50% | 4016100000 | 00385 | LE FROID | X | EN CDE SPECIALE | N |  | UNITE |  | UNITE | 1 |  | UNITE | 1 | 1 | 1 |  | UNITE | 1 |  | UNITE | 1 |  | UNITE | 1 | N |  | *ND | 20241001 | 3280400 | COQUILLE+COLLIER FX2 10-12K | 6.2 | 1 | 1 | 1 | 0 | 0 |  |  | 0 |  |  | 0 | 0 | 0 | 0 | 0 | 0 | 0 | 0 | 0 | 0 | 0 | 0 | 0 | 0 | 0 | 1.4 | 9.3 | 0 | 0 | 2 | 13.28 | 0 | 0
O | CPR | F205090 | LE FROID PECOMARK | LFP3280401 | COLLIER COQUILLE ISOLÉ 5/8 | 3661767005584 | FF | GENIE CLIMATIQUE | F3 | MATERIEL DE FROID | F399 | ACCESSOIRES DE FROID | S | STOCK |  | 2 | 8,50% SOUMIS | 08,50% | 4016100000 | 00385 | LE FROID | X | EN CDE SPECIALE | N |  | UNITE |  | UNITE | 1 |  | UNITE | 1 | 1 | 1 |  | UNITE | 1 |  | UNITE | 1 |  | UNITE | 1 | N |  | *ND | 20241001 | 3280401 | COQUILLE+COLLIER FX2 15-18K | 6.45 | 1 | 1 | 1 | 0 | 0 |  |  | 0 |  |  | 0 | 0 | 0 | 0 | 0 | 0 | 0 | 0 | 0 | 0 | 0 | 0 | 0 | 0 | 0 | 1.4 | 7.1589 | 0 | 0 | 2 | 10.25 | 0 | 0
O | CPR | F205090 | LE FROID PECOMARK | LFP3280402 | COLLIER COQUILLE ISOLÉ 7/8 | 3661767005577 | FF | GENIE CLIMATIQUE | F3 | MATERIEL DE FROID | F399 | ACCESSOIRES DE FROID | S | STOCK |  | 2 | 8,50% SOUMIS | 08,50% | 4016100000 | 00385 | LE FROID | X | EN CDE SPECIALE | N |  | UNITE |  | UNITE | 1 |  | UNITE | 1 | 1 | 1 |  | UNITE | 1 |  | UNITE | 1 |  | UNITE | 1 | N |  | *ND | 20241001 | 3280402 | COQUILLE+COLLIER FX2 22-25K | 6.9 | 1 | 1 | 1 | 0 | 0 |  |  | 0 |  |  | 0 | 0 | 0 | 0 | 0 | 0 | 0 | 0 | 0 | 0 | 0 | 0 | 0 | 0 | 0 | 1.4 | 7.6734 | 0 | 0 | 2 | 10.95 | 0 | 0
O | CPR | F205090 | LE FROID PECOMARK | LFP3280403 | COLLIER COQUILLE ISOLÉ 1''1/8 | 3661767005560 | FF | GENIE CLIMATIQUE | F3 | MATERIEL DE FROID | F399 | ACCESSOIRES DE FROID | S | STOCK |  | 2 | 8,50% SOUMIS | 08,50% | 4016100000 | 00385 | LE FROID | X | EN CDE SPECIALE | N |  | UNITE |  | UNITE | 1 |  | UNITE | 1 | 1 | 1 |  | UNITE | 1 |  | UNITE | 1 |  | UNITE | 1 | N |  | *ND | 20241001 | 3280403 | COQUILLE+COLLIER FX2 28-30K | 7.85 | 1 | 1 | 1 | 0 | 0 |  |  | 0 |  |  | 0 | 0 | 0 | 0 | 0 | 0 | 0 | 0 | 0 | 0 | 0 | 0 | 0 | 0 | 0 | 1.4 | 8.1809 | 0 | 0 | 2 | 11.95 | 0 | 0
O | CPR | F205090 | LE FROID PECOMARK | LFP3281011 | MANO DETENDEUR BLINDE AZOTE | 3661767002460 | FF | GENIE CLIMATIQUE | F3 | MATERIEL DE FROID | F399 | ACCESSOIRES DE FROID | S | STOCK |  | 0 | EXONERE | 00,00% | 8468100000 | 00385 | LE FROID |  | ACTIF | N |  | UNITE |  | UNITE | 1 |  | UNITE | 1 | 1 | 1 |  | UNITE | 1 |  | UNITE | 1 |  | UNITE | 1 | N |  | *ND | 20241001 | 3281011 | MANO DETENDEUR AZOTE 3S 60B | 361.54 | 1 | 1 | 1 | 0 | 0 |  |  | 0 |  |  | 0 | 0 | 0 | 0 | 0 | 0 | 0 | 0 | 0 | 0 | 0 | 0 | 0 | 0 | 0 | 1.4 | 578.6949 | 0 | 0 | 2 | 826.7 | 0 | 0
O | CPR | F205090 | LE FROID PECOMARK | LFP3281027 | ALLUME GAZ + 5 RECHARGES | 3661767002453 | FF | GENIE CLIMATIQUE | F3 | MATERIEL DE FROID | F399 | ACCESSOIRES DE FROID | S | STOCK |  | 0 | EXONERE | 00,00% | 8468100000 | 00385 | LE FROID |  | ACTIF | N |  | UNITE |  | UNITE | 1 |  | UNITE | 1 | 1 | 1 |  | UNITE | 1 |  | UNITE | 1 |  | UNITE | 1 | N |  | *ND | 20241001 | 3281027 | ALLUME GAZ | 4.29 | 1 | 1 | 1 | 0 | 0 |  |  | 0 |  |  | 0 | 0 | 0 | 0 | 0 | 0 | 0 | 0 | 0 | 0 | 0 | 0 | 0 | 0 | 0 | 1.4 | 7.7469 | 0 | 0 | 2 | 11.05 | 0 | 0
O | CPR | F205090 | LE FROID PECOMARK | LFP3281035 | RACCORD LAITON MANO DENTENDEUR | 3661767005522 | FF | GENIE CLIMATIQUE | F3 | MATERIEL DE FROID | F399 | ACCESSOIRES DE FROID | S | STOCK |  | 0 | EXONERE | 00,00% | 8468100000 | 00385 | LE FROID |  | ACTIF | N |  | UNITE |  | UNITE | 1 |  | UNITE | 1 | 1 | 1 |  | UNITE | 1 |  | UNITE | 1 |  | UNITE | 1 | N |  | *ND | 20241001 | 3281035 | EMBT SORTIE 1/4 FL 3S | 6.07 | 1 | 1 | 1 | 0 | 0 |  |  | 0 |  |  | 0 | 0 | 0 | 0 | 0 | 0 | 0 | 0 | 0 | 0 | 0 | 0 | 0 | 0 | 0 | 1.4 | 8.673 | 0 | 0 | 2 | 12.4 | 0 | 0
O | CPR | F205090 | LE FROID PECOMARK | LFP3282510 | HUILE EST32 RL32-3MAF 5L | 3661767005515 | FF | GENIE CLIMATIQUE | F3 | MATERIEL DE FROID | F399 | ACCESSOIRES DE FROID | S | STOCK |  | 2 | 8,50% SOUMIS | 08,50% | 3403990000 | 00385 | LE FROID |  | ACTIF | N |  | UNITE |  | UNITE | 1 |  | UNITE | 1 | 1 | 1 |  | UNITE | 1 |  | UNITE | 1 |  | UNITE | 1 | N |  | *ND | 20241001 | 3282510 | HUILE EST32 RL32-3MAF 5L | 80.3 | 1 | 1 | 1 | 0 | 0 |  |  | 0 |  |  | 0 | 0 | 0 | 0 | 0 | 0 | 0 | 0 | 0 | 0 | 0 | 0 | 0 | 0 | 0 | 1.4 | 117.1443 | 0 | 0 | 2 | 167.349 | 0 | 0
O | CPR | F205090 | LE FROID PECOMARK | LFP3287101 | RAIL INSTAL 41/41/2 3M | 3661767005492 | FF | GENIE CLIMATIQUE | F1 | CLIMATISATION ACCESSOIRES | F199 | ACCESSOIRES CLIMATISATION | S | STOCK |  | 0 | EXONERE | 00,00% | 7307910000 | 00385 | LE FROID |  | ACTIF | N |  | UNITE |  | UNITE | 1 |  | UNITE | 1 | 1 | 1 |  | UNITE | 1 |  | UNITE | 1 |  | UNITE | 1 | N |  | *ND | 20241001 | 3287101 | RAIL INSTAL 41/41/2 3M | 14.16 | 1 | 1 | 1 | 0 | 0 |  |  | 0 |  |  | 0 | 0 | 0 | 0 | 0 | 0 | 0 | 0 | 0 | 0 | 0 | 0 | 0 | 0 | 0 | 1.4 | 23.65 | 0 | 0 | 2 | 33.79 | 0 | 0
O | CPR | F205090 | LE FROID PECOMARK | LFP3287103 | CONSOLE MURALE AK27/25-300 | 3661767005485 | FF | GENIE CLIMATIQUE | F1 | CLIMATISATION ACCESSOIRES | F199 | ACCESSOIRES CLIMATISATION | S | STOCK |  | 0 | EXONERE | 00,00% | 7307910000 | 00385 | LE FROID |  | ACTIF | N |  | UNITE |  | UNITE | 1 |  | UNITE | 1 | 1 | 1 |  | UNITE | 1 |  | UNITE | 1 |  | UNITE | 1 | N |  | *ND | 20241001 | 3287103 | CONSOLE MUR AK 27/25-300 | 4.39 | 1 | 1 | 1 | 0 | 0 |  |  | 0 |  |  | 0 | 0 | 0 | 0 | 0 | 0 | 0 | 0 | 0 | 0 | 0 | 0 | 0 | 0 | 0 | 1.4 | 6.9962 | 0 | 0 | 2 | 9.2 | 0 | 0
O | CPR | F205090 | LE FROID PECOMARK | LFP3287104 | CONSOLE MURALE AK41/41-570MM | 3661767005478 | FF | GENIE CLIMATIQUE | F1 | CLIMATISATION ACCESSOIRES | F199 | ACCESSOIRES CLIMATISATION | S | STOCK |  | 0 | EXONERE | 00,00% | 7307910000 | 00385 | LE FROID |  | ACTIF | N |  | UNITE |  | UNITE | 1 |  | UNITE | 1 | 1 | 1 |  | UNITE | 1 |  | UNITE | 1 |  | UNITE | 1 | N |  | *ND | 20241001 | 3287104 | CONSOLE MUR AK 41/41-570 | 8.59 | 1 | 1 | 1 | 0 | 0 |  |  | 0 |  |  | 0 | 0 | 0 | 0 | 0 | 0 | 0 | 0 | 0 | 0 | 0 | 0 | 0 | 0 | 0 | 1.4 | 13.9967 | 0 | 0 | 2 | 19.55 | 0 | 0
O | CPR | F205090 | LE FROID PECOMARK | LFP3287110 | ETRIER RAIL 41 M8 | 3661767005461 | FF | GENIE CLIMATIQUE | F1 | CLIMATISATION ACCESSOIRES | F199 | ACCESSOIRES CLIMATISATION | S | STOCK |  | 0 | EXONERE | 00,00% | 7307910000 | 00385 | LE FROID |  | ACTIF | N |  | UNITE |  | UNITE | 1 |  | UNITE | 1 | 1 | 1 |  | UNITE | 1 |  | UNITE | 1 |  | UNITE | 1 | N |  | *ND | 20241001 | 3287110 | ETRIER RAIL 41 M8 | 2.75 | 1 | 1 | 1 | 0 | 0 |  |  | 0 |  |  | 0 | 0 | 0 | 0 | 0 | 0 | 0 | 0 | 0 | 0 | 0 | 0 | 0 | 0 | 0 | 1.4 | 3.822 | 0 | 0 | 2 | 5.45 | 0 | 0
O | CPR | F205090 | LE FROID PECOMARK | LFP3287112 | CRAMPON SERRE JOINT TIGE M8 | 3661767005454 | FF | GENIE CLIMATIQUE | F1 | CLIMATISATION ACCESSOIRES | F199 | ACCESSOIRES CLIMATISATION | S | STOCK |  | 0 | EXONERE | 00,00% | 7307910000 | 00385 | LE FROID |  | ACTIF | N |  | UNITE |  | UNITE | 1 |  | UNITE | 1 | 1 | 1 |  | UNITE | 1 |  | UNITE | 1 |  | UNITE | 1 | N |  | *ND | 20241001 | 3287112 | CRAMPON SERRE-JOINT TIGE TCS 0 | 2.6 | 1 | 1 | 1 | 0 | 0 |  |  | 0 | C | C | 20241224 | 0 | 0 | 0 | 0 | 0 | 0 | 0 | 0 | 20 | 0 | 3 | 0 | 0 | 0 | 1.4 | 4.13 | 0 | 0 | 2 | 5.9 | 0 | 0
O | CPR | F205090 | LE FROID PECOMARK | LFP3287143 | DOUBLE ÉCROU TBO HZ41 M8 X 35 | 3661767005447 | FF | GENIE CLIMATIQUE | F3 | MATERIEL DE FROID | F399 | ACCESSOIRES DE FROID | S | STOCK |  | 0 | EXONERE | 00,00% | 7307910000 | 00385 | LE FROID |  | ACTIF | N |  | UNITE |  | UNITE | 1 |  | UNITE | 1 | 1 | 1 |  | UNITE | 1 |  | UNITE | 1 |  | UNITE | 1 | N |  | *ND | 20241001 | 3287143 | ECROU DOUB TBO HZ41 M8X35 {50} | 0.63 | 1 | 1 | 1 | 0 | 0 |  |  | 0 |  |  | 0 | 0 | 0 | 0 | 0 | 0 | 0 | 0 | 0 | 0 | 0 | 0 | 0 | 0 | 0 | 1.4 | 0 | 0 | 0 | 2 | 0 | 0 | 0
O | CPR | F205090 | LE FROID PECOMARK | LFP3287145 | ECROU RAIL RAPIDE CC27-M8 | 3661767005430 | FF | GENIE CLIMATIQUE | F1 | CLIMATISATION ACCESSOIRES | F199 | ACCESSOIRES CLIMATISATION | S | STOCK |  | 0 | EXONERE | 00,00% | 7307910000 | 00385 | LE FROID |  | ACTIF | N |  | UNITE |  | UNITE | 1 |  | UNITE | 1 | 1 | 1 |  | UNITE | 1 |  | UNITE | 1 |  | UNITE | 1 | N |  | *ND | 20241001 | 3287145 | ECROU RAIL RAPID CC27-M8 {10} | 0.41 | 1 | 1 | 1 | 0 | 0 |  |  | 0 |  |  | 0 | 0 | 0 | 0 | 0 | 0 | 0 | 0 | 0 | 0 | 0 | 0 | 0 | 0 | 0 | 1.4 | 0.588 | 0 | 0 | 2 | 0.85 | 0 | 0
O | CPR | F205090 | LE FROID PECOMARK | LFP3287146 | ECROU RAIL RAPIDE CC41-M8 | 3661767005423 | FF | GENIE CLIMATIQUE | F1 | CLIMATISATION ACCESSOIRES | F199 | ACCESSOIRES CLIMATISATION | S | STOCK |  | 0 | EXONERE | 00,00% | 7307910000 | 00385 | LE FROID |  | ACTIF | N |  | UNITE |  | UNITE | 1 |  | UNITE | 1 | 1 | 1 |  | UNITE | 1 |  | UNITE | 1 |  | UNITE | 1 | N |  | *ND | 20241001 | 3287146 | ECROU RAIL RAPID CC41-M8 {10} | 1.01 | 1 | 1 | 1 | 0 | 0 |  |  | 0 |  |  | 0 | 0 | 0 | 0 | 0 | 0 | 0 | 0 | 0 | 0 | 0 | 0 | 0 | 0 | 0 | 1.4 | 1.4112 | 0 | 0 | 2 | 2 | 0 | 0
O | CPR | F205090 | LE FROID PECOMARK | LFP3287212 | RAIL INSTAL 27/25/1.25 2M | 3661767005409 | FF | GENIE CLIMATIQUE | F1 | CLIMATISATION ACCESSOIRES | F199 | ACCESSOIRES CLIMATISATION | S | STOCK |  | 0 | EXONERE | 00,00% | 7307910000 | 00385 | LE FROID |  | ACTIF | N |  | UNITE |  | UNITE | 1 |  | UNITE | 1 | 1 | 1 |  | UNITE | 1 |  | UNITE | 1 |  | UNITE | 1 | N |  | *ND | 20241001 | 3287212 | RAIL INSTAL 27/25/1.25 2M | 5.95 | 1 | 1 | 1 | 0 | 0 |  |  | 0 |  |  | 0 | 0 | 0 | 0 | 0 | 0 | 0 | 0 | 0 | 0 | 0 | 0 | 0 | 0 | 0 | 1.4 | 9.01 | 0 | 0 | 2 | 12.87 | 0 | 0
O | CPR | F205090 | LE FROID PECOMARK | LFP3288121 | LIAISON BI TUBE 1/4-3/8 20M 8MM | 3661767005393 | FF | GENIE CLIMATIQUE | F3 | MATERIEL DE FROID | F303 | CUIVRE DE FROID | S | STOCK |  | 0 | EXONERE | 00,00% | 7411109000 | 00385 | LE FROID | X | EN CDE SPECIALE | N |  | UNITE |  | UNITE | 1 |  | UNITE | 1 | 1 | 1 |  | UNITE | 1 |  | UNITE | 1 |  | UNITE | 1 | N |  | *ND | 20241001 | 3288121 | CUIVRE ISOLE 1/4-3/8 0.8 20M | 83.52 | 1 | 1 | 1 | 0 | 0 |  |  | 0 |  |  | 0 | 0 | 0 | 0 | 0 | 0 | 0 | 0 | 0 | 0 | 0 | 0 | 0 | 0 | 0 | 1.4 | 165.5939 | 0 | 0 | 2 | 236.55 | 0 | 0
O | CPR | F205090 | LE FROID PECOMARK | LFP3288122 | LIAISON BI TUBE 1/4-1/2 20M M1 | 3661767005386 | FF | GENIE CLIMATIQUE | F3 | MATERIEL DE FROID | F303 | CUIVRE DE FROID | S | STOCK |  | 0 | EXONERE | 00,00% | 7411109000 | 00385 | LE FROID | X | EN CDE SPECIALE | N |  | UNITE |  | UNITE | 1 |  | UNITE | 1 | 1 | 1 |  | UNITE | 1 |  | UNITE | 1 |  | UNITE | 1 | N |  | *ND | 20241001 | 3288122 | CUIVRE ISOLE 1/4-1/2 0.8 20M | 74 | 1 | 1 | 1 | 0 | 0 |  |  | 0 |  |  | 0 | 0 | 0 | 0 | 0 | 0 | 0 | 0 | 0 | 0 | 0 | 0 | 0 | 0 | 0 | 1.4 | 143.8223 | 0 | 0 | 2 | 200.2 | 0 | 0
O | CPR | F205090 | LE FROID PECOMARK | LFP3288124 | LIAISON BI TUBE 3/8 5/8 20M M1 | 3661767005379 | FF | GENIE CLIMATIQUE | F3 | MATERIEL DE FROID | F303 | CUIVRE DE FROID | S | STOCK |  | 0 | EXONERE | 00,00% | 7411109000 | 00385 | LE FROID | X | EN CDE SPECIALE | N |  | UNITE |  | UNITE | 1 |  | UNITE | 1 | 1 | 1 |  | UNITE | 1 |  | UNITE | 1 |  | UNITE | 1 | N |  | *ND | 20241001 | 3288124 | CUIVRE ISOLE 3/8-5/8 0.8-1 20M | 109.91 | 1 | 1 | 1 | 0 | 0 |  |  | 0 |  |  | 0 | 0 | 0 | 0 | 0 | 0 | 0 | 0 | 0 | 0 | 0 | 0 | 0 | 0 | 0 | 1.4 | 219.0532 | 0 | 0 | 2 | 298.05 | 0 | 0
O | CPR | F205090 | LE FROID PECOMARK | LFP3290122 | RUBAN CHATTERTON NOIR 33MX50M | 3661767005362 | FF | GENIE CLIMATIQUE | F3 | MATERIEL DE FROID | F399 | ACCESSOIRES DE FROID | S | STOCK |  | 2 | 8,50% SOUMIS | 08,50% | 4009110000 | 00385 | LE FROID |  | ACTIF | N |  | UNITE |  | UNITE | 1 |  | UNITE | 1 | 1 | 1 |  | UNITE | 1 |  | UNITE | 1 |  | UNITE | 1 | N |  | *ND | 20241001 | 3290122 | ADHESIF N 33MX50MM | 3.11 | 1 | 1 | 1 | 0 | 0 |  |  | 0 | C | C | 20241224 | 0 | 0 | 0 | 0 | 0 | 0 | 0 | 0 | 200 | 0 | 3.59 | 0 | 0 | 0 | 1.4 | 4.94 | 0 | 0 | 3 | 10.58 | 0 | 0
O | CPR | F205090 | LE FROID PECOMARK | LFP3292001 | BRASURE 2% 0.5KG | 3661767005355 | FF | GENIE CLIMATIQUE | F3 | MATERIEL DE FROID | F399 | ACCESSOIRES DE FROID | S | STOCK |  | 2 | 8,50% SOUMIS | 08,50% | 8311900000 | 00385 | LE FROID |  | ACTIF | N |  | UNITE |  | UNITE | 1 |  | UNITE | 1 | 1 | 1 |  | UNITE | 1 |  | UNITE | 1 |  | UNITE | 1 | N |  | *ND | 20241001 | 3292001 | BRASURE 2% CP D2 0.5KG 800 | 36 | 1 | 1 | 1 | 0 | 0 |  |  | 0 | C | C | 20241224 | 0 | 0 | 0 | 0 | 0 | 0 | 0 | 0 | 4 | 0 | 59.04 | 0 | 0 | 0 | 1.4 | 115.04 | 0 | 0 | 2 | 164.34 | 0 | 0
O | CPR | F205090 | LE FROID PECOMARK | LFP3292020 | BRASURE 40% ARGENT UNITE | 3661767005348 | FF | GENIE CLIMATIQUE | F3 | MATERIEL DE FROID | F399 | ACCESSOIRES DE FROID | S | STOCK |  | 2 | 8,50% SOUMIS | 08,50% | 8311900000 | 00385 | LE FROID |  | ACTIF | N |  | UNITE |  | UNITE | 1 |  | UNITE | 1 | 1 | 1 |  | UNITE | 1 |  | UNITE | 1 |  | UNITE | 1 | N |  | *ND | 20241001 | 3292020 | BRASURE 40% AG D2 ENR S/CAD | 140 | 1 | 1 | 1 | 0 | 0 |  |  | 0 |  |  | 0 | 0 | 0 | 0 | 0 | 0 | 0 | 0 | 0 | 0 | 0 | 0 | 0 | 0 | 0 | 1.4 | 136.78 | 0 | 0 | 2 | 195.4 | 0 | 0
O | CPR | F205090 | LE FROID PECOMARK | LFP3293001 | BRASURE PHOSPHORE 2% ARGENT | 3661767005331 | FF | GENIE CLIMATIQUE | F3 | MATERIEL DE FROID | F399 | ACCESSOIRES DE FROID | S | STOCK |  | 2 | 8,50% SOUMIS | 08,50% | 8311900000 | 00385 | LE FROID |  | ACTIF | N |  | UNITE |  | UNITE | 1 |  | UNITE | 1 | 1 | 1 |  | UNITE | 1 |  | UNITE | 1 |  | UNITE | 1 | N |  | *ND | 20241001 | 3293001 | BRASURE 2% CP D2 0.5KG | 45.14 | 1 | 1 | 1 | 0 | 0 |  |  | 0 |  |  | 0 | 0 | 0 | 0 | 0 | 0 | 0 | 0 | 0 | 0 | 0 | 0 | 0 | 0 | 0 | 1.4 | 0 | 0 | 0 | 2 | 0 | 0 | 0
O | CPR | F205090 | LE FROID PECOMARK | LFP3293021 | POUDRE DÉCAPANT SUPERFLUX 200G | 3661767005324 | FF | GENIE CLIMATIQUE | F3 | MATERIEL DE FROID | F399 | ACCESSOIRES DE FROID | S | STOCK |  | 2 | 8,50% SOUMIS | 08,50% | 8311900000 | 00385 | LE FROID |  | ACTIF | N |  | UNITE |  | UNITE | 1 |  | UNITE | 1 | 1 | 1 |  | UNITE | 1 |  | UNITE | 1 |  | UNITE | 1 | N |  | *ND | 20241001 | 3293021 | DECAPANT SUPERFLUX POUDRE | 6.94 | 1 | 1 | 1 | 0 | 0 |  |  | 0 |  |  | 0 | 0 | 0 | 0 | 0 | 0 | 0 | 0 | 0 | 0 | 0 | 0 | 0 | 0 | 0 | 1.4 | 0 | 0 | 0 | 2 | 0 | 0 | 0
O | CPR | F205090 | LE FROID PECOMARK | LFP3293044 | BRASURE ARGENT 40% | 3661767005317 | FF | GENIE CLIMATIQUE | F3 | MATERIEL DE FROID | F399 | ACCESSOIRES DE FROID | S | STOCK |  | 2 | 8,50% SOUMIS | 08,50% | 8311900000 | 00385 | LE FROID |  | ACTIF | N |  | UNITE |  | UNITE | 1 |  | UNITE | 1 | 1 | 1 |  | UNITE | 1 |  | UNITE | 1 |  | UNITE | 1 | N |  | *ND | 20241001 | 3293044 | BRASURE 40% AG D2 ENR S/CAD | 139.39 | 1 | 1 | 1 | 0 | 0 |  |  | 0 | C | C | 20241224 | 0 | 0 | 0 | 0 | 0 | 0 | 0 | 0 | 4 | 0 | 114.48 | 0 | 0 | 0 | 1.4 | 282.93 | 0 | 0 | 2 | 404.18 | 0 | 0
O | CPR | F205090 | LE FROID PECOMARK | LFP3294070 | LEAK-LOCK GOLD TUBE PATE A JOI | 3661767005300 | FF | GENIE CLIMATIQUE | F3 | MATERIEL DE FROID | F399 | ACCESSOIRES DE FROID | S | STOCK |  | 2 | 8,50% SOUMIS | 08,50% | 3506100000 | 00385 | LE FROID |  | ACTIF | N |  | UNITE |  | UNITE | 1 |  | UNITE | 1 | 1 | 1 |  | UNITE | 1 |  | UNITE | 1 |  | UNITE | 1 | N |  | *ND | 20241001 | 3294070 | LEAK-LOCK GOLD TUBE 40ML | 4.35 | 1 | 1 | 1 | 0 | 0 |  |  | 0 |  |  | 0 | 0 | 0 | 0 | 0 | 0 | 0 | 0 | 0 | 0 | 0 | 0 | 0 | 0 | 0 | 1.4 | 0 | 0 | 0 | 2 | 0 | 0 | 0
O | CPR | F205090 | LE FROID PECOMARK | LFP3294085 | TE 7/8-5/8-1/2 | 3661767402673 | FF | GENIE CLIMATIQUE | F3 | MATERIEL DE FROID | F399 | ACCESSOIRES DE FROID | S | STOCK |  | 0 | EXONERE | 00,00% | 7412100000 | 00385 | LE FROID |  | ACTIF | N |  | UNITE |  | UNITE | 1 |  | UNITE | 1 | 1 | 1 |  | UNITE | 1 |  | UNITE | 1 |  | UNITE | 1 | N |  | *ND | 20241001 | 3294085 | TE 7/8-5/8-1/2 | 3.93 | 1 | 1 | 1 | 0 | 0 |  |  | 0 |  |  | 0 | 0 | 0 | 0 | 0 | 0 | 0 | 0 | 0 | 0 | 0 | 0 | 0 | 0 | 0 | 0 | 0 | 0 | 0 | 0 | 0 | 0 | 0
O | CPR | F205090 | LE FROID PECOMARK | LFP3294096 | SUPPORTS PLIABLE MS120 09 & 12 SANS NIVEAU | 3661767005294 | FF | GENIE CLIMATIQUE | F1 | CLIMATISATION ACCESSOIRES | F199 | ACCESSOIRES CLIMATISATION | S | STOCK |  | 0 | EXONERE | 00,00% | 7307910000 | 00385 | LE FROID |  | ACTIF | N |  | UNITE |  | UNITE | 1 |  | UNITE | 1 | 1 | 1 |  | UNITE | 1 |  | UNITE | 1 |  | UNITE | 1 | N |  | *ND | 20241001 | 3294096 | SUPP 2PC CLIM 50KG CONSOLE | 11.01 | 1 | 1 | 1 | 0 | 0 |  |  | 0 |  |  | 0 | 0 | 0 | 0 | 0 | 0 | 0 | 0 | 0 | 0 | 0 | 0 | 0 | 0 | 0 | 1.4 | 12.2598 | 0 | 0 | 2 | 17.5 | 0 | 0
O | CPR | F205090 | LE FROID PECOMARK | LFP3294097 | SUPPORT PLIABLE+NIVEAU MS230 09 & 12 +VISSERIE 420MM | 3661767005287 | FF | GENIE CLIMATIQUE | F1 | CLIMATISATION ACCESSOIRES | F199 | ACCESSOIRES CLIMATISATION | S | STOCK |  | 0 | EXONERE | 00,00% | 7307910000 | 00385 | LE FROID |  | ACTIF | N |  | UNITE |  | UNITE | 1 |  | UNITE | 1 | 1 | 1 |  | UNITE | 1 |  | UNITE | 1 |  | UNITE | 1 | N |  | *ND | 20241001 | 3294097 | SUPP CLIM 100KG 800-420 MS230 | 12.15 | 1 | 1 | 1 | 0 | 0 |  |  | 0 |  |  | 0 | 0 | 0 | 0 | 0 | 0 | 0 | 0 | 0 | 0 | 0 | 0 | 0 | 0 | 0 | 1.4 | 0 | 0 | 0 | 0 | 0 | 0 | 0
O | CPR | F205090 | LE FROID PECOMARK | LFP3294100 | SUPPORT CLIM TOITURE MT630 140KG | 3661767005270 | FF | GENIE CLIMATIQUE | F1 | CLIMATISATION ACCESSOIRES | F199 | ACCESSOIRES CLIMATISATION | S | STOCK |  | 0 | EXONERE | 00,00% | 7307910000 | 00385 | LE FROID |  | ACTIF | N |  | UNITE |  | UNITE | 1 |  | UNITE | 1 | 1 | 1 |  | UNITE | 1 |  | UNITE | 1 |  | UNITE | 1 | N |  | *ND | 20241001 | 3294100 | SUPP CLIM TOITURE 140KG MT630 | 29.51 | 1 | 1 | 1 | 0 | 0 |  |  | 0 |  |  | 0 | 0 | 0 | 0 | 0 | 0 | 0 | 0 | 0 | 0 | 0 | 0 | 0 | 0 | 0 | 1.4 | 0 | 0 | 0 | 2 | 0 | 0 | 0
O | CPR | F205090 | LE FROID PECOMARK | LFP3294131 | SUPPORTS PLIABLE+NIVEAU MS223 18 & 24 + VISSERIE | 3661767005263 | FF | GENIE CLIMATIQUE | F1 | CLIMATISATION ACCESSOIRES | F199 | ACCESSOIRES CLIMATISATION | S | STOCK |  | 0 | EXONERE | 00,00% | 7307910000 | 00385 | LE FROID |  | ACTIF | N |  | UNITE |  | UNITE | 1 |  | UNITE | 1 | 1 | 1 |  | UNITE | 1 |  | UNITE | 1 |  | UNITE | 1 | N |  | *ND | 20241001 | 3294131 | SUPP CLIM 140KG 1000-550 MS223 | 22.56 | 1 | 1 | 1 | 0 | 0 |  |  | 0 |  |  | 0 | 0 | 0 | 0 | 0 | 0 | 0 | 0 | 0 | 0 | 0 | 0 | 0 | 0 | 0 | 1.4 | 27.0627 | 0 | 0 | 2 | 36.8 | 0 | 0
O | CPR | F205090 | LE FROID PECOMARK | LFP3294148 | COLLE PVC TUBE 125G | 3661767005256 | FF | GENIE CLIMATIQUE | F3 | MATERIEL DE FROID | F399 | ACCESSOIRES DE FROID | S | STOCK |  | 2 | 8,50% SOUMIS | 08,50% | 3916200000 | 00385 | LE FROID |  | ACTIF | N |  | UNITE |  | UNITE | 1 |  | UNITE | 1 | 1 | 1 |  | UNITE | 1 |  | UNITE | 1 |  | UNITE | 1 | N |  | *ND | 20241001 | 3294148 | COLLE PVC TUBE 125G | 5.95 | 1 | 1 | 1 | 0 | 0 |  |  | 0 |  |  | 0 | 0 | 0 | 0 | 0 | 0 | 0 | 0 | 0 | 0 | 0 | 0 | 0 | 0 | 0 | 1.4 | 7.3669 | 0 | 0 | 2 | 10.5 | 0 | 0
O | CPR | F205090 | LE FROID PECOMARK | LFP3294150 | REDUCTION PVC BLANC MF D40-D32 | 3661767005249 | FF | GENIE CLIMATIQUE | F3 | MATERIEL DE FROID | F399 | ACCESSOIRES DE FROID | S | STOCK |  | 2 | 8,50% SOUMIS | 08,50% | 3916200000 | 00385 | LE FROID |  | ACTIF | N |  | UNITE |  | UNITE | 1 |  | UNITE | 1 | 1 | 1 |  | UNITE | 1 |  | UNITE | 1 |  | UNITE | 1 | N |  | *ND | 20241001 | 3294150 | REDUCTION PVC B MF D40-D32 | 0.99 | 1 | 1 | 1 | 0 | 0 |  |  | 0 |  |  | 0 | 0 | 0 | 0 | 0 | 0 | 0 | 0 | 0 | 0 | 0 | 0 | 0 | 0 | 0 | 1.4 | 1.3132 | 0 | 0 | 2 | 1.7 | 0 | 0
O | CPR | F205090 | LE FROID PECOMARK | LFP3294152 | BOUCHON PVC BLANC DIAM40 | 3661767005232 | FF | GENIE CLIMATIQUE | F3 | MATERIEL DE FROID | F399 | ACCESSOIRES DE FROID | S | STOCK |  | 2 | 8,50% SOUMIS | 08,50% | 3916200000 | 00385 | LE FROID |  | ACTIF | N |  | UNITE |  | UNITE | 1 |  | UNITE | 1 | 1 | 1 |  | UNITE | 1 |  | UNITE | 1 |  | UNITE | 1 | N |  | *ND | 20241001 | 3294152 | BOUCHON PVC B F D40 | 0.99 | 1 | 1 | 1 | 0 | 0 |  |  | 0 |  |  | 0 | 0 | 0 | 0 | 0 | 0 | 0 | 0 | 0 | 0 | 0 | 0 | 0 | 0 | 0 | 1.4 | 1.239 | 0 | 0 | 2 | 1.6 | 0 | 0
O | CPR | F205090 | LE FROID PECOMARK | LFP3294153 | COLLIER FIXATION PVC BLANC D40 | 3661767005225 | FF | GENIE CLIMATIQUE | F3 | MATERIEL DE FROID | F399 | ACCESSOIRES DE FROID | S | STOCK |  | 2 | 8,50% SOUMIS | 08,50% | 3916200000 | 00385 | LE FROID |  | ACTIF | N |  | UNITE |  | UNITE | 1 |  | UNITE | 1 | 1 | 1 |  | UNITE | 1 |  | UNITE | 1 |  | UNITE | 1 | N |  | *ND | 20241001 | 3294153 | COL FIXATION PVC B D40 | 0.84 | 1 | 1 | 1 | 0 | 0 |  |  | 0 |  |  | 0 | 0 | 0 | 0 | 0 | 0 | 0 | 0 | 0 | 0 | 0 | 0 | 0 | 0 | 0 | 1.4 | 0.9849 | 0 | 0 | 2 | 1.4 | 0 | 0
O | CPR | F205090 | LE FROID PECOMARK | LFP3294154 | COUDE PVC BLANC 45 FF D40 | 3661767005218 | FF | GENIE CLIMATIQUE | F3 | MATERIEL DE FROID | F399 | ACCESSOIRES DE FROID | S | STOCK |  | 2 | 8,50% SOUMIS | 08,50% | 3916200000 | 00385 | LE FROID |  | ACTIF | N |  | UNITE |  | UNITE | 1 |  | UNITE | 1 | 1 | 1 |  | UNITE | 1 |  | UNITE | 1 |  | UNITE | 1 | N |  | *ND | 20241001 | 3294154 | COUDE PVC B 45 FF D40 | 1.46 | 1 | 1 | 1 | 0 | 0 |  |  | 0 |  |  | 0 | 0 | 0 | 0 | 0 | 0 | 0 | 0 | 0 | 0 | 0 | 0 | 0 | 0 | 0 | 1.4 | 1.7052 | 0 | 0 | 2 | 2.45 | 0 | 0
O | CPR | F205090 | LE FROID PECOMARK | LFP3294155 | COUDE PVC BLANC 90 FF D40 | 3661767005201 | FF | GENIE CLIMATIQUE | F3 | MATERIEL DE FROID | F399 | ACCESSOIRES DE FROID | S | STOCK |  | 2 | 8,50% SOUMIS | 08,50% | 3916200000 | 00385 | LE FROID |  | ACTIF | N |  | UNITE |  | UNITE | 1 |  | UNITE | 1 | 1 | 1 |  | UNITE | 1 |  | UNITE | 1 |  | UNITE | 1 | N |  | *ND | 20241001 | 3294155 | COUDE PVC B 90 FF D40 | 1.63 | 1 | 1 | 1 | 0 | 0 |  |  | 0 |  |  | 0 | 0 | 0 | 0 | 0 | 0 | 0 | 0 | 0 | 0 | 0 | 0 | 0 | 0 | 0 | 1.4 | 2.0203 | 0 | 0 | 2 | 2.65 | 0 | 0
O | CPR | F205090 | LE FROID PECOMARK | LFP3294156 | COUDE PVC BLANC 45 MF D40 | 3661767005195 | FF | GENIE CLIMATIQUE | F3 | MATERIEL DE FROID | F399 | ACCESSOIRES DE FROID | S | STOCK |  | 2 | 8,50% SOUMIS | 08,50% | 3916200000 | 00385 | LE FROID |  | ACTIF | N |  | UNITE |  | UNITE | 1 |  | UNITE | 1 | 1 | 1 |  | UNITE | 1 |  | UNITE | 1 |  | UNITE | 1 | N |  | *ND | 20241001 | 3294156 | COUDE PVC B 45 MF D40 | 1.46 | 1 | 1 | 1 | 0 | 0 |  |  | 0 |  |  | 0 | 0 | 0 | 0 | 0 | 0 | 0 | 0 | 0 | 0 | 0 | 0 | 0 | 0 | 0 | 1.4 | 1.7272 | 0 | 0 | 2 | 2.45 | 0 | 0
O | CPR | F205090 | LE FROID PECOMARK | LFP3294157 | COUDE PVC BLANC 90 MF D40 | 3661767005188 | FF | GENIE CLIMATIQUE | F3 | MATERIEL DE FROID | F399 | ACCESSOIRES DE FROID | S | STOCK |  | 2 | 8,50% SOUMIS | 08,50% | 3916200000 | 00385 | LE FROID |  | ACTIF | N |  | UNITE |  | UNITE | 1 |  | UNITE | 1 | 1 | 1 |  | UNITE | 1 |  | UNITE | 1 |  | UNITE | 1 | N |  | *ND | 20241001 | 3294157 | COUDE PVC B 90 MF D40 | 1.63 | 1 | 1 | 1 | 0 | 0 |  |  | 0 |  |  | 0 | 0 | 0 | 0 | 0 | 0 | 0 | 0 | 0 | 0 | 0 | 0 | 0 | 0 | 0 | 1.4 | 1.9257 | 0 | 0 | 2 | 2.751 | 0 | 0
O | CPR | F205090 | LE FROID PECOMARK | LFP3294158 | CULOTTE Y TUBE PVC BLANC 40 | 3661767005171 | FF | GENIE CLIMATIQUE | F3 | MATERIEL DE FROID | F399 | ACCESSOIRES DE FROID | S | STOCK |  | 2 | 8,50% SOUMIS | 08,50% | 3916200000 | 00385 | LE FROID |  | ACTIF | N |  | UNITE |  | UNITE | 1 |  | UNITE | 1 | 1 | 1 |  | UNITE | 1 |  | UNITE | 1 |  | UNITE | 1 | N |  | *ND | 20241001 | 3294158 | CULOTTE (Y) PVC B FFF D40 | 3.16 | 1 | 1 | 1 | 0 | 0 |  |  | 0 |  |  | 0 | 0 | 0 | 0 | 0 | 0 | 0 | 0 | 0 | 0 | 0 | 0 | 0 | 0 | 0 | 1.4 | 4.368 | 0 | 0 | 2 | 5.65 | 0 | 0
O | CPR | F205090 | LE FROID PECOMARK | LFP3294160 | MANCHON TUBE PVC BLANC 40 | 3661767005164 | FF | GENIE CLIMATIQUE | F3 | MATERIEL DE FROID | F399 | ACCESSOIRES DE FROID | S | STOCK |  | 2 | 8,50% SOUMIS | 08,50% | 3916200000 | 00385 | LE FROID |  | ACTIF | N |  | UNITE |  | UNITE | 1 |  | UNITE | 1 | 1 | 1 |  | UNITE | 1 |  | UNITE | 1 |  | UNITE | 1 | N |  | *ND | 20241001 | 3294160 | MANCH PVC B FF D40 | 0.65 | 1 | 1 | 1 | 0 | 0 |  |  | 0 |  |  | 0 | 0 | 0 | 0 | 0 | 0 | 0 | 0 | 0 | 0 | 0 | 0 | 0 | 0 | 0 | 1.4 | 0.812 | 0 | 0 | 2 | 1.1 | 0 | 0
O | CPR | F205090 | LE FROID PECOMARK | LFP3294161 | TE 3 VOIES TUBE PVC BLANC 40 | 3661767005157 | FF | GENIE CLIMATIQUE | F3 | MATERIEL DE FROID | F399 | ACCESSOIRES DE FROID | S | STOCK |  | 2 | 8,50% SOUMIS | 08,50% | 3916200000 | 00385 | LE FROID |  | ACTIF | N |  | UNITE |  | UNITE | 1 |  | UNITE | 1 | 1 | 1 |  | UNITE | 1 |  | UNITE | 1 |  | UNITE | 1 | N |  | *ND | 20241001 | 3294161 | TE PVC B FFF D40 | 3.18 | 1 | 1 | 1 | 0 | 0 |  |  | 0 |  |  | 0 | 0 | 0 | 0 | 0 | 0 | 0 | 0 | 0 | 0 | 0 | 0 | 0 | 0 | 0 | 1.4 | 3.7632 | 0 | 0 | 2 | 5.4 | 0 | 0
O | CPR | F205090 | LE FROID PECOMARK | LFP3294162 | TUBE PVC BLC ECOULEMENT 40 L 2ML | 3661767005140 | FF | GENIE CLIMATIQUE | F3 | MATERIEL DE FROID | F399 | ACCESSOIRES DE FROID | S | STOCK |  | 2 | 8,50% SOUMIS | 08,50% | 3916200000 | 00385 | LE FROID |  | ACTIF | N |  | UNITE |  | UNITE | 1 |  | UNITE | 1 | 1 | 1 |  | UNITE | 1 |  | UNITE | 1 |  | UNITE | 1 | N |  | *ND | 20241001 | 3294162 | TUBE PVC B D40 2M COLLER | 13.82 | 1 | 1 | 1 | 0 | 0 |  |  | 0 |  |  | 0 | 0 | 0 | 0 | 0 | 0 | 0 | 0 | 0 | 0 | 0 | 0 | 0 | 0 | 0 | 1.4 | 19.29 | 0 | 0 | 2 | 27.56 | 0 | 0
O | CPR | F205090 | LE FROID PECOMARK | LFP3294173 | TAMPON NEOPRENE DIAM 32 | 3661767404189 | FF | GENIE CLIMATIQUE | F3 | MATERIEL DE FROID | F399 | ACCESSOIRES DE FROID | S | STOCK |  | 2 | 8,50% SOUMIS | 08,50% | 3916200000 | 00385 | LE FROID |  | ACTIF | N |  | UNITE |  | UNITE | 1 |  | UNITE | 1 | 1 | 1 |  | UNITE | 1 |  | UNITE | 1 |  | UNITE | 1 | N |  | *ND | 20241001 | 3294173 | REDUCTION METAL PLAST D32 | 3.56 | 1 | 1 | 1 | 0 | 0 |  |  | 0 |  |  | 0 | 0 | 0 | 0 | 0 | 0 | 0 | 0 | 0 | 0 | 0 | 0 | 0 | 0 | 0 | 0 | 0 | 0 | 0 | 0 | 0 | 0 | 0
O | CPR | F205090 | LE FROID PECOMARK | LFP3294175 | TAMPON NEOPRENE 40MM | 3661767404172 | FF | GENIE CLIMATIQUE | F3 | MATERIEL DE FROID | F399 | ACCESSOIRES DE FROID | S | STOCK |  | 2 | 8,50% SOUMIS | 08,50% | 3916200000 | 00385 | LE FROID |  | ACTIF | N |  | UNITE |  | UNITE | 1 |  | UNITE | 1 | 1 | 1 |  | UNITE | 1 |  | UNITE | 1 |  | UNITE | 1 | N |  | *ND | 20241001 | 3294175 | REDUCTION METAL PLAST D40 | 3.56 | 1 | 1 | 1 | 0 | 0 |  |  | 0 |  |  | 0 | 0 | 0 | 0 | 0 | 0 | 0 | 0 | 0 | 0 | 0 | 0 | 0 | 0 | 0 | 0 | 0 | 0 | 0 | 0 | 0 | 0 | 0
O | CPR | F205090 | LE FROID PECOMARK | LFP3294183 | JOINT RACCORD BOUTEILLE FRÉON | 3661767005133 | FF | GENIE CLIMATIQUE | F3 | MATERIEL DE FROID | F399 | ACCESSOIRES DE FROID | S | STOCK |  | 0 | EXONERE | 00,00% | 8484200000 | 00385 | LE FROID |  | ACTIF | N |  | UNITE |  | UNITE | 1 |  | UNITE | 1 | 1 | 1 |  | UNITE | 1 |  | UNITE | 1 |  | UNITE | 1 | N |  | *ND | 20241001 | 3294183 | JOINT 18X6 RACCO BOUT D21.7 | 0.29 | 1 | 1 | 1 | 0 | 0 |  |  | 0 |  |  | 0 | 0 | 0 | 0 | 0 | 0 | 0 | 0 | 0 | 0 | 0 | 0 | 0 | 0 | 0 | 1.4 | 0.42 | 0 | 0 | 2 | 0.6 | 0 | 0
O | CPR | F205090 | LE FROID PECOMARK | LFP3294185 | SUPPORT RUBBER FOOT 1000MM | 3661767002439 | FF | GENIE CLIMATIQUE | F1 | CLIMATISATION ACCESSOIRES | F199 | ACCESSOIRES CLIMATISATION | S | STOCK |  | 0 | EXONERE | 00,00% | 7307910000 | 00385 | LE FROID | X | EN CDE SPECIALE | N |  | UNITE |  | UNITE | 1 |  | UNITE | 1 | 1 | 1 |  | UNITE | 1 |  | UNITE | 1 |  | UNITE | 1 | N |  | *ND | 20241001 | 3294185 | SUPP 2PC RUBBER FOOT SUMO 1000 | 52.14 | 1 | 1 | 1 | 0 | 0 |  |  | 0 |  |  | 0 | 0 | 0 | 0 | 0 | 0 | 0 | 0 | 0 | 0 | 0 | 0 | 0 | 0 | 0 | 1.4 | 94.2564 | 0 | 0 | 2 | 128.25 | 0 | 0
O | CPR | F205090 | LE FROID PECOMARK | LFP3294190 | SUPPORT RUBBER FOOT 450MM | 3661767005126 | FF | GENIE CLIMATIQUE | F3 | MATERIEL DE FROID | F399 | ACCESSOIRES DE FROID | S | STOCK |  | 0 | EXONERE | 00,00% | 7307910000 | 00385 | LE FROID | X | EN CDE SPECIALE | N |  | UNITE |  | UNITE | 1 |  | UNITE | 1 | 1 | 1 |  | UNITE | 1 |  | UNITE | 1 |  | UNITE | 1 | N |  | *ND | 20241001 | 3294190 | SUPP 2PC RUBBER FOOT SUMO 450 | 24.85 | 1 | 1 | 1 | 0 | 0 |  |  | 0 |  |  | 0 | 0 | 0 | 0 | 0 | 0 | 0 | 0 | 0 | 0 | 0 | 0 | 0 | 0 | 0 | 1.4 | 44.9085 | 0 | 0 | 2 | 64.55 | 0 | 0
O | CPR | F205090 | LE FROID PECOMARK | LFP3294261 | GOULOTTE 10X10 2ML CARTON 84M | 3661767248370 | FF | GENIE CLIMATIQUE | F1 | CLIMATISATION ACCESSOIRES | F199 | ACCESSOIRES CLIMATISATION | S | STOCK |  | 2 | 8,50% SOUMIS | 08,50% | 3916200000 | 00385 | LE FROID |  | ACTIF | N |  | UNITE |  | UNITE | 1 |  | UNITE | 1 | 1 | 1 |  | UNITE | 1 |  | UNITE | 1 |  | UNITE | 1 | N | C | ROT.FAIB | 20241001 | 3294261 | GOULOT 12X10 2M | 3.95 | 1 | 1 | 1 | 0 | 0 |  |  | 0 |  |  | 0 | 0 | 0 | 0 | 0 | 0 | 0 | 0 | 0 | 0 | 0 | 0 | 0 | 0 | 0 | 1.5 | 6.23 | 0 | 0 | 2 | 8.3 | 0 | 0
O | CPR | F205090 | LE FROID PECOMARK | LFP3294262 | VAPOBOX EVAPORATEUR CONDENSAT | 3661767005119 | FF | GENIE CLIMATIQUE | F1 | CLIMATISATION ACCESSOIRES | F199 | ACCESSOIRES CLIMATISATION | S | STOCK |  | 0 | EXONERE | 00,00% | 8418999000 | 00385 | LE FROID |  | ACTIF | N |  | UNITE |  | UNITE | 1 |  | UNITE | 1 | 1 | 1 |  | UNITE | 1 |  | UNITE | 1 |  | UNITE | 1 | N |  | *ND | 20241001 | 3294262 | EVAPO CONDENSATS VAPOBOX | 48.55 | 1 | 1 | 1 | 0 | 0 |  |  | 0 |  |  | 0 | 0 | 0 | 0 | 0 | 0 | 0 | 0 | 0 | 0 | 0 | 0 | 0 | 0 | 0 | 1.4 | 69.9426 | 0 | 0 | 2 | 95.15 | 0 | 0
O | CPR | F205090 | LE FROID PECOMARK | LFP3294301 | PINCEAU PLAT 40MM | 3661767242552 | FF | GENIE CLIMATIQUE | F3 | MATERIEL DE FROID | F399 | ACCESSOIRES DE FROID | S | STOCK |  | 2 | 8,50% SOUMIS | 08,50% | 4009110000 | 00385 | LE FROID |  | ACTIF | N |  | UNITE |  | UNITE | 1 |  | UNITE | 1 | 1 | 1 |  | UNITE | 1 |  | UNITE | 1 |  | UNITE | 1 | N |  | *ND | 20241001 | 3294301 | PINCEAU PLAT 40MM | 0.69 | 1 | 1 | 1 | 0 | 0 |  |  | 0 |  |  | 0 | 0 | 0 | 0 | 0 | 0 | 0 | 0 | 0 | 0 | 0 | 0 | 0 | 0 | 0 | 0 | 0 | 0 | 0 | 0 | 0 | 0 | 0
O | CPR | F205090 | LE FROID PECOMARK | LFP3294314 | BIDON DE GEL SAVON POUR MAINS 4 LITRES | 3661767005102 | FF | GENIE CLIMATIQUE | F3 | MATERIEL DE FROID | F397 | PRODUITS ENTRETIEN FROID | S | STOCK |  | 2 | 8,50% SOUMIS | 08,50% | 3402209000 | 00385 | LE FROID |  | ACTIF | N |  | UNITE |  | UNITE | 1 |  | UNITE | 1 | 1 | 1 |  | UNITE | 1 |  | UNITE | 1 |  | UNITE | 1 | N |  | *ND | 20241001 | 3294314 | SAVON ATELIER GEL 4.5L BIDON | 24.18 | 1 | 1 | 1 | 0 | 0 |  |  | 0 |  |  | 0 | 0 | 0 | 0 | 0 | 0 | 0 | 0 | 0 | 0 | 0 | 0 | 0 | 0 | 0 | 1.4 | 44.4234 | 0 | 0 | 2 | 60.45 | 0 | 0
O | CPR | F205090 | LE FROID PECOMARK | LFP3294331 | ETIQUETTES ETANCHEITE BLEU | 3661767005096 | FF | GENIE CLIMATIQUE | F3 | MATERIEL DE FROID | F302 | OUTILLAGES DE FROID | S | STOCK |  | 0 | EXONERE | 00,00% | 8418999000 | 00385 | LE FROID |  | ACTIF | N |  | UNITE |  | UNITE | 1 |  | UNITE | 1 | 1 | 1 |  | UNITE | 1 |  | UNITE | 1 |  | UNITE | 1 | N |  | *ND | 20241001 | 3294331 | ETIQ ETANCH B PLANCHE | 3.87 | 1 | 1 | 1 | 0 | 0 |  |  | 0 |  |  | 0 | 0 | 0 | 0 | 0 | 0 | 0 | 0 | 0 | 0 | 0 | 0 | 0 | 0 | 0 | 1.4 | 6.2475 | 0 | 0 | 2 | 8.7 | 0 | 0
O | CPR | F205090 | LE FROID PECOMARK | LFP3294332 | ETIQUETTES ETANCHEITE ROUGE | 3661767005089 | FF | GENIE CLIMATIQUE | F3 | MATERIEL DE FROID | F302 | OUTILLAGES DE FROID | S | STOCK |  | 0 | EXONERE | 00,00% | 8418999000 | 00385 | LE FROID |  | ACTIF | N |  | UNITE |  | UNITE | 1 |  | UNITE | 1 | 1 | 1 |  | UNITE | 1 |  | UNITE | 1 |  | UNITE | 1 | N |  | *ND | 20241001 | 3294332 | ETIQ ETANCH R PLANCHE | 3.87 | 1 | 1 | 1 | 0 | 0 |  |  | 0 |  |  | 0 | 0 | 0 | 0 | 0 | 0 | 0 | 0 | 0 | 0 | 0 | 0 | 0 | 0 | 0 | 1.4 | 6.2457 | 0 | 0 | 2 | 8.7 | 0 | 0
O | CPR | F205090 | LE FROID PECOMARK | LFP3294376 | ETIQUETTES MARQUAGE 30 PIECES | 3661767005072 | FF | GENIE CLIMATIQUE | F3 | MATERIEL DE FROID | F302 | OUTILLAGES DE FROID | S | STOCK |  | 0 | EXONERE | 00,00% | 8418999000 | 00385 | LE FROID |  | ACTIF | N |  | UNITE |  | UNITE | 1 |  | UNITE | 1 | 1 | 1 |  | UNITE | 1 |  | UNITE | 1 |  | UNITE | 1 | N |  | *ND | 20241001 | 3294376 | ETIQ 30PC MARQUAGE GWP | 8.98 | 1 | 1 | 1 | 0 | 0 |  |  | 0 |  |  | 0 | 0 | 0 | 0 | 0 | 0 | 0 | 0 | 0 | 0 | 0 | 0 | 0 | 0 | 0 | 1.4 | 12.7155 | 0 | 0 | 2 | 17.451 | 0 | 0
N | CPR | F205090 | LE FROID PECOMARK | LFP3294398 | CARNET INTERVENTION 40 EX | 3661767005065 | FF | GENIE CLIMATIQUE | F3 | MATERIEL DE FROID | F302 | OUTILLAGES DE FROID | S | STOCK |  | 0 | EXONERE | 00,00% | 8418999000 | 00385 | LE FROID | A | ANNULE | N |  | UNITE |  | UNITE | 1 |  | UNITE | 1 | 1 | 1 |  | UNITE | 1 |  | UNITE | 1 |  | UNITE | 1 | N |  | *ND | 20241001 | 3294398 | CARNET INTERVENTION 40 EX | 10.98 | 1 | 1 | 1 | 0 | 0 |  |  | 0 |  |  | 0 | 0 | 0 | 0 | 0 | 0 | 0 | 0 | 0 | 0 | 0 | 0 | 0 | 0 | 0 | 1.4 | 20.2566 | 0 | 0 | 2 | 28.95 | 0 | 0
O | CPR | F205090 | LE FROID PECOMARK | LFP3294539 | RACCORD VISSER/SOUDER 1/4-1/4 | 3661767005058 | FF | GENIE CLIMATIQUE | F3 | MATERIEL DE FROID | F399 | ACCESSOIRES DE FROID | S | STOCK |  | 0 | EXONERE | 00,00% | 7412200000 | 00385 | LE FROID |  | ACTIF | N |  | UNITE |  | UNITE | 1 |  | UNITE | 1 | 1 | 1 |  | UNITE | 1 |  | UNITE | 1 |  | UNITE | 1 | N |  | *ND | 20241001 | 3294539 | RACCO MF 1/4FL-1/4ODF | 1.35 | 1 | 1 | 1 | 0 | 0 |  |  | 0 |  |  | 0 | 0 | 0 | 0 | 0 | 0 | 0 | 0 | 0 | 0 | 0 | 0 | 0 | 0 | 0 | 1.4 | 1.3301 | 0 | 0 | 2 | 1.953 | 0 | 0
O | CPR | F205090 | LE FROID PECOMARK | LFP3294597 | TE 7/8-7/8-5/8 | 3661767402666 | FF | GENIE CLIMATIQUE | F3 | MATERIEL DE FROID | F399 | ACCESSOIRES DE FROID | S | STOCK |  | 0 | EXONERE | 00,00% | 7412100000 | 00385 | LE FROID |  | ACTIF | N |  | UNITE |  | UNITE | 1 |  | UNITE | 1 | 1 | 1 |  | UNITE | 1 |  | UNITE | 1 |  | UNITE | 1 | N |  | *ND | 20241001 | 3294597 | TE 7/8-7/8-5/8 | 1.95 | 1 | 1 | 1 | 0 | 0 |  |  | 0 |  |  | 0 | 0 | 0 | 0 | 0 | 0 | 0 | 0 | 0 | 0 | 0 | 0 | 0 | 0 | 0 | 0 | 0 | 0 | 0 | 0 | 0 | 0 | 0
O | CPR | F205090 | LE FROID PECOMARK | LFP3294646 | LEAK-LOCK TUBE PATE A JOINT 39ML | 3661767418179 | FF | GENIE CLIMATIQUE | F3 | MATERIEL DE FROID | F399 | ACCESSOIRES DE FROID | S | STOCK |  | 2 | 8,50% SOUMIS | 08,50% | 3506100000 | 00385 | LE FROID |  | ACTIF | N |  | UNITE |  | UNITE | 1 |  | UNITE | 1 | 1 | 1 |  | UNITE | 1 |  | UNITE | 1 |  | UNITE | 1 | N |  | *ND | 20241001 | 3294646 | LEAK-LOCK TUBE 39ML | 4.03 | 1 | 1 | 1 | 0 | 0 |  |  | 0 |  |  | 0 | 0 | 0 | 0 | 0 | 0 | 0 | 0 | 0 | 0 | 0 | 0 | 0 | 0 | 0 | 1.4 | 0 | 0 | 0 | 2 | 0 | 0 | 0
O | CPR | F205090 | LE FROID PECOMARK | LFP3294665 | TIGE FILETEE NYLON D8 1M | 3661767005034 | FF | GENIE CLIMATIQUE | F3 | MATERIEL DE FROID | F399 | ACCESSOIRES DE FROID | S | STOCK |  | 0 | EXONERE | 00,00% | 7307910000 | 00385 | LE FROID |  | ACTIF | N |  | UNITE |  | UNITE | 1 |  | UNITE | 1 | 1 | 1 |  | UNITE | 1 |  | UNITE | 1 |  | UNITE | 1 | N |  | *ND | 20241001 | 3294665 | TIGE FILETEE NYLON D8 1M | 6.27 | 1 | 1 | 1 | 0 | 0 |  |  | 0 |  |  | 0 | 0 | 0 | 0 | 0 | 0 | 0 | 0 | 0 | 0 | 0 | 0 | 0 | 0 | 0 | 1.4 | 11.6718 | 0 | 0 | 2 | 16.65 | 0 | 0
O | CPR | F205090 | LE FROID PECOMARK | LFP3294668 | ECROU HEX NYLON M8 | 3661767005027 | FF | GENIE CLIMATIQUE | F3 | MATERIEL DE FROID | F399 | ACCESSOIRES DE FROID | S | STOCK |  | 0 | EXONERE | 00,00% | 7307910000 | 00385 | LE FROID |  | ACTIF | N |  | UNITE |  | UNITE | 1 |  | UNITE | 1 | 1 | 1 |  | UNITE | 1 |  | UNITE | 1 |  | UNITE | 1 | N |  | *ND | 20241001 | 3294668 | ECROU HEX NYLON M8 {10} | 0.26 | 1 | 1 | 1 | 0 | 0 |  |  | 0 |  |  | 0 | 0 | 0 | 0 | 0 | 0 | 0 | 0 | 0 | 0 | 0 | 0 | 0 | 0 | 0 | 1.4 | 0.4704 | 0 | 0 | 2 | 0.65 | 0 | 0
O | CPR | F205090 | LE FROID PECOMARK | LFP3294670 | RONDELLE NYLON M8 15.6X8.4 EP1.6 | 3661767005010 | FF | GENIE CLIMATIQUE | F3 | MATERIEL DE FROID | F399 | ACCESSOIRES DE FROID | S | STOCK |  | 0 | EXONERE | 00,00% | 7307910000 | 00385 | LE FROID |  | ACTIF | N |  | UNITE |  | UNITE | 1 |  | UNITE | 1 | 1 | 1 |  | UNITE | 1 |  | UNITE | 1 |  | UNITE | 1 | N |  | *ND | 20241001 | 3294670 | RONDELLE NYLON M8 15.6X8.4 | 0.1 | 1 | 1 | 1 | 0 | 0 |  |  | 0 |  |  | 0 | 0 | 0 | 0 | 0 | 0 | 0 | 0 | 0 | 0 | 0 | 0 | 0 | 0 | 0 | 1.4 | 0.4704 | 0 | 0 | 2 | 0.65 | 0 | 0
O | CPR | F205090 | LE FROID PECOMARK | LFP3294697 | TUBE POUR POMPE PÉRISTALTIQUE PE-5100 SAUERMANN | 3661767005003 | FF | GENIE CLIMATIQUE | F3 | MATERIEL DE FROID | F399 | ACCESSOIRES DE FROID | S | STOCK |  | 0 | EXONERE | 00,00% | 8415900000 | 00385 | LE FROID |  | ACTIF | N |  | UNITE |  | UNITE | 1 |  | UNITE | 1 | 1 | 1 |  | UNITE | 1 |  | UNITE | 1 |  | UNITE | 1 | N |  | *ND | 20241001 | 3294697 | TUBE POMP PERISTALTIQUE PE5002 | 11.92 | 1 | 1 | 1 | 0 | 0 |  |  | 0 |  |  | 0 | 0 | 0 | 0 | 0 | 0 | 0 | 0 | 0 | 0 | 0 | 0 | 0 | 0 | 0 | 1.4 | 0 | 0 | 0 | 2 | 0 | 0 | 0
O | CPR | F205090 | LE FROID PECOMARK | LFP3294738 | DEGRAISSANT EASYGREASE 0.4L AERO | 3661767243139 | FF | GENIE CLIMATIQUE | F3 | MATERIEL DE FROID | F397 | PRODUITS ENTRETIEN FROID | S | STOCK |  | 2 | 8,50% SOUMIS | 08,50% | 3402209000 | 00385 | LE FROID |  | ACTIF | N |  | UNITE |  | UNITE | 1 |  | UNITE | 1 | 1 | 1 |  | UNITE | 1 |  | UNITE | 1 |  | UNITE | 1 | N |  | *ND | 20241001 | 3294738 | DEGRAISSANT EASYGREASE 0.4L | 12.01 | 1 | 1 | 1 | 0 | 0 |  |  | 0 |  |  | 0 | 0 | 0 | 0 | 0 | 0 | 0 | 0 | 0 | 0 | 0 | 0 | 0 | 0 | 0 | 0 | 0 | 0 | 0 | 0 | 0 | 0 | 0
O | CPR | F205090 | LE FROID PECOMARK | LFP3294752 | REVELATEUR DE FUITE EASYBULLE 400ML AÉROSOL | 3661767004990 | FF | GENIE CLIMATIQUE | F3 | MATERIEL DE FROID | F399 | ACCESSOIRES DE FROID | S | STOCK |  | 2 | 8,50% SOUMIS | 08,50% | 3402209000 | 00385 | LE FROID |  | ACTIF | N |  | UNITE |  | UNITE | 1 |  | UNITE | 1 | 1 | 1 |  | UNITE | 1 |  | UNITE | 1 |  | UNITE | 1 | N |  | *ND | 20241001 | 3294752 | REVELATEUR FUITE EASYBULLE | 8.15 | 1 | 1 | 1 | 0 | 0 |  |  | 0 |  |  | 0 | 0 | 0 | 0 | 0 | 0 | 0 | 0 | 0 | 0 | 0 | 0 | 0 | 0 | 0 | 1.4 | 12.93 | 0 | 0 | 2 | 18.47 | 0 | 0
O | CPR | F205090 | LE FROID PECOMARK | LFP3295009 | BAC CONDENSAT 790X390 | 3661767004983 | FF | GENIE CLIMATIQUE | F3 | MATERIEL DE FROID | F399 | ACCESSOIRES DE FROID | S | STOCK |  | 2 | 8,50% SOUMIS | 08,50% | 3916200000 | 00385 | LE FROID | X | EN CDE SPECIALE | N |  | UNITE |  | UNITE | 1 |  | UNITE | 1 | 1 | 1 |  | UNITE | 1 |  | UNITE | 1 |  | UNITE | 1 | N |  | *ND | 20241001 | 3295009 | BAC CONDENSAT 790X390 I301 | 21.84 | 1 | 1 | 1 | 0 | 0 |  |  | 0 |  |  | 0 | 0 | 0 | 0 | 0 | 0 | 0 | 0 | 0 | 0 | 0 | 0 | 0 | 0 | 0 | 1.4 | 0 | 0 | 0 | 2 | 0 | 0 | 0
O | CPR | F205090 | LE FROID PECOMARK | LFP3295020 | ENTREE SORTIE OPTIMAL 80 | 3661767004976 | FF | GENIE CLIMATIQUE | F1 | CLIMATISATION ACCESSOIRES | F199 | ACCESSOIRES CLIMATISATION | S | STOCK |  | 2 | 8,50% SOUMIS | 08,50% | 3916200000 | 00385 | LE FROID |  | ACTIF | N |  | UNITE |  | UNITE | 1 |  | UNITE | 1 | 1 | 1 |  | UNITE | 1 |  | UNITE | 1 |  | UNITE | 1 | N |  | *ND | 20241001 | 3295020 | CACHE MUR OPTIMAL 80X60 110015 | 2 | 1 | 1 | 1 | 0 | 0 |  |  | 0 |  |  | 0 | 0 | 0 | 0 | 0 | 0 | 0 | 0 | 0 | 0 | 0 | 0 | 0 | 0 | 0 | 1.4 | 2.6607 | 0 | 0 | 2 | 3.801 | 0 | 0
O | CPR | F205090 | LE FROID PECOMARK | LFP3295025 | COLERETTE OPTIMAL 80X60 | 3661767004969 | FF | GENIE CLIMATIQUE | F1 | CLIMATISATION ACCESSOIRES | F199 | ACCESSOIRES CLIMATISATION | S | STOCK |  | 2 | 8,50% SOUMIS | 08,50% | 3916200000 | 00385 | LE FROID |  | ACTIF | N |  | UNITE |  | UNITE | 1 |  | UNITE | 1 | 1 | 1 |  | UNITE | 1 |  | UNITE | 1 |  | UNITE | 1 | N |  | *ND | 20241001 | 3295025 | COLLERETTE OPTIMAL 80X60 | 1.62 | 1 | 1 | 1 | 0 | 0 |  |  | 0 |  |  | 0 | 0 | 0 | 0 | 0 | 0 | 0 | 0 | 0 | 0 | 0 | 0 | 0 | 0 | 0 | 1.4 | 2.1609 | 0 | 0 | 2 | 3.1 | 0 | 0
O | CPR | F205090 | LE FROID PECOMARK | LFP3295027 | COUDE EXT 90° OPTIMAL 80 | 3661767004952 | FF | GENIE CLIMATIQUE | F3 | MATERIEL DE FROID | F399 | ACCESSOIRES DE FROID | S | STOCK |  | 2 | 8,50% SOUMIS | 08,50% | 3916200000 | 00385 | LE FROID |  | ACTIF | N |  | UNITE |  | UNITE | 1 |  | UNITE | 1 | 1 | 1 |  | UNITE | 1 |  | UNITE | 1 |  | UNITE | 1 | N |  | *ND | 20241001 | 3295027 | COUDE 90D OPTIMAL XTRA 80X60 | 1.32 | 1 | 1 | 1 | 0 | 0 |  |  | 0 |  |  | 0 | 0 | 0 | 0 | 0 | 0 | 0 | 0 | 0 | 0 | 0 | 0 | 0 | 0 | 0 | 1.4 | 1.6905 | 0 | 0 | 2 | 2.4 | 0 | 0
O | CPR | F205090 | LE FROID PECOMARK | LFP3295028 | COUDE INTERIEUR 90 OPTIMAL 80 | 3661767004945 | FF | GENIE CLIMATIQUE | F3 | MATERIEL DE FROID | F399 | ACCESSOIRES DE FROID | S | STOCK |  | 2 | 8,50% SOUMIS | 08,50% | 3916200000 | 00385 | LE FROID |  | ACTIF | N |  | UNITE |  | UNITE | 1 |  | UNITE | 1 | 1 | 1 |  | UNITE | 1 |  | UNITE | 1 |  | UNITE | 1 | N |  | *ND | 20241001 | 3295028 | COUDE 90D OPTIMAL INT 80X60 | 1.32 | 1 | 1 | 1 | 0 | 0 |  |  | 0 |  |  | 0 | 0 | 0 | 0 | 0 | 0 | 0 | 0 | 0 | 0 | 0 | 0 | 0 | 0 | 0 | 1.4 | 1.7493 | 0 | 0 | 2 | 2.499 | 0 | 0
O | CPR | F205090 | LE FROID PECOMARK | LFP3295031 | COUDE PLAT 90° OPTIMAL 80 | 3661767004938 | FF | GENIE CLIMATIQUE | F3 | MATERIEL DE FROID | F399 | ACCESSOIRES DE FROID | S | STOCK |  | 2 | 8,50% SOUMIS | 08,50% | 3916200000 | 00385 | LE FROID |  | ACTIF | N |  | UNITE |  | UNITE | 1 |  | UNITE | 1 | 1 | 1 |  | UNITE | 1 |  | UNITE | 1 |  | UNITE | 1 | N |  | *ND | 20241001 | 3295031 | COUDE 90D OPTIMAL PLAT 80X60 | 1.82 | 1 | 1 | 1 | 0 | 0 |  |  | 0 |  |  | 0 | 0 | 0 | 0 | 0 | 0 | 0 | 0 | 0 | 0 | 0 | 0 | 0 | 0 | 0 | 1.4 | 2.4108 | 0 | 0 | 2 | 3.45 | 0 | 0
O | CPR | F205090 | LE FROID PECOMARK | LFP3295039 | RACCORD GOULOTTE OPTIMAL 80 | 3661767004921 | FF | GENIE CLIMATIQUE | F1 | CLIMATISATION ACCESSOIRES | F199 | ACCESSOIRES CLIMATISATION | S | STOCK |  | 2 | 8,50% SOUMIS | 08,50% | 3916200000 | 00385 | LE FROID |  | ACTIF | N |  | UNITE |  | UNITE | 1 |  | UNITE | 1 | 1 | 1 |  | UNITE | 1 |  | UNITE | 1 |  | UNITE | 1 | N |  | *ND | 20241001 | 3295039 | COUVRE JOINT OPTIMAL 80X60 | 0.85 | 1 | 1 | 1 | 0 | 0 |  |  | 0 |  |  | 0 | 0 | 0 | 0 | 0 | 0 | 0 | 0 | 0 | 0 | 0 | 0 | 0 | 0 | 0 | 1.4 | 1.1466 | 0 | 0 | 2 | 1.65 | 0 | 0
O | CPR | F205090 | LE FROID PECOMARK | LFP3295041 | BOUCHON GOULOTTE OPTIMAL 80 | 3661767004914 | FF | GENIE CLIMATIQUE | F1 | CLIMATISATION ACCESSOIRES | F199 | ACCESSOIRES CLIMATISATION | S | STOCK |  | 2 | 8,50% SOUMIS | 08,50% | 3916200000 | 00385 | LE FROID |  | ACTIF | N |  | UNITE |  | UNITE | 1 |  | UNITE | 1 | 1 | 1 |  | UNITE | 1 |  | UNITE | 1 |  | UNITE | 1 | N |  | *ND | 20241001 | 3295041 | EMBT OPTIMAL 80X60 105015 | 1.39 | 1 | 1 | 1 | 0 | 0 |  |  | 0 |  |  | 0 | 0 | 0 | 0 | 0 | 0 | 0 | 0 | 0 | 0 | 0 | 0 | 0 | 0 | 0 | 1.4 | 2.0433 | 0 | 0 | 2 | 2.9 | 0 | 0
O | CPR | F205090 | LE FROID PECOMARK | LFP3295045 | GOULOTTE OPTIMAL 80X60 2ML | 3661767004907 | FF | GENIE CLIMATIQUE | F1 | CLIMATISATION ACCESSOIRES | F199 | ACCESSOIRES CLIMATISATION | S | STOCK |  | 2 | 8,50% SOUMIS | 08,50% | 3916200000 | 00385 | LE FROID |  | ACTIF | N |  | UNITE |  | UNITE | 1 |  | UNITE | 1 | 1 | 1 |  | UNITE | 1 |  | UNITE | 1 |  | UNITE | 1 | N |  | *ND | 20241001 | 3295045 | GOULOT OPTIMAL 80X60 2M 101018 | 6.01 | 1 | 1 | 1 | 0 | 0 |  |  | 0 |  |  | 0 | 0 | 0 | 0 | 0 | 0 | 0 | 0 | 0 | 0 | 0 | 0 | 0 | 0 | 0 | 1.4 | 8.75 | 0 | 0 | 2 | 11.35 | 0 | 0
O | CPR | F205090 | LE FROID PECOMARK | LFP3295059 | RACCORD MAGIQUE D20 14/16/18/20 | 3661767004891 | FF | GENIE CLIMATIQUE | F3 | MATERIEL DE FROID | F399 | ACCESSOIRES DE FROID | S | STOCK |  | 0 | EXONERE | 00,00% | 8415900000 | 00385 | LE FROID |  | ACTIF | N |  | UNITE |  | UNITE | 1 |  | UNITE | 1 | 1 | 1 |  | UNITE | 1 |  | UNITE | 1 |  | UNITE | 1 | N |  | *ND | 20241001 | 3295059 | REDUCTION SOUPLE/RIGIDE 20MM B | 1.48 | 1 | 1 | 1 | 0 | 0 |  |  | 0 |  |  | 0 | 0 | 0 | 0 | 0 | 0 | 0 | 0 | 0 | 0 | 0 | 0 | 0 | 0 | 0 | 1.4 | 2.0065 | 0 | 0 | 2 | 2.85 | 0 | 0
O | CPR | F205090 | LE FROID PECOMARK | LFP3295082 | SUPPORT RUBBER FOOT 600MM 95M | 3661767002415 | FF | GENIE CLIMATIQUE | F1 | CLIMATISATION ACCESSOIRES | F199 | ACCESSOIRES CLIMATISATION | S | STOCK |  | 0 | EXONERE | 00,00% | 7307910000 | 00385 | LE FROID |  | ACTIF | N |  | UNITE |  | UNITE | 1 |  | UNITE | 1 | 1 | 1 |  | UNITE | 1 |  | UNITE | 1 |  | UNITE | 1 | N |  | *ND | 20241001 | 3295082 | SUPP 2PC RUBBER FOOT BBJ 600 | 37.76 | 1 | 1 | 1 | 0 | 0 |  |  | 0 |  |  | 0 | 0 | 0 | 0 | 0 | 0 | 0 | 0 | 0 | 0 | 0 | 0 | 0 | 0 | 0 | 1.4 | 61.4754 | 0 | 0 | 2 | 88.9 | 0 | 0
O | CPR | F205090 | LE FROID PECOMARK | LFP3295083 | TE JONCTION OPTIMAL 80 | 3661767004884 | FF | GENIE CLIMATIQUE | F1 | CLIMATISATION ACCESSOIRES | F199 | ACCESSOIRES CLIMATISATION | S | STOCK |  | 2 | 8,50% SOUMIS | 08,50% | 3916200000 | 00385 | LE FROID |  | ACTIF | N |  | UNITE |  | UNITE | 1 |  | UNITE | 1 | 1 | 1 |  | UNITE | 1 |  | UNITE | 1 |  | UNITE | 1 | N |  | *ND | 20241001 | 3295083 | TE OPTIMAL 80X60 109015 | 3.02 | 1 | 1 | 1 | 0 | 0 |  |  | 0 |  |  | 0 | 0 | 0 | 0 | 0 | 0 | 0 | 0 | 0 | 0 | 0 | 0 | 0 | 0 | 0 | 1.4 | 4.3953 | 0 | 0 | 2 | 6.3 | 0 | 0
N | CPR | F205090 | LE FROID PECOMARK | LFP3295140 | GOULOTTE EVACUATION 30X32 2M | 3661767004877 | FF | GENIE CLIMATIQUE | F1 | CLIMATISATION ACCESSOIRES | F199 | ACCESSOIRES CLIMATISATION | S | STOCK |  | 0 | EXONERE | 00,00% | 3916200000 | 00385 | LE FROID | A | ANNULE | N |  | UNITE |  | UNITE | 1 |  | UNITE | 1 | 1 | 1 |  | UNITE | 1 |  | UNITE | 1 |  | UNITE | 1 | N | C | ROT.FAIB | 20241001 | 3295140 | GOULOT EVAC 30X30 2M | 3.33 | 1 | 1 | 1 | 0 | 0 |  |  | 0 |  |  | 0 | 0 | 0 | 0 | 0 | 0 | 0 | 0 | 0 | 0 | 0 | 0 | 0 | 0 | 0 | 1.4 | 5.852 | 0 | 0 | 2 | 8.36 | 0 | 0
O | CPR | F205090 | LE FROID PECOMARK | LFP3295147 | DESINFECTANT JALLY STRIPS 6 BA | 3661767404141 | FF | GENIE CLIMATIQUE | F3 | MATERIEL DE FROID | F399 | ACCESSOIRES DE FROID | S | STOCK |  | 2 | 8,50% SOUMIS | 08,50% | 3402209000 | 00385 | LE FROID |  | ACTIF | N |  | UNITE |  | UNITE | 1 |  | UNITE | 1 | 1 | 1 |  | UNITE | 1 |  | UNITE | 1 |  | UNITE | 1 | N |  | *ND | 20241001 | 3295147 | DESINF JALLY STRIPS 6 BANDES | 27.86 | 1 | 1 | 1 | 0 | 0 |  |  | 0 |  |  | 0 | 0 | 0 | 0 | 0 | 0 | 0 | 0 | 0 | 0 | 0 | 0 | 0 | 0 | 0 | 0 | 0 | 0 | 0 | 0 | 0 | 0 | 0
O | CPR | F205090 | LE FROID PECOMARK | LFP3295152 | RACCORD DROIT TUBE 16 | 3661767004860 | FF | GENIE CLIMATIQUE | F3 | MATERIEL DE FROID | F399 | ACCESSOIRES DE FROID | S | STOCK |  | 0 | EXONERE | 00,00% | 8415900000 | 00385 | LE FROID |  | ACTIF | N |  | UNITE |  | UNITE | 1 |  | UNITE | 1 | 1 | 1 |  | UNITE | 1 |  | UNITE | 1 |  | UNITE | 1 | N |  | *ND | 20241001 | 3295152 | RACCO MM 16MM | 0.76 | 1 | 1 | 1 | 0 | 0 |  |  | 0 |  |  | 0 | 0 | 0 | 0 | 0 | 0 | 0 | 0 | 0 | 0 | 0 | 0 | 0 | 0 | 0 | 1.4 | 0 | 0 | 0 | 2 | 0 | 0 | 0
O | CPR | F205090 | LE FROID PECOMARK | LFP3295183 | SAUREMANN PERIPRO AIR FLOTEUR | 3661767249025 | FF | GENIE CLIMATIQUE | F3 | MATERIEL DE FROID | F399 | ACCESSOIRES DE FROID | S | STOCK |  | 0 | EXONERE | 00,00% | 8413608000 | 00385 | LE FROID |  | ACTIF | N |  | UNITE |  | UNITE | 1 |  | UNITE | 1 | 1 | 1 |  | UNITE | 1 |  | UNITE | 1 |  | UNITE | 1 | N | C | ROT.FAIB | 20241001 | 3295183 | POMP PERISTALT ASPEN PRO AIR | 112.42 | 1 | 1 | 1 | 0 | 0 |  |  | 0 |  |  | 0 | 0 | 0 | 0 | 0 | 0 | 0 | 0 | 0 | 0 | 0 | 0 | 0 | 0 | 0 | 0 | 0 | 0 | 0 | 0 | 0 | 0 | 0
N | CPR | F205090 | LE FROID PECOMARK | LFP3296020 | TUYAU CONDENSATION D.16MM 50M | 3661767004853 | FF | GENIE CLIMATIQUE | F3 | MATERIEL DE FROID | F399 | ACCESSOIRES DE FROID | S | STOCK |  | 0 | EXONERE | 00,00% | 3916200000 | 00385 | LE FROID | A | ANNULE | N |  | UNITE |  | UNITE | 1 |  | UNITE | 1 | 1 | 1 |  | UNITE | 1 |  | UNITE | 1 |  | UNITE | 1 | N |  | *ND | 20241001 | 3296020 | TUYAU CONDENSAT D16 LISSE | 17.94 | 1 | 1 | 1 | 0 | 0 |  |  | 0 |  |  | 0 | 0 | 0 | 0 | 0 | 0 | 0 | 0 | 0 | 0 | 0 | 0 | 0 | 0 | 0 | 1.4 | 31.962 | 0 | 0 | 2 | 40.95 | 0 | 0
O | CPR | F205090 | LE FROID PECOMARK | LFP3305324 | EVAP 3C-A3142R | 3661767242750 | FF | GENIE CLIMATIQUE | F3 | MATERIEL DE FROID | F399 | ACCESSOIRES DE FROID | S | STOCK |  | 0 | EXONERE | 00,00% | 8418991000 | 00385 | LE FROID |  | ACTIF | N |  | UNITE |  | UNITE | 1 |  | UNITE | 1 | 1 | 1 |  | UNITE | 1 |  | UNITE | 1 |  | UNITE | 1 | N |  | *ND | 20241001 | 3305324 | EVAP 3C-A3142R | 463.33 | 1 | 1 | 1 | 0 | 0 |  |  | 0 |  |  | 0 | 0 | 0 | 0 | 0 | 0 | 0 | 0 | 0 | 0 | 0 | 0 | 0 | 0 | 0 | 0 | 0 | 0 | 0 | 0 | 0 | 0 | 0
O | CPR | F205090 | LE FROID PECOMARK | LFP3305325 | EVAP 3C-A3143R | 3661767241418 | FF | GENIE CLIMATIQUE | F3 | MATERIEL DE FROID | F399 | ACCESSOIRES DE FROID | S | STOCK |  | 0 | EXONERE | 00,00% | 8418991000 | 00385 | LE FROID |  | ACTIF | N |  | UNITE |  | UNITE | 1 |  | UNITE | 1 | 1 | 1 |  | UNITE | 1 |  | UNITE | 1 |  | UNITE | 1 | N |  | *ND | 20241001 | 3305325 | EVAP 3C-A3143R | 510.03 | 1 | 1 | 1 | 0 | 0 |  |  | 0 |  |  | 0 | 0 | 0 | 0 | 0 | 0 | 0 | 0 | 0 | 0 | 0 | 0 | 0 | 0 | 0 | 1.4 | 0 | 0 | 0 | 0 | 0 | 0 | 0
O | CPR | F205090 | LE FROID PECOMARK | LFP3305349 | EVAPORATEUR 3C-A3143L P=1700W | 3661767002392 | FF | GENIE CLIMATIQUE | F3 | MATERIEL DE FROID | F399 | ACCESSOIRES DE FROID | S | STOCK |  | 0 | EXONERE | 00,00% | 8418991000 | 00385 | LE FROID |  | ACTIF | N |  | UNITE |  | UNITE | 1 |  | UNITE | 1 | 1 | 1 |  | UNITE | 1 |  | UNITE | 1 |  | UNITE | 1 | N |  | *ND | 20241001 | 3305349 | EVAP 3C-A3143L | 520.36 | 1 | 1 | 1 | 0 | 0 |  |  | 0 |  |  | 0 | 0 | 0 | 0 | 0 | 0 | 0 | 0 | 0 | 0 | 0 | 0 | 0 | 0 | 0 | 1.4 | 0 | 0 | 0 | 0 | 0 | 0 | 0
O | CPR | F205090 | LE FROID PECOMARK | LFP3305354 | EVAP 3C-A3243L | 3661767004846 | FF | GENIE CLIMATIQUE | F3 | MATERIEL DE FROID | F304 | EVAPORATEUR ET CONDENSEUR | S | STOCK |  | 0 | EXONERE | 00,00% | 8418991000 | 00385 | LE FROID |  | ACTIF | N |  | UNITE |  | UNITE | 1 |  | UNITE | 1 | 1 | 1 |  | UNITE | 1 |  | UNITE | 1 |  | UNITE | 1 | N |  | *ND | 20241001 | 3305354 | EVAP 3C-A3243L | 881.42 | 1 | 1 | 1 | 0 | 0 |  |  | 0 |  |  | 0 | 0 | 0 | 0 | 0 | 0 | 0 | 0 | 0 | 0 | 0 | 0 | 0 | 0 | 0 | 1.4 | 1058.1501 | 0 | 0 | 2 | 1511.65 | 0 | 0
O | CPR | F205090 | LE FROID PECOMARK | LFP3357118 | VENTILATEUR D300 G4 MONO | 3661767004839 | FF | GENIE CLIMATIQUE | F3 | MATERIEL DE FROID | F301 | COMPRESSEURS DETENDEURS | S | STOCK |  | 0 | EXONERE | 00,00% | 8501109100 | 00385 | LE FROID |  | ACTIF | N |  | UNITE |  | UNITE | 1 |  | UNITE | 1 | 1 | 1 |  | UNITE | 1 |  | UNITE | 1 |  | UNITE | 1 | N |  | *ND | 20241001 | 3357118 | VENTIL D300 G4 MONO MUC/LUC | 135.24 | 1 | 1 | 1 | 0 | 0 |  |  | 0 |  |  | 0 | 0 | 0 | 0 | 0 | 0 | 0 | 0 | 0 | 0 | 0 | 0 | 0 | 0 | 0 | 1.4 | 177.2085 | 0 | 0 | 2 | 241.1 | 0 | 0
O | CPR | F205090 | LE FROID PECOMARK | LFP3357146 | VENTILATEUR D200 G82 MONO | 3661767004822 | FF | GENIE CLIMATIQUE | F3 | MATERIEL DE FROID | F301 | COMPRESSEURS DETENDEURS | S | STOCK |  | 0 | EXONERE | 00,00% | 8501109100 | 00385 | LE FROID |  | ACTIF | N |  | UNITE |  | UNITE | 1 |  | UNITE | 1 | 1 | 1 |  | UNITE | 1 |  | UNITE | 1 |  | UNITE | 1 | N |  | *ND | 20241001 | 3357146 | VENTIL D200 G82 MR/MF <2018 | 41.18 | 1 | 1 | 1 | 0 | 0 |  |  | 0 |  |  | 0 | 0 | 0 | 0 | 0 | 0 | 0 | 0 | 0 | 0 | 0 | 0 | 0 | 0 | 0 | 1.4 | 57.4917 | 0 | 0 | 2 | 80.15 | 0 | 0
O | CPR | F205090 | LE FROID PECOMARK | LFP3391369 | VENTILATEUR S2E250 240V DIAM:250MM 1820M3/H | 3661767004815 | FF | GENIE CLIMATIQUE | F3 | MATERIEL DE FROID | F399 | ACCESSOIRES DE FROID | S | STOCK |  | 0 | EXONERE | 00,00% | 8414592500 | 00385 | LE FROID |  | ACTIF | N |  | UNITE |  | UNITE | 1 |  | UNITE | 1 | 1 | 1 |  | UNITE | 1 |  | UNITE | 1 |  | UNITE | 1 | N |  | *ND | 20241001 | 3391369 | VENTIL S2E250-AL06-01 230/1 | 71.6 | 1 | 1 | 1 | 0 | 0 |  |  | 0 |  |  | 0 | 0 | 0 | 0 | 0 | 0 | 0 | 0 | 0 | 0 | 0 | 0 | 0 | 0 | 0 | 1.4 | 0 | 0 | 0 | 0 | 0 | 0 | 0
O | CPR | F205090 | LE FROID PECOMARK | LFP3395005 | CORDON CHAUF CSC 2M 100W | 3661767410364 | FF | GENIE CLIMATIQUE | F3 | MATERIEL DE FROID | F399 | ACCESSOIRES DE FROID | S | STOCK |  | 2 | 8,50% SOUMIS | 08,50% | 8516802000 | 00385 | LE FROID |  | ACTIF | N |  | UNITE |  | UNITE | 1 |  | UNITE | 1 | 1 | 1 |  | UNITE | 1 |  | UNITE | 1 |  | UNITE | 1 | N |  | *ND | 20241001 | 3395005 | CORDON CHAUF CSC 2M 100W | 4.95 | 1 | 1 | 1 | 0 | 0 |  |  | 0 |  |  | 0 | 0 | 0 | 0 | 0 | 0 | 0 | 0 | 0 | 0 | 0 | 0 | 0 | 0 | 0 | 1.4 | 21.609 | 0 | 0 | 2 | 30.85 | 0 | 0
O | CPR | F205090 | LE FROID PECOMARK | LFP3395007 | CORDON CHAUF CSC 1.5M 75W | 3661767004792 | FF | GENIE CLIMATIQUE | F3 | MATERIEL DE FROID | F399 | ACCESSOIRES DE FROID | S | STOCK |  | 2 | 8,50% SOUMIS | 08,50% | 8516802000 | 00385 | LE FROID |  | ACTIF | N |  | UNITE |  | UNITE | 1 |  | UNITE | 1 | 1 | 1 |  | UNITE | 1 |  | UNITE | 1 |  | UNITE | 1 | N |  | *ND | 20241001 | 3395007 | CORDON CHAUF CSC 1.5M 75W | 4.64 | 1 | 1 | 1 | 0 | 0 |  |  | 0 |  |  | 0 | 0 | 0 | 0 | 0 | 0 | 0 | 0 | 0 | 0 | 0 | 0 | 0 | 0 | 0 | 1.4 | 23.7405 | 0 | 0 | 2 | 33.9 | 0 | 0
O | CPR | F205090 | LE FROID PECOMARK | LFP3395008 | CORDON CHAUF CSC 3M 150W | 3661767410319 | FF | GENIE CLIMATIQUE | F3 | MATERIEL DE FROID | F399 | ACCESSOIRES DE FROID | S | STOCK |  | 2 | 8,50% SOUMIS | 08,50% | 8516802000 | 00385 | LE FROID |  | ACTIF | N |  | UNITE |  | UNITE | 1 |  | UNITE | 1 | 1 | 1 |  | UNITE | 1 |  | UNITE | 1 |  | UNITE | 1 | N |  | *ND | 20241001 | 3395008 | CORDON CHAUF CSC 3M 150W | 5.64 | 1 | 1 | 1 | 0 | 0 |  |  | 0 |  |  | 0 | 0 | 0 | 0 | 0 | 0 | 0 | 0 | 0 | 0 | 0 | 0 | 0 | 0 | 0 | 1.4 | 25.9455 | 0 | 0 | 2 | 36.15 | 0 | 0
O | CPR | F205090 | LE FROID PECOMARK | LFP3395009 | CORDON CHAUF CSC 4M 200W | 3661767410340 | FF | GENIE CLIMATIQUE | F3 | MATERIEL DE FROID | F399 | ACCESSOIRES DE FROID | S | STOCK |  | 2 | 8,50% SOUMIS | 08,50% | 8516802000 | 00385 | LE FROID |  | ACTIF | N |  | UNITE |  | UNITE | 1 |  | UNITE | 1 | 1 | 1 |  | UNITE | 1 |  | UNITE | 1 |  | UNITE | 1 | N |  | *ND | 20241001 | 3395009 | CORDON CHAUF CSC 4M 200W | 6.28 | 1 | 1 | 1 | 0 | 0 |  |  | 0 |  |  | 0 | 0 | 0 | 0 | 0 | 0 | 0 | 0 | 0 | 0 | 0 | 0 | 0 | 0 | 0 | 1.4 | 33.4278 | 0 | 0 | 2 | 47.754 | 0 | 0
O | CPR | F205090 | LE FROID PECOMARK | LFP3395044 | CORDON CHAUF THERMOST CSC2K 1.5M 60W | 3661767004761 | FF | GENIE CLIMATIQUE | F3 | MATERIEL DE FROID | F399 | ACCESSOIRES DE FROID | S | STOCK |  | 2 | 8,50% SOUMIS | 08,50% | 8516802000 | 00385 | LE FROID |  | ACTIF | N |  | UNITE |  | UNITE | 1 |  | UNITE | 1 | 1 | 1 |  | UNITE | 1 |  | UNITE | 1 |  | UNITE | 1 | N |  | *ND | 20241001 | 3395044 | CORDON CHAUF THERMOST CNFA | 9.56 | 1 | 1 | 1 | 0 | 0 |  |  | 0 |  |  | 0 | 0 | 0 | 0 | 0 | 0 | 0 | 0 | 0 | 0 | 0 | 0 | 0 | 0 | 0 | 1.4 | 34.2951 | 0 | 0 | 2 | 49 | 0 | 0
O | CPR | F205090 | LE FROID PECOMARK | LFP3395045 | CORDON CHAUF THERMOST CSC2K 2M 80W | 3661767004754 | FF | GENIE CLIMATIQUE | F3 | MATERIEL DE FROID | F399 | ACCESSOIRES DE FROID | S | STOCK |  | 2 | 8,50% SOUMIS | 08,50% | 8516802000 | 00385 | LE FROID |  | ACTIF | N |  | UNITE |  | UNITE | 1 |  | UNITE | 1 | 1 | 1 |  | UNITE | 1 |  | UNITE | 1 |  | UNITE | 1 | N |  | *ND | 20241001 | 3395045 | CORDON CHAUF THERMOST CNFA 2M | 10.22 | 1 | 1 | 1 | 0 | 0 |  |  | 0 |  |  | 0 | 0 | 0 | 0 | 0 | 0 | 0 | 0 | 0 | 0 | 0 | 0 | 0 | 0 | 0 | 1.4 | 35.2212 | 0 | 0 | 2 | 50.3 | 0 | 0
O | CPR | F205090 | LE FROID PECOMARK | LFP3395046 | CORDON CHAUF THERMOST CSC2K 3M 120W | 3661767004747 | FF | GENIE CLIMATIQUE | F3 | MATERIEL DE FROID | F399 | ACCESSOIRES DE FROID | S | STOCK |  | 2 | 8,50% SOUMIS | 08,50% | 8516802000 | 00385 | LE FROID |  | ACTIF | N |  | UNITE |  | UNITE | 1 |  | UNITE | 1 | 1 | 1 |  | UNITE | 1 |  | UNITE | 1 |  | UNITE | 1 | N |  | *ND | 20241001 | 3395046 | CORDON CHAUF THERMOST CNFA 3M | 10.66 | 1 | 1 | 1 | 0 | 0 |  |  | 0 |  |  | 0 | 0 | 0 | 0 | 0 | 0 | 0 | 0 | 0 | 0 | 0 | 0 | 0 | 0 | 0 | 1.4 | 52.7436 | 0 | 0 | 2 | 75.348 | 0 | 0
O | CPR | F205090 | LE FROID PECOMARK | LFP3397004 | CORDON+CONNECT LZ125B 1.5M | 3661767002361 | FF | GENIE CLIMATIQUE | F3 | MATERIEL DE FROID | F399 | ACCESSOIRES DE FROID | S | STOCK |  | 0 | EXONERE | 00,00% | 8418999000 | 00385 | LE FROID |  | ACTIF | N |  | UNITE |  | UNITE | 1 |  | UNITE | 1 | 1 | 1 |  | UNITE | 1 |  | UNITE | 1 |  | UNITE | 1 | N |  | *ND | 20241001 | 3397004 | CORDON +CONNECT LZ125B 1.5M | 6.38 | 1 | 1 | 1 | 0 | 0 |  |  | 0 |  |  | 0 | 0 | 0 | 0 | 0 | 0 | 0 | 0 | 0 | 0 | 0 | 0 | 0 | 0 | 0 | 1.4 | 5.1205 | 0 | 0 | 2 | 6.552 | 0 | 0
O | CPR | F205090 | LE FROID PECOMARK | LFP3397156 | SUPPORT MOTEUR MULTI-FIXATIONS | 3661767004730 | FF | GENIE CLIMATIQUE | F1 | CLIMATISATION ACCESSOIRES | F199 | ACCESSOIRES CLIMATISATION | S | STOCK |  | 0 | EXONERE | 00,00% | 8418999000 | 00385 | LE FROID |  | ACTIF | N |  | UNITE |  | UNITE | 1 |  | UNITE | 1 | 1 | 1 |  | UNITE | 1 |  | UNITE | 1 |  | UNITE | 1 | N |  | *ND | 20241001 | 3397156 | SUPP 2PC MULTIFIX SMH | 4.22 | 1 | 1 | 1 | 0 | 0 |  |  | 0 |  |  | 0 | 0 | 0 | 0 | 0 | 0 | 0 | 0 | 0 | 0 | 0 | 0 | 0 | 0 | 0 | 1.4 | 0 | 0 | 0 | 2 | 0 | 0 | 0
O | CPR | F205090 | LE FROID PECOMARK | LFP3397158 | VENTIL + GRILLE AT 10W 240V POUR COND AT16-AT24-AT32 | 3661767004723 | FF | GENIE CLIMATIQUE | F3 | MATERIEL DE FROID | F304 | EVAPORATEUR ET CONDENSEUR | S | STOCK |  | 0 | EXONERE | 00,00% | 8414592500 | 00385 | LE FROID |  | ACTIF | N |  | UNITE |  | UNITE | 1 |  | UNITE | 1 | 1 | 1 |  | UNITE | 1 |  | UNITE | 1 |  | UNITE | 1 | N |  | *ND | 20241001 | 3397158 | VENTIL +GRILLE AT 10W 240V | 46.16 | 1 | 1 | 1 | 0 | 0 |  |  | 0 |  |  | 0 | 0 | 0 | 0 | 0 | 0 | 0 | 0 | 0 | 0 | 0 | 0 | 0 | 0 | 0 | 1.4 | 0 | 0 | 0 | 2 | 0 | 0 | 0
O | CPR | F205090 | LE FROID PECOMARK | LFP3397159 | VENTIL + GRILLE AT 25W 240V POUR COND AT36-AT40-AT44 | 3661767004716 | FF | GENIE CLIMATIQUE | F3 | MATERIEL DE FROID | F304 | EVAPORATEUR ET CONDENSEUR | S | STOCK |  | 0 | EXONERE | 00,00% | 8414592500 | 00385 | LE FROID |  | ACTIF | N |  | UNITE |  | UNITE | 1 |  | UNITE | 1 | 1 | 1 |  | UNITE | 1 |  | UNITE | 1 |  | UNITE | 1 | N |  | *ND | 20241001 | 3397159 | VENTIL +GRILLE AT 25W 240V | 57.09 | 1 | 1 | 1 | 0 | 0 |  |  | 0 |  |  | 0 | 0 | 0 | 0 | 0 | 0 | 0 | 0 | 0 | 0 | 0 | 0 | 0 | 0 | 0 | 1.4 | 0 | 0 | 0 | 2 | 0 | 0 | 0
O | CPR | F205090 | LE FROID PECOMARK | LFP3407001 | DESHY DCY082 1/4 A VISSER | 3661767004709 | FF | GENIE CLIMATIQUE | F3 | MATERIEL DE FROID | F399 | ACCESSOIRES DE FROID | S | STOCK |  | 0 | EXONERE | 00,00% | 8421398500 | 00385 | LE FROID |  | ACTIF | N |  | UNITE |  | UNITE | 1 |  | UNITE | 1 | 1 | 1 |  | UNITE | 1 |  | UNITE | 1 |  | UNITE | 1 | N |  | *ND | 20241001 | 3407001 | DESHYDRATEUR DCY082 1/4 | 12.27 | 1 | 1 | 1 | 0 | 0 |  |  | 0 |  |  | 0 | 0 | 0 | 0 | 0 | 0 | 0 | 0 | 0 | 0 | 0 | 0 | 0 | 0 | 0 | 1.4 | 13.9503 | 0 | 0 | 2 | 19.95 | 0 | 0
O | CPR | F205090 | LE FROID PECOMARK | LFP3407002 | DESHY DCY163 3/8 A VISSER | 3661767004693 | FF | GENIE CLIMATIQUE | F3 | MATERIEL DE FROID | F399 | ACCESSOIRES DE FROID | S | STOCK |  | 0 | EXONERE | 00,00% | 8421398500 | 00385 | LE FROID |  | ACTIF | N |  | UNITE |  | UNITE | 1 |  | UNITE | 1 | 1 | 1 |  | UNITE | 1 |  | UNITE | 1 |  | UNITE | 1 | N | C | ROT.FAIB | 20241001 | 3407002 | DESHYDRATEUR DCY163 3/8 | 15.69 | 1 | 1 | 1 | 0 | 0 |  |  | 0 |  |  | 0 | 0 | 0 | 0 | 0 | 0 | 0 | 0 | 0 | 0 | 0 | 0 | 0 | 0 | 0 | 1.4 | 22.5374 | 0 | 0 | 2 | 27.9 | 0 | 0
O | CPR | F205090 | LE FROID PECOMARK | LFP3407008 | DESHY DCY053 3/8 A VISSER | 3661767004686 | FF | GENIE CLIMATIQUE | F3 | MATERIEL DE FROID | F399 | ACCESSOIRES DE FROID | S | STOCK |  | 0 | EXONERE | 00,00% | 8421398500 | 00385 | LE FROID |  | ACTIF | N |  | UNITE |  | UNITE | 1 |  | UNITE | 1 | 1 | 1 |  | UNITE | 1 |  | UNITE | 1 |  | UNITE | 1 | N |  | *ND | 20241001 | 3407008 | DESHYDRATEUR DCY053 3/8 | 10.31 | 1 | 1 | 1 | 0 | 0 |  |  | 0 |  |  | 0 | 0 | 0 | 0 | 0 | 0 | 0 | 0 | 0 | 0 | 0 | 0 | 0 | 0 | 0 | 1.4 | 12.9721 | 0 | 0 | 2 | 18.55 | 0 | 0
O | CPR | F205090 | LE FROID PECOMARK | LFP3407009 | DESHY DCY053S 3/8 A SOUDER | 3661767004679 | FF | GENIE CLIMATIQUE | F3 | MATERIEL DE FROID | F399 | ACCESSOIRES DE FROID | S | STOCK |  | 0 | EXONERE | 00,00% | 8421398500 | 00385 | LE FROID |  | ACTIF | N |  | UNITE |  | UNITE | 1 |  | UNITE | 1 | 1 | 1 |  | UNITE | 1 |  | UNITE | 1 |  | UNITE | 1 | N |  | *ND | 20241001 | 3407009 | DESHYDRATEUR DCY053S 3/8 | 10.31 | 1 | 1 | 1 | 0 | 0 |  |  | 0 |  |  | 0 | 0 | 0 | 0 | 0 | 0 | 0 | 0 | 0 | 0 | 0 | 0 | 0 | 0 | 0 | 1.4 | 13.7433 | 0 | 0 | 2 | 18.15 | 0 | 0
O | CPR | F205090 | LE FROID PECOMARK | LFP3407011 | DESHY DCY084S 1/2 A SOUDER | 3661767004662 | FF | GENIE CLIMATIQUE | F3 | MATERIEL DE FROID | F399 | ACCESSOIRES DE FROID | S | STOCK |  | 0 | EXONERE | 00,00% | 8421398500 | 00385 | LE FROID |  | ACTIF | N |  | UNITE |  | UNITE | 1 |  | UNITE | 1 | 1 | 1 |  | UNITE | 1 |  | UNITE | 1 |  | UNITE | 1 | N |  | *ND | 20241001 | 3407011 | DESHYDRATEUR DCY084S 1/2 | 12.27 | 1 | 1 | 1 | 0 | 0 |  |  | 0 |  |  | 0 | 0 | 0 | 0 | 0 | 0 | 0 | 0 | 0 | 0 | 0 | 0 | 0 | 0 | 0 | 1.4 | 14.916 | 0 | 0 | 2 | 19.95 | 0 | 0
O | CPR | F205090 | LE FROID PECOMARK | LFP3407012 | DESHY DCY165 5/8 A VISSER | 3661767004655 | FF | GENIE CLIMATIQUE | F3 | MATERIEL DE FROID | F399 | ACCESSOIRES DE FROID | S | STOCK |  | 0 | EXONERE | 00,00% | 8421398500 | 00385 | LE FROID |  | ACTIF | N |  | UNITE |  | UNITE | 1 |  | UNITE | 1 | 1 | 1 |  | UNITE | 1 |  | UNITE | 1 |  | UNITE | 1 | N |  | *ND | 20241001 | 3407012 | DESHYDRATEUR DCY165 5/8 | 16.69 | 1 | 1 | 1 | 0 | 0 |  |  | 0 |  |  | 0 | 0 | 0 | 0 | 0 | 0 | 0 | 0 | 0 | 0 | 0 | 0 | 0 | 0 | 0 | 1.4 | 24.3218 | 0 | 0 | 2 | 30.45 | 0 | 0
O | CPR | F205090 | LE FROID PECOMARK | LFP3407015 | DESHY DCY163S 3/8 A SOUDER | 3661767004648 | FF | GENIE CLIMATIQUE | F3 | MATERIEL DE FROID | F399 | ACCESSOIRES DE FROID | S | STOCK |  | 0 | EXONERE | 00,00% | 8421398500 | 00385 | LE FROID |  | ACTIF | N |  | UNITE |  | UNITE | 1 |  | UNITE | 1 | 1 | 1 |  | UNITE | 1 |  | UNITE | 1 |  | UNITE | 1 | N | C | ROT.FAIB | 20241001 | 3407015 | DESHYDRATEUR DCY163S 3/8 | 15.69 | 1 | 1 | 1 | 0 | 0 |  |  | 0 |  |  | 0 | 0 | 0 | 0 | 0 | 0 | 0 | 0 | 0 | 0 | 0 | 0 | 0 | 0 | 0 | 1.4 | 20.9685 | 0 | 0 | 2 | 28 | 0 | 0
O | CPR | F205090 | LE FROID PECOMARK | LFP3407018 | DESHY DCY082S 1/4 A SOUDER | 3661767004631 | FF | GENIE CLIMATIQUE | F3 | MATERIEL DE FROID | F399 | ACCESSOIRES DE FROID | S | STOCK |  | 0 | EXONERE | 00,00% | 8421398500 | 00385 | LE FROID |  | ACTIF | N |  | UNITE |  | UNITE | 1 |  | UNITE | 1 | 1 | 1 |  | UNITE | 1 |  | UNITE | 1 |  | UNITE | 1 | N |  | *ND | 20241001 | 3407018 | DESHYDRATEUR DCY082S 1/4 | 12.27 | 1 | 1 | 1 | 0 | 0 |  |  | 0 |  |  | 0 | 0 | 0 | 0 | 0 | 0 | 0 | 0 | 0 | 0 | 0 | 0 | 0 | 0 | 0 | 1.4 | 16.4239 | 0 | 0 | 2 | 22.1 | 0 | 0
O | CPR | F205090 | LE FROID PECOMARK | LFP3407058 | VOYANT VCYL22 M/F 1/4 VISSER | 3661767004624 | FF | GENIE CLIMATIQUE | F3 | MATERIEL DE FROID | F399 | ACCESSOIRES DE FROID | S | STOCK |  | 0 | EXONERE | 00,00% | 8481900000 | 00385 | LE FROID |  | ACTIF | N |  | UNITE |  | UNITE | 1 |  | UNITE | 1 | 1 | 1 |  | UNITE | 1 |  | UNITE | 1 |  | UNITE | 1 | N |  | *ND | 20241001 | 3407058 | VOY VCYL22 MF 1/4 | 15.09 | 1 | 1 | 1 | 0 | 0 |  |  | 0 |  |  | 0 | 0 | 0 | 0 | 0 | 0 | 0 | 0 | 0 | 0 | 0 | 0 | 0 | 0 | 0 | 1.4 | 18.217 | 0 | 0 | 2 | 26 | 0 | 0
O | CPR | F205090 | LE FROID PECOMARK | LFP3407059 | VOYANT VCYL23 M/F 3/8 VISSER | 3661767004617 | FF | GENIE CLIMATIQUE | F3 | MATERIEL DE FROID | F399 | ACCESSOIRES DE FROID | S | STOCK |  | 0 | EXONERE | 00,00% | 8481900000 | 00385 | LE FROID |  | ACTIF | N |  | UNITE |  | UNITE | 1 |  | UNITE | 1 | 1 | 1 |  | UNITE | 1 |  | UNITE | 1 |  | UNITE | 1 | N |  | *ND | 20241001 | 3407059 | VOY VCYL23 MF 3/8 | 15.86 | 1 | 1 | 1 | 0 | 0 |  |  | 0 |  |  | 0 | 0 | 0 | 0 | 0 | 0 | 0 | 0 | 0 | 0 | 0 | 0 | 0 | 0 | 0 | 1.4 | 19.8156 | 0 | 0 | 2 | 28.3 | 0 | 0
O | CPR | F205090 | LE FROID PECOMARK | LFP3407060 | VOYANT VCYL24 M/F 1/2 VISSER | 3661767004600 | FF | GENIE CLIMATIQUE | F3 | MATERIEL DE FROID | F399 | ACCESSOIRES DE FROID | S | STOCK |  | 0 | EXONERE | 00,00% | 8481900000 | 00385 | LE FROID |  | ACTIF | N |  | UNITE |  | UNITE | 1 |  | UNITE | 1 | 1 | 1 |  | UNITE | 1 |  | UNITE | 1 |  | UNITE | 1 | N |  | *ND | 20241001 | 3407060 | VOY VCYL24 MF 1/2 | 18.26 | 1 | 1 | 1 | 0 | 0 |  |  | 0 |  |  | 0 | 0 | 0 | 0 | 0 | 0 | 0 | 0 | 0 | 0 | 0 | 0 | 0 | 0 | 0 | 1.4 | 20.7711 | 0 | 0 | 2 | 29.65 | 0 | 0
O | CPR | F205090 | LE FROID PECOMARK | LFP3407062 | VOYANT VCYL32S 1/4 A SOUDER | 3661767004594 | FF | GENIE CLIMATIQUE | F3 | MATERIEL DE FROID | F399 | ACCESSOIRES DE FROID | S | STOCK |  | 0 | EXONERE | 00,00% | 8481900000 | 00385 | LE FROID |  | ACTIF | N |  | UNITE |  | UNITE | 1 |  | UNITE | 1 | 1 | 1 |  | UNITE | 1 |  | UNITE | 1 |  | UNITE | 1 | N |  | *ND | 20241001 | 3407062 | VOY VCYL32S FF 1/4 | 15.09 | 1 | 1 | 1 | 0 | 0 |  |  | 0 |  |  | 0 | 0 | 0 | 0 | 0 | 0 | 0 | 0 | 0 | 0 | 0 | 0 | 0 | 0 | 0 | 1.4 | 17.1696 | 0 | 0 | 2 | 24.55 | 0 | 0
O | CPR | F205090 | LE FROID PECOMARK | LFP3407063 | VOYANT VCYL33S 3/8 A SOUDER | 3661767004587 | FF | GENIE CLIMATIQUE | F3 | MATERIEL DE FROID | F399 | ACCESSOIRES DE FROID | S | STOCK |  | 0 | EXONERE | 00,00% | 8481900000 | 00385 | LE FROID |  | ACTIF | N |  | UNITE |  | UNITE | 1 |  | UNITE | 1 | 1 | 1 |  | UNITE | 1 |  | UNITE | 1 |  | UNITE | 1 | N |  | *ND | 20241001 | 3407063 | VOY VCYL33S FF 3/8 | 15.86 | 1 | 1 | 1 | 0 | 0 |  |  | 0 |  |  | 0 | 0 | 0 | 0 | 0 | 0 | 0 | 0 | 0 | 0 | 0 | 0 | 0 | 0 | 0 | 1.4 | 21.671 | 0 | 0 | 2 | 25.75 | 0 | 0
O | CPR | F205090 | LE FROID PECOMARK | LFP3407064 | VOYANT VCYL34S 1/2 A SOUDER | 3661767004570 | FF | GENIE CLIMATIQUE | F3 | MATERIEL DE FROID | F399 | ACCESSOIRES DE FROID | S | STOCK |  | 0 | EXONERE | 00,00% | 8481900000 | 00385 | LE FROID |  | ACTIF | N |  | UNITE |  | UNITE | 1 |  | UNITE | 1 | 1 | 1 |  | UNITE | 1 |  | UNITE | 1 |  | UNITE | 1 | N |  | *ND | 20241001 | 3407064 | VOY VCYL34S FF 1/2 | 18.1 | 1 | 1 | 1 | 0 | 0 |  |  | 0 |  |  | 0 | 0 | 0 | 0 | 0 | 0 | 0 | 0 | 0 | 0 | 0 | 0 | 0 | 0 | 0 | 1.4 | 20.5653 | 0 | 0 | 2 | 29.4 | 0 | 0
O | CPR | F205090 | LE FROID PECOMARK | LFP3491025 | CAPILLAIRE AVEC POUSSOIR 1M 2X 1/4 CUIVRE | 3661767004563 | FF | GENIE CLIMATIQUE | F3 | MATERIEL DE FROID | F399 | ACCESSOIRES DE FROID | S | STOCK |  | 0 | EXONERE | 00,00% | 7412200000 | 00385 | LE FROID |  | ACTIF | N |  | UNITE |  | UNITE | 1 |  | UNITE | 1 | 1 | 1 |  | UNITE | 1 |  | UNITE | 1 |  | UNITE | 1 | N |  | *ND | 20241001 | 3491025 | CAPILLAIRE CUIVRE 1/4 1M | 3.44 | 1 | 1 | 1 | 0 | 0 |  |  | 0 |  |  | 0 | 0 | 0 | 0 | 0 | 0 | 0 | 0 | 0 | 0 | 0 | 0 | 0 | 0 | 0 | 1.4 | 0 | 0 | 0 | 0 | 0 | 0 | 0
O | CPR | F205090 | LE FROID PECOMARK | LFP3491501 | CAPILLAIRE SANS POUSSOIR 1M 2X 1/4 CUIVRE | 3661767004556 | FF | GENIE CLIMATIQUE | F3 | MATERIEL DE FROID | F399 | ACCESSOIRES DE FROID | S | STOCK |  | 0 | EXONERE | 00,00% | 7412200000 | 00385 | LE FROID |  | ACTIF | N |  | UNITE |  | UNITE | 1 |  | UNITE | 1 | 1 | 1 |  | UNITE | 1 |  | UNITE | 1 |  | UNITE | 1 | N |  | *ND | 20241001 | 3491501 | CAPILLAIRE CUIVRE 1/4 1M | 3.14 | 1 | 1 | 1 | 0 | 0 |  |  | 0 |  |  | 0 | 0 | 0 | 0 | 0 | 0 | 0 | 0 | 0 | 0 | 0 | 0 | 0 | 0 | 0 | 1.4 | 3.3828 | 0 | 0 | 2 | 4.65 | 0 | 0
O | CPR | F205090 | LE FROID PECOMARK | LFP3495058 | COFFRET ELECT CFUT/NT 04A/DR985 PTC | 3661767004549 | FF | GENIE CLIMATIQUE | F3 | MATERIEL DE FROID | F399 | ACCESSOIRES DE FROID | S | STOCK |  | 0 | EXONERE | 00,00% | 8537109800 | 00385 | LE FROID |  | ACTIF | N |  | UNITE |  | UNITE | 1 |  | UNITE | 1 | 1 | 1 |  | UNITE | 1 |  | UNITE | 1 |  | UNITE | 1 | N |  | *ND | 20241001 | 3495058 | COFFR ELEC CFUT 04A/DR985 PTC | 211.92 | 1 | 1 | 1 | 0 | 0 |  |  | 0 |  |  | 0 | 0 | 0 | 0 | 0 | 0 | 0 | 0 | 0 | 0 | 0 | 0 | 0 | 0 | 0 | 1.4 | 309.6555 | 0 | 0 | 2 | 421.3 | 0 | 0
O | CPR | F205090 | LE FROID PECOMARK | LFP3495059 | COFFRET ELECT CFUT/NT 06A/DR985 PTC | 3661767004532 | FF | GENIE CLIMATIQUE | F3 | MATERIEL DE FROID | F399 | ACCESSOIRES DE FROID | S | STOCK |  | 0 | EXONERE | 00,00% | 8537109800 | 00385 | LE FROID |  | ACTIF | N |  | UNITE |  | UNITE | 1 |  | UNITE | 1 | 1 | 1 |  | UNITE | 1 |  | UNITE | 1 |  | UNITE | 1 | N |  | *ND | 20241001 | 3495059 | COFFR ELEC CFUT 06A/DR985 PTC | 211.38 | 1 | 1 | 1 | 0 | 0 |  |  | 0 |  |  | 0 | 0 | 0 | 0 | 0 | 0 | 0 | 0 | 0 | 0 | 0 | 0 | 0 | 0 | 0 | 1.4 | 312.081 | 0 | 0 | 2 | 424.6 | 0 | 0
O | CPR | F205090 | LE FROID PECOMARK | LFP3495060 | COFFRET ELECT CFUT/NT 10A/DR985 PTC | 3661767004525 | FF | GENIE CLIMATIQUE | F3 | MATERIEL DE FROID | F399 | ACCESSOIRES DE FROID | S | STOCK |  | 0 | EXONERE | 00,00% | 8537109800 | 00385 | LE FROID |  | ACTIF | N |  | UNITE |  | UNITE | 1 |  | UNITE | 1 | 1 | 1 |  | UNITE | 1 |  | UNITE | 1 |  | UNITE | 1 | N |  | *ND | 20241001 | 3495060 | COFFR ELEC CFUT 10A/DR985 PTC | 213.15 | 1 | 1 | 1 | 0 | 0 |  |  | 0 |  |  | 0 | 0 | 0 | 0 | 0 | 0 | 0 | 0 | 0 | 0 | 0 | 0 | 0 | 0 | 0 | 1.4 | 313.8303 | 0 | 0 | 2 | 427 | 0 | 0
O | CPR | F205090 | LE FROID PECOMARK | LFP3495061 | COFFRET ELECT CFUT/NT 14A/DR985 PTC | 3661767004518 | FF | GENIE CLIMATIQUE | F3 | MATERIEL DE FROID | F399 | ACCESSOIRES DE FROID | S | STOCK |  | 0 | EXONERE | 00,00% | 8537109800 | 00385 | LE FROID |  | ACTIF | N |  | UNITE |  | UNITE | 1 |  | UNITE | 1 | 1 | 1 |  | UNITE | 1 |  | UNITE | 1 |  | UNITE | 1 | N |  | *ND | 20241001 | 3495061 | COFFR ELEC CFUT 14A/DR985 PTC | 268.8 | 1 | 1 | 1 | 0 | 0 |  |  | 0 |  |  | 0 | 0 | 0 | 0 | 0 | 0 | 0 | 0 | 0 | 0 | 0 | 0 | 0 | 0 | 0 | 1.4 | 366.3093 | 0 | 0 | 2 | 498.4 | 0 | 0
O | CPR | F205090 | LE FROID PECOMARK | LFP3495198 | REGULATEUR ELIWELL ID PLUS 9611 RELAIS 230V | 3661767004501 | FF | GENIE CLIMATIQUE | F3 | MATERIEL DE FROID | F399 | ACCESSOIRES DE FROID | S | STOCK |  | 0 | EXONERE | 00,00% | 9032890000 | 00385 | LE FROID |  | ACTIF | N |  | UNITE |  | UNITE | 1 |  | UNITE | 1 | 1 | 1 |  | UNITE | 1 |  | UNITE | 1 |  | UNITE | 1 | N |  | *ND | 20241001 | 3495198 | REGUL 1R ENC 230 IDNEXT961 | 40.82 | 1 | 1 | 1 | 0 | 0 |  |  | 0 |  |  | 0 | 0 | 0 | 0 | 0 | 0 | 0 | 0 | 0 | 0 | 0 | 0 | 0 | 0 | 0 | 1.4 | 71.06 | 0 | 0 | 2 | 101.52 | 0 | 0
O | CPR | F205090 | LE FROID PECOMARK | LFP3495202 | REGULATEUR ELIWELL ID PLUS 9743 RELAIS 230V | 3661767002255 | FF | GENIE CLIMATIQUE | F3 | MATERIEL DE FROID | F302 | OUTILLAGES DE FROID | S | STOCK |  | 0 | EXONERE | 00,00% | 9032890000 | 00385 | LE FROID |  | ACTIF | N |  | UNITE |  | UNITE | 1 |  | UNITE | 1 | 1 | 1 |  | UNITE | 1 |  | UNITE | 1 |  | UNITE | 1 | N |  | *ND | 20241001 | 3495202 | REGUL 3R ENC 230 IDNEXT974 | 69.54 | 1 | 1 | 1 | 0 | 0 |  |  | 0 |  |  | 0 | 0 | 0 | 0 | 0 | 0 | 0 | 0 | 0 | 0 | 0 | 0 | 0 | 0 | 0 | 1.4 | 116.35 | 0 | 0 | 2 | 166.21 | 0 | 0
O | CPR | F205090 | LE FROID PECOMARK | LFP3495551 | SONDE HYG 0-99RH 4-20MA MINICP | 3661767241456 | FF | GENIE CLIMATIQUE | F3 | MATERIEL DE FROID | F399 | ACCESSOIRES DE FROID | S | STOCK |  | 0 | EXONERE | 00,00% | 8418999000 | 00385 | LE FROID |  | ACTIF | N |  | UNITE |  | UNITE | 1 |  | UNITE | 1 | 1 | 1 |  | UNITE | 1 |  | UNITE | 1 |  | UNITE | 1 | N |  | *ND | 20241001 | 3495551 | SONDE HYG 0-99RH 4-20MA | 143.83 | 1 | 1 | 1 | 0 | 0 |  |  | 0 |  |  | 0 | 0 | 0 | 0 | 0 | 0 | 0 | 0 | 0 | 0 | 0 | 0 | 0 | 0 | 0 | 1.4 | 0 | 0 | 0 | 0 | 0 | 0 | 0
O | CPR | F205090 | LE FROID PECOMARK | LFP3497200 | GEL ANTI CHALEUR SPRAY CARLYCOOL | 3661767002248 | FF | GENIE CLIMATIQUE | F3 | MATERIEL DE FROID | F302 | OUTILLAGES DE FROID | S | STOCK |  | 2 | 8,50% SOUMIS | 08,50% | 3402209000 | 00385 | LE FROID |  | ACTIF | N |  | UNITE |  | UNITE | 1 |  | UNITE | 1 | 1 | 1 |  | UNITE | 1 |  | UNITE | 1 |  | UNITE | 1 | N |  | *ND | 20241001 | 3497200 | GEL DISSIPATEUR CARLYCOOL 0.6L | 17.67 | 1 | 1 | 1 | 0 | 0 |  |  | 0 |  |  | 0 | 0 | 0 | 0 | 0 | 0 | 0 | 0 | 0 | 0 | 0 | 0 | 0 | 0 | 0 | 1.4 | 23.7965 | 0 | 0 | 2 | 33.9 | 0 | 0
O | CPR | F205090 | LE FROID PECOMARK | LFP3497266 | REVELATEUR DE FUITE 5L CARLYLOC | 3661767002231 | FF | GENIE CLIMATIQUE | F3 | MATERIEL DE FROID | F302 | OUTILLAGES DE FROID | S | STOCK |  | 2 | 8,50% SOUMIS | 08,50% | 9027101000 | 00385 | LE FROID |  | ACTIF | N |  | UNITE |  | UNITE | 1 |  | UNITE | 1 | 1 | 1 |  | UNITE | 1 |  | UNITE | 1 |  | UNITE | 1 | N |  | *ND | 20241001 | 3497266 | REVELATEUR FUITE CARLYLOC 5L | 42.5 | 1 | 1 | 1 | 0 | 0 |  |  | 0 |  |  | 0 | 0 | 0 | 0 | 0 | 0 | 0 | 0 | 0 | 0 | 0 | 0 | 0 | 0 | 0 | 1.4 | 61.571 | 0 | 0 | 2 | 90.55 | 0 | 0
O | CPR | F205090 | LE FROID PECOMARK | LFP3497276 | INTERPROXIMITE 32A 4P 167BB00609 | 3661767004495 | FF | GENIE CLIMATIQUE | F3 | MATERIEL DE FROID | F399 | ACCESSOIRES DE FROID | S | STOCK |  | 0 | EXONERE | 00,00% | 8535309000 | 00385 | LE FROID |  | ACTIF | N |  | UNITE |  | UNITE | 1 |  | UNITE | 1 | 1 | 1 |  | UNITE | 1 |  | UNITE | 1 |  | UNITE | 1 | N |  | *ND | 20241001 | 3497276 | SECTIONNEUR PROX 4P 32A | 22.31 | 1 | 1 | 1 | 0 | 0 |  |  | 0 |  |  | 0 | 0 | 0 | 0 | 0 | 0 | 0 | 0 | 0 | 0 | 0 | 0 | 0 | 0 | 0 | 1.4 | 29.8554 | 0 | 0 | 2 | 39.25 | 0 | 0
O | CPR | F205090 | LE FROID PECOMARK | LFP3497277 | INTERPROXIMITE 63A 4P | 3661767004488 | FF | GENIE CLIMATIQUE | F3 | MATERIEL DE FROID | F399 | ACCESSOIRES DE FROID | S | STOCK |  | 0 | EXONERE | 00,00% | 8535309000 | 00385 | LE FROID |  | ACTIF | N |  | UNITE |  | UNITE | 1 |  | UNITE | 1 | 1 | 1 |  | UNITE | 1 |  | UNITE | 1 |  | UNITE | 1 | N |  | *ND | 20241001 | 3497277 | SECTIONNEUR PROX 4P 63A | 29.44 | 1 | 1 | 1 | 0 | 0 |  |  | 0 |  |  | 0 | 0 | 0 | 0 | 0 | 0 | 0 | 0 | 0 | 0 | 0 | 0 | 0 | 0 | 0 | 1.4 | 40.5892 | 0 | 0 | 2 | 58 | 0 | 0
O | CPR | F205090 | LE FROID PECOMARK | LFP3497638 | REGUL 3R ENC LARG 230 XW60L | 3661767213262 | FF | GENIE CLIMATIQUE | F3 | MATERIEL DE FROID | F399 | ACCESSOIRES DE FROID | S | STOCK |  | 0 | EXONERE | 00,00% | 8418999000 | 00385 | LE FROID |  | ACTIF | N |  | UNITE |  | UNITE | 1 |  | UNITE | 1 | 1 | 1 |  | UNITE | 1 |  | UNITE | 1 |  | UNITE | 1 | N | C | ROT.FAIB | 20241001 | 3497638 | REGUL 3R ENC LARG 230 XW60L | 92.11 | 1 | 1 | 1 | 0 | 0 |  |  | 0 |  |  | 0 | 0 | 0 | 0 | 0 | 0 | 0 | 0 | 0 | 0 | 0 | 0 | 0 | 0 | 0 | 1.4 | 0 | 0 | 0 | 0 | 0 | 0 | 0
O | CPR | F205090 | LE FROID PECOMARK | LFP3502510 | DEMONTE SCHRADER TOURNEVIS | 3661767004471 | FF | GENIE CLIMATIQUE | F3 | MATERIEL DE FROID | F302 | OUTILLAGES DE FROID | S | STOCK |  | 2 | 8,50% SOUMIS | 08,50% | 8203200000 | 00385 | LE FROID |  | ACTIF | N |  | UNITE |  | UNITE | 1 |  | UNITE | 1 | 1 | 1 |  | UNITE | 1 |  | UNITE | 1 |  | UNITE | 1 | N |  | *ND | 20241001 | 3502510 | DEMONTE SCHRADER SCREW A32000 | 12.65 | 1 | 1 | 1 | 0 | 0 |  |  | 0 |  |  | 0 | 0 | 0 | 0 | 0 | 0 | 0 | 0 | 0 | 0 | 0 | 0 | 0 | 0 | 0 | 1.4 | 18.39 | 0 | 0 | 2 | 26.27 | 0 | 0
O | CPR | F205090 | LE FROID PECOMARK | LFP3503018 | ENREGISTREUR IMINILIDE FIL 8V | 3661767241432 | FF | GENIE CLIMATIQUE | F3 | MATERIEL DE FROID | F399 | ACCESSOIRES DE FROID | S | STOCK |  | 0 | EXONERE | 00,00% | 9030840000 | 00385 | LE FROID |  | ACTIF | N |  | UNITE |  | UNITE | 1 |  | UNITE | 1 | 1 | 1 |  | UNITE | 1 |  | UNITE | 1 |  | UNITE | 1 | N |  | *ND | 20241001 | 3503018 | ENREGISTR IMINILIDE FIL 8V | 643.7 | 1 | 1 | 1 | 0 | 0 |  |  | 0 |  |  | 0 | 0 | 0 | 0 | 0 | 0 | 0 | 0 | 0 | 0 | 0 | 0 | 0 | 0 | 0 | 1.4 | 0 | 0 | 0 | 0 | 0 | 0 | 0
O | CPR | F205090 | LE FROID PECOMARK | LFP3503020 | ENREGISTREUR IMINILIDE FIL 32V | 3661767241715 | FF | GENIE CLIMATIQUE | F3 | MATERIEL DE FROID | F399 | ACCESSOIRES DE FROID | S | STOCK |  | 0 | EXONERE | 00,00% | 9030840000 | 00385 | LE FROID |  | ACTIF | N |  | UNITE |  | UNITE | 1 |  | UNITE | 1 | 1 | 1 |  | UNITE | 1 |  | UNITE | 1 |  | UNITE | 1 | N |  | *ND | 20241001 | 3503020 | ENREGISTR IMINILIDE FIL 32V | 1778.06 | 1 | 1 | 1 | 0 | 0 |  |  | 0 |  |  | 0 | 0 | 0 | 0 | 0 | 0 | 0 | 0 | 0 | 0 | 0 | 0 | 0 | 0 | 0 | 1.4 | 0 | 0 | 0 | 0 | 0 | 0 | 0
O | CPR | F205090 | LE FROID PECOMARK | LFP3503022 | LOGICIEL IMINILOG MICROLIDE | 3661767241470 | FF | GENIE CLIMATIQUE | F3 | MATERIEL DE FROID | F399 | ACCESSOIRES DE FROID | S | STOCK |  | 0 | EXONERE | 00,00% | 9030840000 | 00385 | LE FROID |  | ACTIF | N |  | UNITE |  | UNITE | 1 |  | UNITE | 1 | 1 | 1 |  | UNITE | 1 |  | UNITE | 1 |  | UNITE | 1 | N |  | *ND | 20241001 | 3503022 | LOGICIEL IMINILOG MICROLIDE | 83.82 | 1 | 1 | 1 | 0 | 0 |  |  | 0 |  |  | 0 | 0 | 0 | 0 | 0 | 0 | 0 | 0 | 0 | 0 | 0 | 0 | 0 | 0 | 0 | 1.4 | 0 | 0 | 0 | 0 | 0 | 0 | 0
O | CPR | F205090 | LE FROID PECOMARK | LFP3503025 | SONDE PT100 MINICPT | 3661767241449 | FF | GENIE CLIMATIQUE | F3 | MATERIEL DE FROID | F399 | ACCESSOIRES DE FROID | S | STOCK |  | 0 | EXONERE | 00,00% | 9030840000 | 00385 | LE FROID |  | ACTIF | N |  | UNITE |  | UNITE | 1 |  | UNITE | 1 | 1 | 1 |  | UNITE | 1 |  | UNITE | 1 |  | UNITE | 1 | N |  | *ND | 20241001 | 3503025 | SONDE PT100 MINICPT | 28.16 | 1 | 1 | 1 | 0 | 0 |  |  | 0 |  |  | 0 | 0 | 0 | 0 | 0 | 0 | 0 | 0 | 0 | 0 | 0 | 0 | 0 | 0 | 0 | 1.4 | 0 | 0 | 0 | 0 | 0 | 0 | 0
O | CPR | F205090 | LE FROID PECOMARK | LFP3503029 | TRANSMETTEUR TELEPHONIQUE MINITRT | 3661767241494 | FF | GENIE CLIMATIQUE | F3 | MATERIEL DE FROID | F399 | ACCESSOIRES DE FROID | S | STOCK |  | 0 | EXONERE | 00,00% | 9030840000 | 00385 | LE FROID |  | ACTIF | N |  | UNITE |  | UNITE | 1 |  | UNITE | 1 | 1 | 1 |  | UNITE | 1 |  | UNITE | 1 |  | UNITE | 1 | N |  | *ND | 20241001 | 3503029 | TRANSMETTEUR TELEPHONIQUE | 232.02 | 1 | 1 | 1 | 0 | 0 |  |  | 0 |  |  | 0 | 0 | 0 | 0 | 0 | 0 | 0 | 0 | 0 | 0 | 0 | 0 | 0 | 0 | 0 | 1.4 | 0 | 0 | 0 | 0 | 0 | 0 | 0
O | CPR | F205090 | LE FROID PECOMARK | LFP3503030 | BATTERIE TRANSMETTEUR TEL MINI | 3661767241487 | FF | GENIE CLIMATIQUE | F3 | MATERIEL DE FROID | F399 | ACCESSOIRES DE FROID | S | STOCK |  | 0 | EXONERE | 00,00% | 9030840000 | 00385 | LE FROID |  | ACTIF | N |  | UNITE |  | UNITE | 1 |  | UNITE | 1 | 1 | 1 |  | UNITE | 1 |  | UNITE | 1 |  | UNITE | 1 | N |  | *ND | 20241001 | 3503030 | BATT TRANSMETTEUR TEL MINITRBT | 46.41 | 1 | 1 | 1 | 0 | 0 |  |  | 0 |  |  | 0 | 0 | 0 | 0 | 0 | 0 | 0 | 0 | 0 | 0 | 0 | 0 | 0 | 0 | 0 | 1.4 | 0 | 0 | 0 | 0 | 0 | 0 | 0
O | CPR | F205090 | LE FROID PECOMARK | LFP3503031 | ALIM/CHARGEUR BATTERIE TRANS | 3661767241500 | FF | GENIE CLIMATIQUE | F3 | MATERIEL DE FROID | F399 | ACCESSOIRES DE FROID | S | STOCK |  | 0 | EXONERE | 00,00% | 9030840000 | 00385 | LE FROID |  | ACTIF | N |  | UNITE |  | UNITE | 1 |  | UNITE | 1 | 1 | 1 |  | UNITE | 1 |  | UNITE | 1 |  | UNITE | 1 | N |  | *ND | 20241001 | 3503031 | ALIM/CHARGEUR BATT MINITRAL | 121.36 | 1 | 1 | 1 | 0 | 0 |  |  | 0 |  |  | 0 | 0 | 0 | 0 | 0 | 0 | 0 | 0 | 0 | 0 | 0 | 0 | 0 | 0 | 0 | 1.4 | 0 | 0 | 0 | 0 | 0 | 0 | 0
N | CPR | F205090 | LE FROID PECOMARK | LFP3503049 | ASSISTANCE MES IMINILIDE | 3661767241517 | FF | GENIE CLIMATIQUE | F3 | MATERIEL DE FROID | F399 | ACCESSOIRES DE FROID | S | STOCK |  | 0 | EXONERE | 00,00% | 9030840000 | 00385 | LE FROID | A | ANNULE | N |  | UNITE |  | UNITE | 1 |  | UNITE | 1 | 1 | 1 |  | UNITE | 1 |  | UNITE | 1 |  | UNITE | 1 | N |  | *ND | 20241001 | 3503049 | ASS MES | 840.13 | 1 | 1 | 1 | 0 | 0 |  |  | 0 |  |  | 0 | 0 | 0 | 0 | 0 | 0 | 0 | 0 | 0 | 0 | 0 | 0 | 0 | 0 | 0 | 1.4 | 0 | 0 | 0 | 0 | 0 | 0 | 0
O | CPR | F205090 | LE FROID PECOMARK | LFP3508025 | FLEXIBLES 3PC R32/R410 1.5M AVEC VANNES D'ARRET | 3661767004464 | FF | GENIE CLIMATIQUE | F3 | MATERIEL DE FROID | F399 | ACCESSOIRES DE FROID | S | STOCK |  | 2 | 8,50% SOUMIS | 08,50% | 4009420000 | 00385 | LE FROID |  | ACTIF | N |  | UNITE |  | UNITE | 1 |  | UNITE | 1 | 1 | 1 |  | UNITE | 1 |  | UNITE | 1 |  | UNITE | 1 | N |  | *ND | 20241001 | 3508025 | FLEX 3PC 1/2-20UNF 1.5M TEF | 57.34 | 1 | 1 | 1 | 0 | 0 |  |  | 0 |  |  | 0 | 0 | 0 | 0 | 0 | 0 | 0 | 0 | 0 | 0 | 0 | 0 | 0 | 0 | 0 | 1.4 | 98.7 | 0 | 0 | 2 | 141 | 0 | 0
O | CPR | F205090 | LE FROID PECOMARK | LFP3508029 | FLEXIBLES 3PC 1/4 1.5M AVEC VANNES D'ARRET | 3661767002149 | FF | GENIE CLIMATIQUE | F3 | MATERIEL DE FROID | F399 | ACCESSOIRES DE FROID | S | STOCK |  | 2 | 8,50% SOUMIS | 08,50% | 4009420000 | 00385 | LE FROID |  | ACTIF | N |  | UNITE |  | UNITE | 1 |  | UNITE | 1 | 1 | 1 |  | UNITE | 1 |  | UNITE | 1 |  | UNITE | 1 | N |  | *ND | 20241001 | 3508029 | FLEX 3PC 1/4 1.5M TEF VAN | 46.1 | 1 | 1 | 1 | 0 | 0 |  |  | 0 |  |  | 0 | 0 | 0 | 0 | 0 | 0 | 0 | 0 | 0 | 0 | 0 | 0 | 0 | 0 | 0 | 1.4 | 83.1924 | 0 | 0 | 2 | 118.8463 | 0 | 0
O | CPR | F205090 | LE FROID PECOMARK | LFP3508050 | CLE A CLIQUET R6950M | 3661767004457 | FF | GENIE CLIMATIQUE | F3 | MATERIEL DE FROID | F302 | OUTILLAGES DE FROID | S | STOCK |  | 2 | 8,50% SOUMIS | 08,50% | 8204110000 | 00385 | LE FROID |  | ACTIF | N |  | UNITE |  | UNITE | 1 |  | UNITE | 1 | 1 | 1 |  | UNITE | 1 |  | UNITE | 1 |  | UNITE | 1 | N |  | *ND | 20241001 | 3508050 | CLE CLIQUET R6950M 9881547 | 66.91 | 1 | 1 | 1 | 0 | 0 |  |  | 0 |  |  | 0 | 0 | 0 | 0 | 0 | 0 | 0 | 0 | 0 | 0 | 0 | 0 | 0 | 0 | 0 | 1.4 | 102.8706 | 0 | 0 | 2 | 146.95 | 0 | 0
O | CPR | F205090 | LE FROID PECOMARK | LFP3508087 | VANNE SERVICE 1/4-1/4 | 3661767002132 | FF | GENIE CLIMATIQUE | F3 | MATERIEL DE FROID | F399 | ACCESSOIRES DE FROID | S | STOCK |  | 0 | EXONERE | 00,00% | 7412200000 | 00385 | LE FROID |  | ACTIF | N |  | UNITE |  | UNITE | 1 |  | UNITE | 1 | 1 | 1 |  | UNITE | 1 |  | UNITE | 1 |  | UNITE | 1 | N |  | *ND | 20241001 | 3508087 | VANNE SERVICE 1/4-1/4 SAE | 17.83 | 1 | 1 | 1 | 0 | 0 |  |  | 0 |  |  | 0 | 0 | 0 | 0 | 0 | 0 | 0 | 0 | 0 | 0 | 0 | 0 | 0 | 0 | 0 | 1.4 | 28.57 | 0 | 0 | 2 | 40.81 | 0 | 0
O | CPR | F205090 | LE FROID PECOMARK | LFP3508139 | MANOMETRE BYPASS R32/R410 R2V D68 | 7640154081031 | FF | GENIE CLIMATIQUE | F3 | MATERIEL DE FROID | F302 | OUTILLAGES DE FROID | S | STOCK |  | 0 | EXONERE | 00,00% | 9026204000 | 00385 | LE FROID |  | ACTIF | N |  | UNITE |  | UNITE | 1 |  | UNITE | 1 | 1 | 1 |  | UNITE | 1 |  | UNITE | 1 |  | UNITE | 1 | N |  | *ND | 20241001 | 3508139 | BYPASS R2V 32/410 D68 VAN MAL | 117.93 | 1 | 1 | 1 | 0 | 0 |  |  | 0 |  |  | 0 | 0 | 0 | 0 | 0 | 0 | 0 | 0 | 0 | 0 | 0 | 0 | 0 | 0 | 0 | 1.4 | 218.9418 | 0 | 0 | 2 | 273.3 | 0 | 0
O | CPR | F205090 | LE FROID PECOMARK | LFP3508141 | MANOME BYPASS R290/R600 BUTANE | 7640154081475 | FF | GENIE CLIMATIQUE | F3 | MATERIEL DE FROID | F302 | OUTILLAGES DE FROID | S | STOCK |  | 0 | EXONERE | 00,00% | 9026204000 | 00385 | LE FROID |  | ACTIF | N |  | UNITE |  | UNITE | 1 |  | UNITE | 1 | 1 | 1 |  | UNITE | 1 |  | UNITE | 1 |  | UNITE | 1 | N |  | *ND | 20241001 | 3508141 | BYPASS R2V 290/600/600A D68 | 88.47 | 1 | 1 | 1 | 0 | 0 |  |  | 0 |  |  | 0 | 0 | 0 | 0 | 0 | 0 | 0 | 0 | 0 | 0 | 0 | 0 | 0 | 0 | 0 | 1.4 | 150.99 | 0 | 0 | 2 | 215.7 | 0 | 0
O | CPR | F205090 | LE FROID PECOMARK | LFP3508144 | MANO D68 32/410 BP M2-255-DS-R | 3661767242088 | FF | GENIE CLIMATIQUE | F3 | MATERIEL DE FROID | F399 | ACCESSOIRES DE FROID | S | STOCK |  | 0 | EXONERE | 00,00% | 9026204000 | 00385 | LE FROID | X | EN CDE SPECIALE | N |  | UNITE |  | UNITE | 1 |  | UNITE | 1 | 1 | 1 |  | UNITE | 1 |  | UNITE | 1 |  | UNITE | 1 | N |  | *ND | 20241001 | 3508144 | MANO D68 V1/8 32/410 BP | 16.87 | 1 | 1 | 1 | 0 | 0 |  |  | 0 |  |  | 0 | 0 | 0 | 0 | 0 | 0 | 0 | 0 | 0 | 0 | 0 | 0 | 0 | 0 | 0 | 1.4 | 0 | 0 | 0 | 0 | 0 | 0 | 0
O | CPR | F205090 | LE FROID PECOMARK | LFP3508157 | VANNE SERVICE BP 1234YF AUTOM | 3661767004440 | FF | GENIE CLIMATIQUE | F3 | MATERIEL DE FROID | F399 | ACCESSOIRES DE FROID | S | STOCK |  | 0 | EXONERE | 00,00% | 8418999000 | 00385 | LE FROID |  | ACTIF | N |  | UNITE |  | UNITE | 1 |  | UNITE | 1 | 1 | 1 |  | UNITE | 1 |  | UNITE | 1 |  | UNITE | 1 | N |  | *ND | 20241001 | 3508157 | VANNE AUTO MAL 1/4FL HFO1234YF | 39.71 | 1 | 1 | 1 | 0 | 0 |  |  | 0 |  |  | 0 | 0 | 0 | 0 | 0 | 0 | 0 | 0 | 0 | 0 | 0 | 0 | 0 | 0 | 0 | 1.4 | 57.904 | 0 | 0 | 2 | 87.2 | 0 | 0
O | CPR | F205090 | LE FROID PECOMARK | LFP3508158 | VANNE SERVICE HP 1234YF AUTOM | 3661767004433 | FF | GENIE CLIMATIQUE | F3 | MATERIEL DE FROID | F399 | ACCESSOIRES DE FROID | S | STOCK |  | 0 | EXONERE | 00,00% | 8418999000 | 00385 | LE FROID |  | ACTIF | N |  | UNITE |  | UNITE | 1 |  | UNITE | 1 | 1 | 1 |  | UNITE | 1 |  | UNITE | 1 |  | UNITE | 1 | N |  | *ND | 20241001 | 3508158 | VANNE AUTO MAL 1/4FL HFO1234YF | 39.55 | 1 | 1 | 1 | 0 | 0 |  |  | 0 |  |  | 0 | 0 | 0 | 0 | 0 | 0 | 0 | 0 | 0 | 0 | 0 | 0 | 0 | 0 | 0 | 1.4 | 65.0005 | 0 | 0 | 2 | 83.05 | 0 | 0
O | CPR | F205090 | LE FROID PECOMARK | LFP3508188 | FLEXIBLES R410A/R32 1/2 1.5M 3P 20UNF | 3661767410463 | FF | GENIE CLIMATIQUE | F3 | MATERIEL DE FROID | F399 | ACCESSOIRES DE FROID | S | STOCK |  | 0 | EXONERE | 00,00% | 9026900000 | 00385 | LE FROID |  | ACTIF | N |  | UNITE |  | UNITE | 1 |  | UNITE | 1 | 1 | 1 |  | UNITE | 1 |  | UNITE | 1 |  | UNITE | 1 | N |  | *ND | 20241001 | 3508188 | FLEX 3PC 1/2-20UNF 1.5M NEO | 58.41 | 1 | 1 | 1 | 0 | 0 |  |  | 0 |  |  | 0 | 0 | 0 | 0 | 0 | 0 | 0 | 0 | 0 | 0 | 0 | 0 | 0 | 0 | 0 | 1.4 | 89.429 | 0 | 0 | 2 | 127.75 | 0 | 0
O | CPR | F205090 | LE FROID PECOMARK | LFP3508189 | CLÉ CLIQUET 3/16-9/16 | 3661767002125 | FF | GENIE CLIMATIQUE | F3 | MATERIEL DE FROID | F302 | OUTILLAGES DE FROID | S | STOCK |  | 2 | 8,50% SOUMIS | 08,50% | 8204110000 | 00385 | LE FROID |  | ACTIF | N |  | UNITE |  | UNITE | 1 |  | UNITE | 1 | 1 | 1 |  | UNITE | 1 |  | UNITE | 1 |  | UNITE | 1 | N |  | *ND | 20241001 | 3508189 | CLE CLIQUET 3/16-9/16-1/4-1/2 | 14.9 | 1 | 1 | 1 | 0 | 0 |  |  | 0 |  |  | 0 | 0 | 0 | 0 | 0 | 0 | 0 | 0 | 0 | 0 | 0 | 0 | 0 | 0 | 0 | 1.4 | 20.3095 | 0 | 0 | 2 | 29 | 0 | 0
O | CPR | F205090 | LE FROID PECOMARK | LFP3508190 | CLÉ CLIQUET 3/16-1/4-5/16-3/8 | 7640154082304 | FF | GENIE CLIMATIQUE | F3 | MATERIEL DE FROID | F302 | OUTILLAGES DE FROID | S | STOCK |  | 2 | 8,50% SOUMIS | 08,50% | 8204110000 | 00385 | LE FROID |  | ACTIF | N |  | UNITE |  | UNITE | 1 |  | UNITE | 1 | 1 | 1 |  | UNITE | 1 |  | UNITE | 1 |  | UNITE | 1 | N |  | *ND | 20241001 | 3508190 | CLE CLIQUET 3/16-1/4-5/16-3/8 | 14.62 | 1 | 1 | 1 | 0 | 0 |  |  | 0 |  |  | 0 | 0 | 0 | 0 | 0 | 0 | 0 | 0 | 0 | 0 | 0 | 0 | 0 | 0 | 0 | 1.4 | 21.49 | 0 | 0 | 2 | 30.7 | 0 | 0
O | CPR | F205090 | LE FROID PECOMARK | LFP3508220 | EXTRACTEUR SCHRADER 1/4 | 3661767410357 | FF | GENIE CLIMATIQUE | F3 | MATERIEL DE FROID | F302 | OUTILLAGES DE FROID | S | STOCK |  | 2 | 8,50% SOUMIS | 08,50% | 8203200000 | 00385 | LE FROID |  | ACTIF | N |  | UNITE |  | UNITE | 1 |  | UNITE | 1 | 1 | 1 |  | UNITE | 1 |  | UNITE | 1 |  | UNITE | 1 | N | C | ROT.FAIB | 20241001 | 3508220 | EXTRACTEUR SCHRADER 1/4FL | 58.21 | 1 | 1 | 1 | 0 | 0 |  |  | 0 |  |  | 0 | 0 | 0 | 0 | 0 | 0 | 0 | 0 | 0 | 0 | 0 | 0 | 0 | 0 | 0 | 1.4 | 94.23 | 0 | 0 | 2 | 141.4 | 0 | 0
O | CPR | F205090 | LE FROID PECOMARK | LFP3508221 | EXTRACTEUR SCHRADER 5/16 | 3661767004419 | FF | GENIE CLIMATIQUE | F3 | MATERIEL DE FROID | F302 | OUTILLAGES DE FROID | S | STOCK |  | 2 | 8,50% SOUMIS | 08,50% | 8203200000 | 00385 | LE FROID |  | ACTIF | N |  | UNITE |  | UNITE | 1 |  | UNITE | 1 | 1 | 1 |  | UNITE | 1 |  | UNITE | 1 |  | UNITE | 1 | N |  | *ND | 20241001 | 3508221 | EXTRACTEUR SCHRADER 1/2-20UNF | 63.98 | 1 | 1 | 1 | 0 | 0 |  |  | 0 |  |  | 0 | 0 | 0 | 0 | 0 | 0 | 0 | 0 | 0 | 0 | 0 | 0 | 0 | 0 | 0 | 1.4 | 96.53 | 0 | 0 | 2 | 137.9 | 0 | 0
O | CPR | F205090 | LE FROID PECOMARK | LFP3521037 | MACHINE A SERTIR BATTERIE + CHARGEUR | 3661767004402 | FF | GENIE CLIMATIQUE | F3 | MATERIEL DE FROID | F302 | OUTILLAGES DE FROID | S | STOCK |  | 0 | EXONERE | 00,00% | 8467890000 | 00385 | LE FROID |  | ACTIF | N |  | UNITE |  | UNITE | 1 |  | UNITE | 1 | 1 | 1 |  | UNITE | 1 |  | UNITE | 1 |  | UNITE | 1 | N |  | *ND | 20241001 | 3521037 | SERTISSEUSE ROMAX COMPACT TT | 1056.3 | 1 | 1 | 1 | 0 | 0 |  |  | 0 |  |  | 0 | 0 | 0 | 0 | 0 | 0 | 0 | 0 | 0 | 0 | 0 | 0 | 0 | 0 | 0 | 1.4 | 1779.414 | 0 | 0 | 2 | 2303.05 | 0 | 0
O | CPR | F205090 | LE FROID PECOMARK | LFP3521038 | MACHOIRE 1/4 MAXIPRO ROMAX COM | 3661767241630 | FF | GENIE CLIMATIQUE | F3 | MATERIEL DE FROID | F399 | ACCESSOIRES DE FROID | S | STOCK |  | 2 | 8,50% SOUMIS | 08,50% | 8203400000 | 00385 | LE FROID | X | EN CDE SPECIALE | N |  | UNITE |  | UNITE | 1 |  | UNITE | 1 | 1 | 1 |  | UNITE | 1 |  | UNITE | 1 |  | UNITE | 1 | N |  | *ND | 20241001 | 3521038 | MACHOIR MAXIPRO 1/4 ROMAX | 133.32 | 1 | 1 | 1 | 0 | 0 |  |  | 0 |  |  | 0 | 0 | 0 | 0 | 0 | 0 | 0 | 0 | 0 | 0 | 0 | 0 | 0 | 0 | 0 | 1.4 | 0 | 0 | 0 | 0 | 0 | 0 | 0
O | CPR | F205090 | LE FROID PECOMARK | LFP3521039 | MACHOIRE 3/8 MAXIPRO ROMAX COM | 3661767241647 | FF | GENIE CLIMATIQUE | F3 | MATERIEL DE FROID | F399 | ACCESSOIRES DE FROID | S | STOCK |  | 2 | 8,50% SOUMIS | 08,50% | 8203400000 | 00385 | LE FROID | X | EN CDE SPECIALE | N |  | UNITE |  | UNITE | 1 |  | UNITE | 1 | 1 | 1 |  | UNITE | 1 |  | UNITE | 1 |  | UNITE | 1 | N |  | *ND | 20241001 | 3521039 | MACHOIR MAXIPRO 3/8 ROMAX | 133.32 | 1 | 1 | 1 | 0 | 0 |  |  | 0 |  |  | 0 | 0 | 0 | 0 | 0 | 0 | 0 | 0 | 0 | 0 | 0 | 0 | 0 | 0 | 0 | 1.4 | 0 | 0 | 0 | 0 | 0 | 0 | 0
O | CPR | F205090 | LE FROID PECOMARK | LFP3521040 | MACHOIRE 1/2 MAXIPRO ROMAX COM | 3661767241654 | FF | GENIE CLIMATIQUE | F3 | MATERIEL DE FROID | F399 | ACCESSOIRES DE FROID | S | STOCK |  | 2 | 8,50% SOUMIS | 08,50% | 8203400000 | 00385 | LE FROID | X | EN CDE SPECIALE | N |  | UNITE |  | UNITE | 1 |  | UNITE | 1 | 1 | 1 |  | UNITE | 1 |  | UNITE | 1 |  | UNITE | 1 | N |  | *ND | 20241001 | 3521040 | MACHOIR MAXIPRO 1/2 ROMAX | 133.42 | 1 | 1 | 1 | 0 | 0 |  |  | 0 |  |  | 0 | 0 | 0 | 0 | 0 | 0 | 0 | 0 | 0 | 0 | 0 | 0 | 0 | 0 | 0 | 1.4 | 0 | 0 | 0 | 0 | 0 | 0 | 0
O | CPR | F205090 | LE FROID PECOMARK | LFP3521041 | MACHOIRE 5/8 MAXIPRO ROMAX COM | 3661767241661 | FF | GENIE CLIMATIQUE | F3 | MATERIEL DE FROID | F399 | ACCESSOIRES DE FROID | S | STOCK |  | 2 | 8,50% SOUMIS | 08,50% | 8203400000 | 00385 | LE FROID | X | EN CDE SPECIALE | N |  | UNITE |  | UNITE | 1 |  | UNITE | 1 | 1 | 1 |  | UNITE | 1 |  | UNITE | 1 |  | UNITE | 1 | N |  | *ND | 20241001 | 3521041 | MACHOIR MAXIPRO 5/8 ROMAX | 133.42 | 1 | 1 | 1 | 0 | 0 |  |  | 0 |  |  | 0 | 0 | 0 | 0 | 0 | 0 | 0 | 0 | 0 | 0 | 0 | 0 | 0 | 0 | 0 | 1.4 | 0 | 0 | 0 | 0 | 0 | 0 | 0
O | CPR | F205090 | LE FROID PECOMARK | LFP3580004 | THERMOMETRE DIGITAL WT2 SONDE A CONTACT | 3661767004396 | FF | GENIE CLIMATIQUE | F3 | MATERIEL DE FROID | F302 | OUTILLAGES DE FROID | S | STOCK |  | 0 | EXONERE | 00,00% | 9025190000 | 00385 | LE FROID |  | ACTIF | N |  | UNITE |  | UNITE | 1 |  | UNITE | 1 | 1 | 1 |  | UNITE | 1 |  | UNITE | 1 |  | UNITE | 1 | N |  | *ND | 20241001 | 3580004 | THERMOMET DIGITAL WT2 | 5.42 | 1 | 1 | 1 | 0 | 0 |  |  | 0 |  |  | 0 | 0 | 0 | 0 | 0 | 0 | 0 | 0 | 0 | 0 | 0 | 0 | 0 | 0 | 0 | 1.4 | 9.555 | 0 | 0 | 2 | 13.65 | 0 | 0
O | CPR | F205090 | LE FROID PECOMARK | LFP3580007 | THERMOMETRE/HYGROMETRE H560 | 3661767004389 | FF | GENIE CLIMATIQUE | F3 | MATERIEL DE FROID | F302 | OUTILLAGES DE FROID | S | STOCK |  | 0 | EXONERE | 00,00% | 9032890000 | 00385 | LE FROID |  | ACTIF | N |  | UNITE |  | UNITE | 1 |  | UNITE | 1 | 1 | 1 |  | UNITE | 1 |  | UNITE | 1 |  | UNITE | 1 | N |  | *ND | 20241001 | 3580007 | THERMO HYGROMETRE H560 | 59.89 | 1 | 1 | 1 | 0 | 0 |  |  | 0 |  |  | 0 | 0 | 0 | 0 | 0 | 0 | 0 | 0 | 0 | 0 | 0 | 0 | 0 | 0 | 0 | 1.4 | 0 | 0 | 0 | 2 | 0 | 0 | 0
O | CPR | F205090 | LE FROID PECOMARK | LFP3580820 | VANNE BOISSEAU 5/8 SCHRADER | 3661767004372 | FF | GENIE CLIMATIQUE | F3 | MATERIEL DE FROID | F399 | ACCESSOIRES DE FROID | S | STOCK |  | 0 | EXONERE | 00,00% | 8481808100 | 00385 | LE FROID |  | ACTIF | N |  | UNITE |  | UNITE | 1 |  | UNITE | 1 | 1 | 1 |  | UNITE | 1 |  | UNITE | 1 |  | UNITE | 1 | N |  | *ND | 20241001 | 3580820 | VANNE BOISSEAU SCH 16 5/8 | 10.41 | 1 | 1 | 1 | 0 | 0 |  |  | 0 |  |  | 0 | 0 | 0 | 0 | 0 | 0 | 0 | 0 | 0 | 0 | 0 | 0 | 0 | 0 | 0 | 1.4 | 19.518 | 0 | 0 | 2 | 28.3027 | 0 | 0
O | CPR | F205090 | LE FROID PECOMARK | LFP3580821 | VANNE BOISSEAU 7/8 SCHRADER | 3661767004365 | FF | GENIE CLIMATIQUE | F3 | MATERIEL DE FROID | F399 | ACCESSOIRES DE FROID | S | STOCK |  | 0 | EXONERE | 00,00% | 8481808100 | 00385 | LE FROID |  | ACTIF | N |  | UNITE |  | UNITE | 1 |  | UNITE | 1 | 1 | 1 |  | UNITE | 1 |  | UNITE | 1 |  | UNITE | 1 | N |  | *ND | 20241001 | 3580821 | VANNE BOISSEAU SCH 22 7/8 | 16.79 | 1 | 1 | 1 | 0 | 0 |  |  | 0 |  |  | 0 | 0 | 0 | 0 | 0 | 0 | 0 | 0 | 0 | 0 | 0 | 0 | 0 | 0 | 0 | 1.4 | 30.213 | 0 | 0 | 2 | 43.15 | 0 | 0
O | CPR | F205090 | LE FROID PECOMARK | LFP3580823 | VANNE BOISSEAU 1"3/8 SCHRADER | 3661767004358 | FF | GENIE CLIMATIQUE | F3 | MATERIEL DE FROID | F399 | ACCESSOIRES DE FROID | S | STOCK |  | 0 | EXONERE | 00,00% | 8481808100 | 00385 | LE FROID |  | ACTIF | N |  | UNITE |  | UNITE | 1 |  | UNITE | 1 | 1 | 1 |  | UNITE | 1 |  | UNITE | 1 |  | UNITE | 1 | N |  | *ND | 20241001 | 3580823 | VANNE BOISSEAU SCH 35 13/8 | 34.13 | 1 | 1 | 1 | 0 | 0 |  |  | 0 |  |  | 0 | 0 | 0 | 0 | 0 | 0 | 0 | 0 | 0 | 0 | 0 | 0 | 0 | 0 | 0 | 1.4 | 62.2839 | 0 | 0 | 2 | 84.75 | 0 | 0
O | CPR | F205090 | LE FROID PECOMARK | LFP3580827 | VANNE BOISSEAU 3/8 SCHRADER | 3661767004341 | FF | GENIE CLIMATIQUE | F3 | MATERIEL DE FROID | F399 | ACCESSOIRES DE FROID | S | STOCK |  | 0 | EXONERE | 00,00% | 8481808100 | 00385 | LE FROID |  | ACTIF | N |  | UNITE |  | UNITE | 1 |  | UNITE | 1 | 1 | 1 |  | UNITE | 1 |  | UNITE | 1 |  | UNITE | 1 | N |  | *ND | 20241001 | 3580827 | VANNE BOISSEAU SCH 10 3/8 | 9.65 | 1 | 1 | 1 | 0 | 0 |  |  | 0 |  |  | 0 | 0 | 0 | 0 | 0 | 0 | 0 | 0 | 0 | 0 | 0 | 0 | 0 | 0 | 0 | 1.4 | 17.8764 | 0 | 0 | 2 | 25.6 | 0 | 0
O | CPR | F205090 | LE FROID PECOMARK | LFP3580828 | VANNE BOISSEAU 1/2 SCHRADER | 3661767004334 | FF | GENIE CLIMATIQUE | F3 | MATERIEL DE FROID | F399 | ACCESSOIRES DE FROID | S | STOCK |  | 0 | EXONERE | 00,00% | 8481808100 | 00385 | LE FROID |  | ACTIF | N |  | UNITE |  | UNITE | 1 |  | UNITE | 1 | 1 | 1 |  | UNITE | 1 |  | UNITE | 1 |  | UNITE | 1 | N |  | *ND | 20241001 | 3580828 | VANNE BOISSEAU SCH 12 1/2 | 9.96 | 1 | 1 | 1 | 0 | 0 |  |  | 0 |  |  | 0 | 0 | 0 | 0 | 0 | 0 | 0 | 0 | 0 | 0 | 0 | 0 | 0 | 0 | 0 | 1.4 | 18.0217 | 0 | 0 | 2 | 26.85 | 0 | 0
O | CPR | F205090 | LE FROID PECOMARK | LFP3580829 | VANNE BOISSEAU 3/4 SCHRADER | 3661767004327 | FF | GENIE CLIMATIQUE | F3 | MATERIEL DE FROID | F399 | ACCESSOIRES DE FROID | S | STOCK |  | 0 | EXONERE | 00,00% | 8481808100 | 00385 | LE FROID |  | ACTIF | N |  | UNITE |  | UNITE | 1 |  | UNITE | 1 | 1 | 1 |  | UNITE | 1 |  | UNITE | 1 |  | UNITE | 1 | N |  | *ND | 20241001 | 3580829 | VANNE BOISSEAU SCH 18 3/4 | 15.18 | 1 | 1 | 1 | 0 | 0 |  |  | 0 |  |  | 0 | 0 | 0 | 0 | 0 | 0 | 0 | 0 | 0 | 0 | 0 | 0 | 0 | 0 | 0 | 1.4 | 27.2195 | 0 | 0 | 2 | 38.89 | 0 | 0
O | CPR | F205090 | LE FROID PECOMARK | LFP3580830 | VANNE BOISSEAU 1/4 SCHRADER | 3661767010540 | FF | GENIE CLIMATIQUE | F3 | MATERIEL DE FROID | F399 | ACCESSOIRES DE FROID | S | STOCK |  | 0 | EXONERE | 00,00% | 8481808100 | 00385 | LE FROID |  | ACTIF | N |  | UNITE |  | UNITE | 1 |  | UNITE | 1 | 1 | 1 |  | UNITE | 1 |  | UNITE | 1 |  | UNITE | 1 | N |  | *ND | 20241001 | 3580830 | VANNE BOISSEAU SCH 06 1/4 | 9.48 | 1 | 1 | 1 | 0 | 0 |  |  | 0 |  |  | 0 | 0 | 0 | 0 | 0 | 0 | 0 | 0 | 0 | 0 | 0 | 0 | 0 | 0 | 0 | 1.4 | 16.3684 | 0 | 0 | 2 | 24.5 | 0 | 0
O | CPR | F205090 | LE FROID PECOMARK | LFP3580831 | VANNE BOISSEAU 1"1/8 SCHRADER | 3661767004310 | FF | GENIE CLIMATIQUE | F3 | MATERIEL DE FROID | F399 | ACCESSOIRES DE FROID | S | STOCK |  | 0 | EXONERE | 00,00% | 8481808100 | 00385 | LE FROID |  | ACTIF | N |  | UNITE |  | UNITE | 1 |  | UNITE | 1 | 1 | 1 |  | UNITE | 1 |  | UNITE | 1 |  | UNITE | 1 | N |  | *ND | 20241001 | 3580831 | VANNE BOISSEAU SCH 28 11/8 | 23.08 | 1 | 1 | 1 | 0 | 0 |  |  | 0 |  |  | 0 | 0 | 0 | 0 | 0 | 0 | 0 | 0 | 0 | 0 | 0 | 0 | 0 | 0 | 0 | 1.4 | 42.1743 | 0 | 0 | 2 | 58.149 | 0 | 0
O | CPR | F205090 | LE FROID PECOMARK | LFP3580832 | VANNE BOISSEAU 1"5/8 SCHRADER | 3661767004303 | FF | GENIE CLIMATIQUE | F3 | MATERIEL DE FROID | F399 | ACCESSOIRES DE FROID | S | STOCK |  | 0 | EXONERE | 00,00% | 8481808100 | 00385 | LE FROID |  | ACTIF | N |  | UNITE |  | UNITE | 1 |  | UNITE | 1 | 1 | 1 |  | UNITE | 1 |  | UNITE | 1 |  | UNITE | 1 | N |  | *ND | 20241001 | 3580832 | VANNE BOISSEAU SCH 42 15/8 | 56.31 | 1 | 1 | 1 | 0 | 0 |  |  | 0 |  |  | 0 | 0 | 0 | 0 | 0 | 0 | 0 | 0 | 0 | 0 | 0 | 0 | 0 | 0 | 0 | 1.4 | 103.2234 | 0 | 0 | 2 | 140.45 | 0 | 0
O | CPR | F205090 | LE FROID PECOMARK | LFP3593059 | JOINT TEFLON POUR FLEXIBLE LOT DE 6 | 3661767002101 | FF | GENIE CLIMATIQUE | F3 | MATERIEL DE FROID | F399 | ACCESSOIRES DE FROID | S | STOCK |  | 0 | EXONERE | 00,00% | 8484200000 | 00385 | LE FROID |  | ACTIF | N |  | UNITE |  | UNITE | 1 |  | UNITE | 1 | 1 | 1 |  | UNITE | 1 |  | UNITE | 1 |  | UNITE | 1 | N | C | ROT.FAIB | 20241001 | 3593059 | JOINTS 6PC FLEX 1/4 TEFL RTD | 5.86 | 1 | 1 | 1 | 0 | 0 |  |  | 0 |  |  | 0 | 0 | 0 | 0 | 0 | 0 | 0 | 0 | 0 | 0 | 0 | 0 | 0 | 0 | 0 | 1.4 | 8.02 | 0 | 0 | 2 | 11.45 | 0 | 0
O | CPR | F205090 | LE FROID PECOMARK | LFP3595068 | POMPE BLOC MINIFLOWATCH VISION | 3661767004297 | FF | GENIE CLIMATIQUE | F3 | MATERIEL DE FROID | F399 | ACCESSOIRES DE FROID | S | STOCK |  | 0 | EXONERE | 00,00% | 8413608000 | 00385 | LE FROID |  | ACTIF | N |  | UNITE |  | UNITE | 1 |  | UNITE | 1 | 1 | 1 |  | UNITE | 1 |  | UNITE | 1 |  | UNITE | 1 | N |  | *ND | 20241001 | 3595068 | POMP BLOC MINIFLOWATCH VISION | 61.8 | 1 | 1 | 1 | 0 | 0 |  |  | 0 |  |  | 0 | 0 | 0 | 0 | 0 | 0 | 0 | 0 | 0 | 0 | 0 | 0 | 0 | 0 | 0 | 1.4 | 0 | 0 | 0 | 2 | 0 | 0 | 0
O | CPR | F205090 | LE FROID PECOMARK | LFP3595123 | PATE ANTI CHALEUR | 3661767002095 | FF | GENIE CLIMATIQUE | F3 | MATERIEL DE FROID | F399 | ACCESSOIRES DE FROID | S | STOCK |  | 2 | 8,50% SOUMIS | 08,50% | 3402209000 | 00385 | LE FROID |  | ACTIF | N |  | UNITE |  | UNITE | 1 |  | UNITE | 1 | 1 | 1 |  | UNITE | 1 |  | UNITE | 1 |  | UNITE | 1 | N |  | *ND | 20241001 | 3595123 | PATE ANTI CHALEUR JAV-1051 | 37.04 | 1 | 1 | 1 | 0 | 0 |  |  | 0 |  |  | 0 | 0 | 0 | 0 | 0 | 0 | 0 | 0 | 0 | 0 | 0 | 0 | 0 | 0 | 0 | 1.4 | 51.7293 | 0 | 0 | 2 | 73.9 | 0 | 0
O | CPR | F205090 | LE FROID PECOMARK | LFP3597035 | VANNE AUTO-PERFORANTE 1/4 AVEC SCHRADER | 3661767004280 | FF | GENIE CLIMATIQUE | F3 | MATERIEL DE FROID | F399 | ACCESSOIRES DE FROID | S | STOCK |  | 0 | EXONERE | 00,00% | 7412200000 | 00385 | LE FROID |  | ACTIF | N |  | UNITE |  | UNITE | 1 |  | UNITE | 1 | 1 | 1 |  | UNITE | 1 |  | UNITE | 1 |  | UNITE | 1 | N |  | *ND | 20241001 | 3597035 | RACCO AUTO PERFO 1/4 MV2140 | 5.78 | 1 | 1 | 1 | 0 | 0 |  |  | 0 |  |  | 0 | 0 | 0 | 0 | 0 | 0 | 0 | 0 | 0 | 0 | 0 | 0 | 0 | 0 | 0 | 1.4 | 8.75 | 0 | 0 | 2 | 12.5 | 0 | 0
O | CPR | F205090 | LE FROID PECOMARK | LFP3597044 | REDUCTION 5/8 - 1/4 | 3661767402659 | FF | GENIE CLIMATIQUE | F3 | MATERIEL DE FROID | F399 | ACCESSOIRES DE FROID | S | STOCK |  | 0 | EXONERE | 00,00% | 7412100000 | 00385 | LE FROID |  | ACTIF | N |  | UNITE |  | UNITE | 1 |  | UNITE | 1 | 1 | 1 |  | UNITE | 1 |  | UNITE | 1 |  | UNITE | 1 | N |  | *ND | 20241001 | 3597044 | MANCH FF 5/8-1/4 | 1.09 | 1 | 1 | 1 | 0 | 0 |  |  | 0 |  |  | 0 | 0 | 0 | 0 | 0 | 0 | 0 | 0 | 0 | 0 | 0 | 0 | 0 | 0 | 0 | 0 | 0 | 0 | 0 | 0 | 0 | 0 | 0
O | CPR | F205090 | LE FROID PECOMARK | LFP3597062 | TE 1 3/8-1 1/8-7/8 | 3661767402642 | FF | GENIE CLIMATIQUE | F3 | MATERIEL DE FROID | F399 | ACCESSOIRES DE FROID | S | STOCK |  | 0 | EXONERE | 00,00% | 7412100000 | 00385 | LE FROID |  | ACTIF | N |  | UNITE |  | UNITE | 1 |  | UNITE | 1 | 1 | 1 |  | UNITE | 1 |  | UNITE | 1 |  | UNITE | 1 | N |  | *ND | 20241001 | 3597062 | TE 1 3/8-1 1/8-7/8 | 11.22 | 1 | 1 | 1 | 0 | 0 |  |  | 0 |  |  | 0 | 0 | 0 | 0 | 0 | 0 | 0 | 0 | 0 | 0 | 0 | 0 | 0 | 0 | 0 | 0 | 0 | 0 | 0 | 0 | 0 | 0 | 0
O | CPR | F205090 | LE FROID PECOMARK | LFP3597072 | TE 3/8-1/4-1/4 | 3661767402635 | FF | GENIE CLIMATIQUE | F3 | MATERIEL DE FROID | F399 | ACCESSOIRES DE FROID | S | STOCK |  | 0 | EXONERE | 00,00% | 7412100000 | 00385 | LE FROID |  | ACTIF | N |  | UNITE |  | UNITE | 1 |  | UNITE | 1 | 1 | 1 |  | UNITE | 1 |  | UNITE | 1 |  | UNITE | 1 | N |  | *ND | 20241001 | 3597072 | TE 3/8-1/4-1/4 | 4.64 | 1 | 1 | 1 | 0 | 0 |  |  | 0 |  |  | 0 | 0 | 0 | 0 | 0 | 0 | 0 | 0 | 0 | 0 | 0 | 0 | 0 | 0 | 0 | 0 | 0 | 0 | 0 | 0 | 0 | 0 | 0
O | CPR | F205090 | LE FROID PECOMARK | LFP3597075 | TE 7/8-5/8-5/8 | 3661767402628 | FF | GENIE CLIMATIQUE | F3 | MATERIEL DE FROID | F399 | ACCESSOIRES DE FROID | S | STOCK |  | 0 | EXONERE | 00,00% | 7412100000 | 00385 | LE FROID |  | ACTIF | N |  | UNITE |  | UNITE | 1 |  | UNITE | 1 | 1 | 1 |  | UNITE | 1 |  | UNITE | 1 |  | UNITE | 1 | N |  | *ND | 20241001 | 3597075 | TE 7/8-5/8-5/8 | 2.15 | 1 | 1 | 1 | 0 | 0 |  |  | 0 |  |  | 0 | 0 | 0 | 0 | 0 | 0 | 0 | 0 | 0 | 0 | 0 | 0 | 0 | 0 | 0 | 0 | 0 | 0 | 0 | 0 | 0 | 0 | 0
O | CPR | F205090 | LE FROID PECOMARK | LFP3597078 | TE 7/8-7/8-1/2 | 3661767402611 | FF | GENIE CLIMATIQUE | F3 | MATERIEL DE FROID | F399 | ACCESSOIRES DE FROID | S | STOCK |  | 0 | EXONERE | 00,00% | 7412100000 | 00385 | LE FROID |  | ACTIF | N |  | UNITE |  | UNITE | 1 |  | UNITE | 1 | 1 | 1 |  | UNITE | 1 |  | UNITE | 1 |  | UNITE | 1 | N |  | *ND | 20241001 | 3597078 | TE 7/8-7/8-1/2 | 2.2 | 1 | 1 | 1 | 0 | 0 |  |  | 0 |  |  | 0 | 0 | 0 | 0 | 0 | 0 | 0 | 0 | 0 | 0 | 0 | 0 | 0 | 0 | 0 | 0 | 0 | 0 | 0 | 0 | 0 | 0 | 0
O | CPR | F205090 | LE FROID PECOMARK | LFP3597079 | TE 3/4-3/4-3/8 | 3661767402604 | FF | GENIE CLIMATIQUE | F3 | MATERIEL DE FROID | F399 | ACCESSOIRES DE FROID | S | STOCK |  | 0 | EXONERE | 00,00% | 7412100000 | 00385 | LE FROID |  | ACTIF | N |  | UNITE |  | UNITE | 1 |  | UNITE | 1 | 1 | 1 |  | UNITE | 1 |  | UNITE | 1 |  | UNITE | 1 | N |  | *ND | 20241001 | 3597079 | TE 3/4-3/4-3/8 | 8.74 | 1 | 1 | 1 | 0 | 0 |  |  | 0 |  |  | 0 | 0 | 0 | 0 | 0 | 0 | 0 | 0 | 0 | 0 | 0 | 0 | 0 | 0 | 0 | 0 | 0 | 0 | 0 | 0 | 0 | 0 | 0
O | CPR | F205090 | LE FROID PECOMARK | LFP3597080 | TE 3/4-3/4-1/2 | 3661767402598 | FF | GENIE CLIMATIQUE | F3 | MATERIEL DE FROID | F399 | ACCESSOIRES DE FROID | S | STOCK |  | 0 | EXONERE | 00,00% | 7412100000 | 00385 | LE FROID |  | ACTIF | N |  | UNITE |  | UNITE | 1 |  | UNITE | 1 | 1 | 1 |  | UNITE | 1 |  | UNITE | 1 |  | UNITE | 1 | N |  | *ND | 20241001 | 3597080 | TE 3/4-3/4-1/2 | 8.74 | 1 | 1 | 1 | 0 | 0 |  |  | 0 |  |  | 0 | 0 | 0 | 0 | 0 | 0 | 0 | 0 | 0 | 0 | 0 | 0 | 0 | 0 | 0 | 0 | 0 | 0 | 0 | 0 | 0 | 0 | 0
O | CPR | F205090 | LE FROID PECOMARK | LFP3597082 | TE 5/8-1/2-3/8 | 3661767402581 | FF | GENIE CLIMATIQUE | F3 | MATERIEL DE FROID | F399 | ACCESSOIRES DE FROID | S | STOCK |  | 0 | EXONERE | 00,00% | 7412100000 | 00385 | LE FROID |  | ACTIF | N |  | UNITE |  | UNITE | 1 |  | UNITE | 1 | 1 | 1 |  | UNITE | 1 |  | UNITE | 1 |  | UNITE | 1 | N |  | *ND | 20241001 | 3597082 | TE 5/8-1/2-3/8 | 4.74 | 1 | 1 | 1 | 0 | 0 |  |  | 0 |  |  | 0 | 0 | 0 | 0 | 0 | 0 | 0 | 0 | 0 | 0 | 0 | 0 | 0 | 0 | 0 | 0 | 0 | 0 | 0 | 0 | 0 | 0 | 0
O | CPR | F205090 | LE FROID PECOMARK | LFP3597083 | TE 5/8-1/2-1/2 | 3661767402574 | FF | GENIE CLIMATIQUE | F3 | MATERIEL DE FROID | F399 | ACCESSOIRES DE FROID | S | STOCK |  | 0 | EXONERE | 00,00% | 7412100000 | 00385 | LE FROID |  | ACTIF | N |  | UNITE |  | UNITE | 1 |  | UNITE | 1 | 1 | 1 |  | UNITE | 1 |  | UNITE | 1 |  | UNITE | 1 | N |  | *ND | 20241001 | 3597083 | TE 5/8-1/2-1/2 | 4.98 | 1 | 1 | 1 | 0 | 0 |  |  | 0 |  |  | 0 | 0 | 0 | 0 | 0 | 0 | 0 | 0 | 0 | 0 | 0 | 0 | 0 | 0 | 0 | 0 | 0 | 0 | 0 | 0 | 0 | 0 | 0
O | CPR | F205090 | LE FROID PECOMARK | LFP3597084 | TE 5/8-5/8-3/8 | 3661767402567 | FF | GENIE CLIMATIQUE | F3 | MATERIEL DE FROID | F399 | ACCESSOIRES DE FROID | S | STOCK |  | 0 | EXONERE | 00,00% | 7412100000 | 00385 | LE FROID |  | ACTIF | N |  | UNITE |  | UNITE | 1 |  | UNITE | 1 | 1 | 1 |  | UNITE | 1 |  | UNITE | 1 |  | UNITE | 1 | N |  | *ND | 20241001 | 3597084 | TE 5/8-5/8-3/8 | 4.34 | 1 | 1 | 1 | 0 | 0 |  |  | 0 |  |  | 0 | 0 | 0 | 0 | 0 | 0 | 0 | 0 | 0 | 0 | 0 | 0 | 0 | 0 | 0 | 0 | 0 | 0 | 0 | 0 | 0 | 0 | 0
O | CPR | F205090 | LE FROID PECOMARK | LFP3597086 | TE 1 3/8-1 3/8-5/8 | 3661767402550 | FF | GENIE CLIMATIQUE | F3 | MATERIEL DE FROID | F399 | ACCESSOIRES DE FROID | S | STOCK |  | 0 | EXONERE | 00,00% | 7412100000 | 00385 | LE FROID |  | ACTIF | N |  | UNITE |  | UNITE | 1 |  | UNITE | 1 | 1 | 1 |  | UNITE | 1 |  | UNITE | 1 |  | UNITE | 1 | N |  | *ND | 20241001 | 3597086 | TE 1 3/8-1 3/8-5/8 | 9.28 | 1 | 1 | 1 | 0 | 0 |  |  | 0 |  |  | 0 | 0 | 0 | 0 | 0 | 0 | 0 | 0 | 0 | 0 | 0 | 0 | 0 | 0 | 0 | 0 | 0 | 0 | 0 | 0 | 0 | 0 | 0
O | CPR | F205090 | LE FROID PECOMARK | LFP3597088 | TE 1 1/8-7/8-5/8 | 3661767402543 | FF | GENIE CLIMATIQUE | F3 | MATERIEL DE FROID | F399 | ACCESSOIRES DE FROID | S | STOCK |  | 0 | EXONERE | 00,00% | 7412100000 | 00385 | LE FROID |  | ACTIF | N |  | UNITE |  | UNITE | 1 |  | UNITE | 1 | 1 | 1 |  | UNITE | 1 |  | UNITE | 1 |  | UNITE | 1 | N |  | *ND | 20241001 | 3597088 | TE 1 1/8-7/8-5/8 | 7.7 | 1 | 1 | 1 | 0 | 0 |  |  | 0 |  |  | 0 | 0 | 0 | 0 | 0 | 0 | 0 | 0 | 0 | 0 | 0 | 0 | 0 | 0 | 0 | 0 | 0 | 0 | 0 | 0 | 0 | 0 | 0
O | CPR | F205090 | LE FROID PECOMARK | LFP3597089 | TE 1 1/8-7/8-7/8 | 3661767402536 | FF | GENIE CLIMATIQUE | F3 | MATERIEL DE FROID | F399 | ACCESSOIRES DE FROID | S | STOCK |  | 0 | EXONERE | 00,00% | 7412100000 | 00385 | LE FROID |  | ACTIF | N |  | UNITE |  | UNITE | 1 |  | UNITE | 1 | 1 | 1 |  | UNITE | 1 |  | UNITE | 1 |  | UNITE | 1 | N |  | *ND | 20241001 | 3597089 | TE 1 1/8-7/8-7/8 | 6.41 | 1 | 1 | 1 | 0 | 0 |  |  | 0 |  |  | 0 | 0 | 0 | 0 | 0 | 0 | 0 | 0 | 0 | 0 | 0 | 0 | 0 | 0 | 0 | 0 | 0 | 0 | 0 | 0 | 0 | 0 | 0
O | CPR | F205090 | LE FROID PECOMARK | LFP3597091 | TE 1 1/8-1 1/8-1/2 | 3661767402529 | FF | GENIE CLIMATIQUE | F3 | MATERIEL DE FROID | F399 | ACCESSOIRES DE FROID | S | STOCK |  | 0 | EXONERE | 00,00% | 7412100000 | 00385 | LE FROID |  | ACTIF | N |  | UNITE |  | UNITE | 1 |  | UNITE | 1 | 1 | 1 |  | UNITE | 1 |  | UNITE | 1 |  | UNITE | 1 | N |  | *ND | 20241001 | 3597091 | TE 1 1/8-1 1/8-1/2 | 7.35 | 1 | 1 | 1 | 0 | 0 |  |  | 0 |  |  | 0 | 0 | 0 | 0 | 0 | 0 | 0 | 0 | 0 | 0 | 0 | 0 | 0 | 0 | 0 | 0 | 0 | 0 | 0 | 0 | 0 | 0 | 0
O | CPR | F205090 | LE FROID PECOMARK | LFP3597096 | FLEXIBLES JAUNE 1/4 3ML | 3661767002071 | FF | GENIE CLIMATIQUE | F3 | MATERIEL DE FROID | F399 | ACCESSOIRES DE FROID | S | STOCK |  | 0 | EXONERE | 00,00% | 9026900000 | 00385 | LE FROID |  | ACTIF | N |  | UNITE |  | UNITE | 1 |  | UNITE | 1 | 1 | 1 |  | UNITE | 1 |  | UNITE | 1 |  | UNITE | 1 | N |  | *ND | 20241001 | 3597096 | FLEX 1/4 3M TEF J 9881267 | 19.11 | 1 | 1 | 1 | 0 | 0 |  |  | 0 |  |  | 0 | 0 | 0 | 0 | 0 | 0 | 0 | 0 | 0 | 0 | 0 | 0 | 0 | 0 | 0 | 1.4 | 31.42 | 0 | 0 | 2 | 44.89 | 0 | 0
O | CPR | F205090 | LE FROID PECOMARK | LFP3597174 | TE 3/4-5/8-5/8 | 3661767402512 | FF | GENIE CLIMATIQUE | F3 | MATERIEL DE FROID | F399 | ACCESSOIRES DE FROID | S | STOCK |  | 0 | EXONERE | 00,00% | 7412100000 | 00385 | LE FROID |  | ACTIF | N |  | UNITE |  | UNITE | 1 |  | UNITE | 1 | 1 | 1 |  | UNITE | 1 |  | UNITE | 1 |  | UNITE | 1 | N |  | *ND | 20241001 | 3597174 | TE 3/4-5/8-5/8 | 8.4 | 1 | 1 | 1 | 0 | 0 |  |  | 0 |  |  | 0 | 0 | 0 | 0 | 0 | 0 | 0 | 0 | 0 | 0 | 0 | 0 | 0 | 0 | 0 | 0 | 0 | 0 | 0 | 0 | 0 | 0 | 0
O | CPR | F205090 | LE FROID PECOMARK | LFP3597231 | OUTIL MONTAGE VOYANT M4-6-11 | 3661767004273 | FF | GENIE CLIMATIQUE | F3 | MATERIEL DE FROID | F302 | OUTILLAGES DE FROID | S | STOCK |  | 2 | 8,50% SOUMIS | 08,50% | 8203200000 | 00385 | LE FROID |  | ACTIF | N |  | UNITE |  | UNITE | 1 |  | UNITE | 1 | 1 | 1 |  | UNITE | 1 |  | UNITE | 1 |  | UNITE | 1 | N |  | *ND | 20241001 | 3597231 | OUTIL MONTAGE VOY M4-6-11-T | 20.34 | 1 | 1 | 1 | 0 | 0 |  |  | 0 |  |  | 0 | 0 | 0 | 0 | 0 | 0 | 0 | 0 | 0 | 0 | 0 | 0 | 0 | 0 | 0 | 1.4 | 28.224 | 0 | 0 | 2 | 40.3 | 0 | 0
O | CPR | F205090 | LE FROID PECOMARK | LFP3597233 | VOYANT + JOINT+ECROU M4-6-11 | 3661767004266 | FF | GENIE CLIMATIQUE | F3 | MATERIEL DE FROID | F302 | OUTILLAGES DE FROID | S | STOCK |  | 0 | EXONERE | 00,00% | 9026900000 | 00385 | LE FROID |  | ACTIF | N |  | UNITE |  | UNITE | 1 |  | UNITE | 1 | 1 | 1 |  | UNITE | 1 |  | UNITE | 1 |  | UNITE | 1 | N |  | *ND | 20241001 | 3597233 | VOY +JOINT +ECROU M4-6-11 | 10.07 | 1 | 1 | 1 | 0 | 0 |  |  | 0 |  |  | 0 | 0 | 0 | 0 | 0 | 0 | 0 | 0 | 0 | 0 | 0 | 0 | 0 | 0 | 0 | 1.4 | 13.9503 | 0 | 0 | 2 | 19.95 | 0 | 0
O | CPR | F205090 | LE FROID PECOMARK | LFP3597340 | TE 7/8-3/4-3/4 | 3661767402505 | FF | GENIE CLIMATIQUE | F3 | MATERIEL DE FROID | F399 | ACCESSOIRES DE FROID | S | STOCK |  | 0 | EXONERE | 00,00% | 7412100000 | 00385 | LE FROID |  | ACTIF | N |  | UNITE |  | UNITE | 1 |  | UNITE | 1 | 1 | 1 |  | UNITE | 1 |  | UNITE | 1 |  | UNITE | 1 | N |  | *ND | 20241001 | 3597340 | TE 7/8-3/4-3/4 | 3.5 | 1 | 1 | 1 | 0 | 0 |  |  | 0 |  |  | 0 | 0 | 0 | 0 | 0 | 0 | 0 | 0 | 0 | 0 | 0 | 0 | 0 | 0 | 0 | 0 | 0 | 0 | 0 | 0 | 0 | 0 | 0
O | CPR | F205090 | LE FROID PECOMARK | LFP3597452 | CINTREUSE 1/4 | 3661767002064 | FF | GENIE CLIMATIQUE | F3 | MATERIEL DE FROID | F302 | OUTILLAGES DE FROID | S | STOCK |  | 2 | 8,50% SOUMIS | 08,50% | 8203400000 | 00385 | LE FROID |  | ACTIF | N |  | UNITE |  | UNITE | 1 |  | UNITE | 1 | 1 | 1 |  | UNITE | 1 |  | UNITE | 1 |  | UNITE | 1 | N |  | *ND | 20241001 | 3597452 | CINTREUSE 1/4 364A04 | 14.62 | 1 | 1 | 1 | 0 | 0 |  |  | 0 |  |  | 0 | 0 | 0 | 0 | 0 | 0 | 0 | 0 | 0 | 0 | 0 | 0 | 0 | 0 | 0 | 1.4 | 18.816 | 0 | 0 | 2 | 26.9 | 0 | 0
O | CPR | F205090 | LE FROID PECOMARK | LFP3597453 | CINTREUSE 3/8 | 3661767002057 | FF | GENIE CLIMATIQUE | F3 | MATERIEL DE FROID | F302 | OUTILLAGES DE FROID | S | STOCK |  | 2 | 8,50% SOUMIS | 08,50% | 8203400000 | 00385 | LE FROID |  | ACTIF | N |  | UNITE |  | UNITE | 1 |  | UNITE | 1 | 1 | 1 |  | UNITE | 1 |  | UNITE | 1 |  | UNITE | 1 | N |  | *ND | 20241001 | 3597453 | CINTREUSE 3/8 364A06 | 19.46 | 1 | 1 | 1 | 0 | 0 |  |  | 0 |  |  | 0 | 0 | 0 | 0 | 0 | 0 | 0 | 0 | 0 | 0 | 0 | 0 | 0 | 0 | 0 | 1.4 | 25.2693 | 0 | 0 | 2 | 36.099 | 0 | 0
O | CPR | F205090 | LE FROID PECOMARK | LFP3597454 | CINTREUSE 1/2 | 3661767002040 | FF | GENIE CLIMATIQUE | F3 | MATERIEL DE FROID | F302 | OUTILLAGES DE FROID | S | STOCK |  | 2 | 8,50% SOUMIS | 08,50% | 8203400000 | 00385 | LE FROID |  | ACTIF | N |  | UNITE |  | UNITE | 1 |  | UNITE | 1 | 1 | 1 |  | UNITE | 1 |  | UNITE | 1 |  | UNITE | 1 | N |  | *ND | 20241001 | 3597454 | CINTREUSE 1/2 364A08 | 22.18 | 1 | 1 | 1 | 0 | 0 |  |  | 0 |  |  | 0 | 0 | 0 | 0 | 0 | 0 | 0 | 0 | 0 | 0 | 0 | 0 | 0 | 0 | 0 | 1.4 | 35.3388 | 0 | 0 | 2 | 50.5 | 0 | 0
O | CPR | F205090 | LE FROID PECOMARK | LFP3597455 | CINTREUSE 5/8 | 3661767002033 | FF | GENIE CLIMATIQUE | F3 | MATERIEL DE FROID | F302 | OUTILLAGES DE FROID | S | STOCK |  | 2 | 8,50% SOUMIS | 08,50% | 8203400000 | 00385 | LE FROID |  | ACTIF | N |  | UNITE |  | UNITE | 1 |  | UNITE | 1 | 1 | 1 |  | UNITE | 1 |  | UNITE | 1 |  | UNITE | 1 | N |  | *ND | 20241001 | 3597455 | CINTREUSE 5/8 364A10 | 28.87 | 1 | 1 | 1 | 0 | 0 |  |  | 0 |  |  | 0 | 0 | 0 | 0 | 0 | 0 | 0 | 0 | 0 | 0 | 0 | 0 | 0 | 0 | 0 | 1.4 | 47.0988 | 0 | 0 | 2 | 67.3 | 0 | 0
O | CPR | F205090 | LE FROID PECOMARK | LFP3597458 | CLE À FOURCHE DYNAMOMÉTRIQUE 17-22-24-26-27-29 MM | 3661767004259 | FF | GENIE CLIMATIQUE | F3 | MATERIEL DE FROID | F302 | OUTILLAGES DE FROID | S | STOCK |  | 2 | 8,50% SOUMIS | 08,50% | 8204110000 | 00385 | LE FROID |  | ACTIF | N |  | UNITE |  | UNITE | 1 |  | UNITE | 1 | 1 | 1 |  | UNITE | 1 |  | UNITE | 1 |  | UNITE | 1 | N |  | *ND | 20241001 | 3597458 | COFFR CLE DYNAMOMETRIQUE 633A | 32.87 | 1 | 1 | 1 | 0 | 0 |  |  | 0 |  |  | 0 | 0 | 0 | 0 | 0 | 0 | 0 | 0 | 0 | 0 | 0 | 0 | 0 | 0 | 0 | 1.4 | 56.9919 | 0 | 0 | 2 | 81.4 | 0 | 0
O | CPR | F205090 | LE FROID PECOMARK | LFP3597479 | EXPANDEUR 6 TÊTES 3/8-1"1/8 | 3661767004242 | FF | GENIE CLIMATIQUE | F3 | MATERIEL DE FROID | F302 | OUTILLAGES DE FROID | S | STOCK |  | 2 | 8,50% SOUMIS | 08,50% | 8203400000 | 00385 | LE FROID |  | ACTIF | N |  | UNITE |  | UNITE | 1 |  | UNITE | 1 | 1 | 1 |  | UNITE | 1 |  | UNITE | 1 |  | UNITE | 1 | N |  | *ND | 20241001 | 3597479 | EXPANDER MALLETTE 6 TETES | 171.89 | 1 | 1 | 1 | 0 | 0 |  |  | 0 |  |  | 0 | 0 | 0 | 0 | 0 | 0 | 0 | 0 | 0 | 0 | 0 | 0 | 0 | 0 | 0 | 1.4 | 0 | 0 | 0 | 2 | 0 | 0 | 0
O | CPR | F205090 | LE FROID PECOMARK | LFP3597484 | TEST ACIDITÉ TOUTES HUILES MINÉRALE ET ESTER TESTOIL-MP | 3661767004228 | FF | GENIE CLIMATIQUE | F3 | MATERIEL DE FROID | F397 | PRODUITS ENTRETIEN FROID | S | STOCK |  | 2 | 8,50% SOUMIS | 08,50% | 3822000000 | 00385 | LE FROID |  | ACTIF | N |  | UNITE |  | UNITE | 1 |  | UNITE | 1 | 1 | 1 |  | UNITE | 1 |  | UNITE | 1 |  | UNITE | 1 | N |  | *ND | 20241001 | 3597484 | TEST ACIDITE MINERAL/ESTER | 18.05 | 1 | 1 | 1 | 0 | 0 |  |  | 0 |  |  | 0 | 0 | 0 | 0 | 0 | 0 | 0 | 0 | 0 | 0 | 0 | 0 | 0 | 0 | 0 | 1.4 | 0 | 0 | 0 | 0 | 0 | 0 | 0
O | CPR | F205090 | LE FROID PECOMARK | LFP3597490 | ENREGISTR TEMP+HYG CLE USB DTL | 3661767241104 | FF | GENIE CLIMATIQUE | F3 | MATERIEL DE FROID | F302 | OUTILLAGES DE FROID | S | STOCK |  | 0 | EXONERE | 00,00% | 9030840000 | 00385 | LE FROID |  | ACTIF | N |  | UNITE |  | UNITE | 1 |  | UNITE | 1 | 1 | 1 |  | UNITE | 1 |  | UNITE | 1 |  | UNITE | 1 | N |  | *ND | 20241001 | 3597490 | ENREGISTR TEMP+HYG CLE USB | 79.19 | 1 | 1 | 1 | 0 | 0 |  |  | 0 |  |  | 0 | 0 | 0 | 0 | 0 | 0 | 0 | 0 | 0 | 0 | 0 | 0 | 0 | 0 | 0 | 1.4 | 0 | 0 | 0 | 0 | 0 | 0 | 0
O | CPR | F205090 | LE FROID PECOMARK | LFP3597510 | RACCORD VISSER/SOUDER 1/4-3/8 | 3661767004211 | FF | GENIE CLIMATIQUE | F3 | MATERIEL DE FROID | F399 | ACCESSOIRES DE FROID | S | STOCK |  | 0 | EXONERE | 00,00% | 7412200000 | 00385 | LE FROID |  | ACTIF | N |  | UNITE |  | UNITE | 1 |  | UNITE | 1 | 1 | 1 |  | UNITE | 1 |  | UNITE | 1 |  | UNITE | 1 | N |  | *ND | 20241001 | 3597510 | RACCO MF 1/4FL-3/8ODF | 7.96 | 1 | 1 | 1 | 0 | 0 |  |  | 0 |  |  | 0 | 0 | 0 | 0 | 0 | 0 | 0 | 0 | 0 | 0 | 0 | 0 | 0 | 0 | 0 | 1.4 | 9.0772 | 0 | 0 | 2 | 12.95 | 0 | 0
O | CPR | F205090 | LE FROID PECOMARK | LFP3597613 | RESSORT A CINTRER 3/8 | 3661767004204 | FF | GENIE CLIMATIQUE | F3 | MATERIEL DE FROID | F302 | OUTILLAGES DE FROID | S | STOCK |  | 2 | 8,50% SOUMIS | 08,50% | 8203400000 | 00385 | LE FROID |  | ACTIF | N |  | UNITE |  | UNITE | 1 |  | UNITE | 1 | 1 | 1 |  | UNITE | 1 |  | UNITE | 1 |  | UNITE | 1 | N |  | *ND | 20241001 | 3597613 | RESSORT CINTRER 3/8 102F06 | 6.1 | 1 | 1 | 1 | 0 | 0 |  |  | 0 |  |  | 0 | 0 | 0 | 0 | 0 | 0 | 0 | 0 | 0 | 0 | 0 | 0 | 0 | 0 | 0 | 1.4 | 0 | 0 | 0 | 0 | 0 | 0 | 0
O | CPR | F205090 | LE FROID PECOMARK | LFP3597614 | RESSORT A CINTRER 1/2 | 3661767004198 | FF | GENIE CLIMATIQUE | F3 | MATERIEL DE FROID | F302 | OUTILLAGES DE FROID | S | STOCK |  | 2 | 8,50% SOUMIS | 08,50% | 8203400000 | 00385 | LE FROID |  | ACTIF | N |  | UNITE |  | UNITE | 1 |  | UNITE | 1 | 1 | 1 |  | UNITE | 1 |  | UNITE | 1 |  | UNITE | 1 | N |  | *ND | 20241001 | 3597614 | RESSORT CINTRER 1/2 102F08 | 6.68 | 1 | 1 | 1 | 0 | 0 |  |  | 0 |  |  | 0 | 0 | 0 | 0 | 0 | 0 | 0 | 0 | 0 | 0 | 0 | 0 | 0 | 0 | 0 | 1.4 | 9.0405 | 0 | 0 | 2 | 12.9 | 0 | 0
O | CPR | F205090 | LE FROID PECOMARK | LFP3597615 | RESSORT A CINTRER 5/8 | 3661767004181 | FF | GENIE CLIMATIQUE | F3 | MATERIEL DE FROID | F302 | OUTILLAGES DE FROID | S | STOCK |  | 2 | 8,50% SOUMIS | 08,50% | 8203400000 | 00385 | LE FROID |  | ACTIF | N |  | UNITE |  | UNITE | 1 |  | UNITE | 1 | 1 | 1 |  | UNITE | 1 |  | UNITE | 1 |  | UNITE | 1 | N |  | *ND | 20241001 | 3597615 | RESSORT CINTRER 5/8 102F10 | 7.14 | 1 | 1 | 1 | 0 | 0 |  |  | 0 |  |  | 0 | 0 | 0 | 0 | 0 | 0 | 0 | 0 | 0 | 0 | 0 | 0 | 0 | 0 | 0 | 1.4 | 9.6873 | 0 | 0 | 2 | 13.85 | 0 | 0
O | CPR | F205090 | LE FROID PECOMARK | LFP3597637 | DEMONTE SCHRADER STYLO+3 SCHRADER | 3661767001999 | FF | GENIE CLIMATIQUE | F3 | MATERIEL DE FROID | F302 | OUTILLAGES DE FROID | S | STOCK |  | 2 | 8,50% SOUMIS | 08,50% | 8203400000 | 00385 | LE FROID |  | ACTIF | N |  | UNITE |  | UNITE | 1 |  | UNITE | 1 | 1 | 1 |  | UNITE | 1 |  | UNITE | 1 |  | UNITE | 1 | N |  | *ND | 20241001 | 3597637 | DEMONTE SCHRADER STYLO MV3813 | 8.49 | 1 | 1 | 1 | 0 | 0 |  |  | 0 |  |  | 0 | 0 | 0 | 0 | 0 | 0 | 0 | 0 | 0 | 0 | 0 | 0 | 0 | 0 | 0 | 1.4 | 10.7176 | 0 | 0 | 2 | 15.3 | 0 | 0
O | CPR | F205090 | LE FROID PECOMARK | LFP3597653 | BROSSE POUR CONDENSEUR | 3661767004174 | FF | GENIE CLIMATIQUE | F3 | MATERIEL DE FROID | F302 | OUTILLAGES DE FROID | S | STOCK |  | 2 | 8,50% SOUMIS | 08,50% | 8203400000 | 00385 | LE FROID |  | ACTIF | N |  | UNITE |  | UNITE | 1 |  | UNITE | 1 | 1 | 1 |  | UNITE | 1 |  | UNITE | 1 |  | UNITE | 1 | N |  | *ND | 20241001 | 3597653 | BROSSE CONDENS WB-1 | 2.62 | 1 | 1 | 1 | 0 | 0 |  |  | 0 |  |  | 0 | 0 | 0 | 0 | 0 | 0 | 0 | 0 | 0 | 0 | 0 | 0 | 0 | 0 | 0 | 1.4 | 3.7191 | 0 | 0 | 2 | 5.3 | 0 | 0
O | CPR | F205090 | LE FROID PECOMARK | LFP3597698 | REVELATEUR DE FUITES DOSAGE 7G POUR 1KG DE FLUID | 3661767004167 | FF | GENIE CLIMATIQUE | F3 | MATERIEL DE FROID | F399 | ACCESSOIRES DE FROID | S | STOCK |  | 2 | 8,50% SOUMIS | 08,50% | 3204200000 | 00385 | LE FROID |  | ACTIF | N |  | UNITE |  | UNITE | 1 |  | UNITE | 1 | 1 | 1 |  | UNITE | 1 |  | UNITE | 1 |  | UNITE | 1 | N |  | *ND | 20241001 | 3597698 | TRACEUR TRACE 2 FLACON 112G SS | 20.12 | 1 | 1 | 1 | 0 | 0 |  |  | 0 |  |  | 0 | 0 | 0 | 0 | 0 | 0 | 0 | 0 | 0 | 0 | 0 | 0 | 0 | 0 | 0 | 1.4 | 26.0631 | 0 | 0 | 2 | 37.25 | 0 | 0
O | CPR | F205090 | LE FROID PECOMARK | LFP3597710 | DUDGEONNIÈRE TF-VFT-80 1/4-3/4DEBRAYABLE | 3661767004150 | FF | GENIE CLIMATIQUE | F3 | MATERIEL DE FROID | F302 | OUTILLAGES DE FROID | S | STOCK |  | 2 | 8,50% SOUMIS | 08,50% | 8203400000 | 00385 | LE FROID |  | ACTIF | N |  | UNITE |  | UNITE | 1 |  | UNITE | 1 | 1 | 1 |  | UNITE | 1 |  | UNITE | 1 |  | UNITE | 1 | N |  | *ND | 20241001 | 3597710 | DUDGEONNIERE EXC DEBR 808I | 41.38 | 1 | 1 | 1 | 0 | 0 |  |  | 0 |  |  | 0 | 0 | 0 | 0 | 0 | 0 | 0 | 0 | 0 | 0 | 0 | 0 | 0 | 0 | 0 | 1.4 | 0 | 0 | 0 | 2 | 0 | 0 | 0
O | CPR | F205090 | LE FROID PECOMARK | LFP3597772 | BAGUE ETANCHEITE MANO DETENDEUR | 3661767001982 | FF | GENIE CLIMATIQUE | F3 | MATERIEL DE FROID | F302 | OUTILLAGES DE FROID | S | STOCK |  | 0 | EXONERE | 00,00% | 8468100000 | 00385 | LE FROID |  | ACTIF | N |  | UNITE |  | UNITE | 1 |  | UNITE | 1 | 1 | 1 |  | UNITE | 1 |  | UNITE | 1 |  | UNITE | 1 | N |  | *ND | 20241001 | 3597772 | BAGUE ETANCH TEFLON MANO | 1.63 | 1 | 1 | 1 | 0 | 0 |  |  | 0 |  |  | 0 | 0 | 0 | 0 | 0 | 0 | 0 | 0 | 0 | 0 | 0 | 0 | 0 | 0 | 0 | 1.4 | 2.3226 | 0 | 0 | 2 | 3.3 | 0 | 0
O | CPR | F205090 | LE FROID PECOMARK | LFP3597792 | MINI COUPE TUBE 1/8 A 3/4 TF-VTC-19 | 3661767001975 | FF | GENIE CLIMATIQUE | F3 | MATERIEL DE FROID | F302 | OUTILLAGES DE FROID | S | STOCK |  | 2 | 8,50% SOUMIS | 08,50% | 8203400000 | 00385 | LE FROID |  | ACTIF | N |  | UNITE |  | UNITE | 1 |  | UNITE | 1 | 1 | 1 |  | UNITE | 1 |  | UNITE | 1 |  | UNITE | 1 | N |  | *ND | 20241001 | 3597792 | COUPE TUBE MINI 1/8-5/8 PM | 4.57 | 1 | 1 | 1 | 0 | 0 |  |  | 0 |  |  | 0 | 0 | 0 | 0 | 0 | 0 | 0 | 0 | 0 | 0 | 0 | 0 | 0 | 0 | 0 | 1.4 | 6.83 | 0 | 0 | 2 | 9.76 | 0 | 0
O | CPR | F205090 | LE FROID PECOMARK | LFP3597858 | CLE À MOLETTE 28MM | 3661767004143 | FF | GENIE CLIMATIQUE | F3 | MATERIEL DE FROID | F399 | ACCESSOIRES DE FROID | S | STOCK |  | 2 | 8,50% SOUMIS | 08,50% | 8204120000 | 00385 | LE FROID |  | ACTIF | N |  | UNITE |  | UNITE | 1 |  | UNITE | 1 | 1 | 1 |  | UNITE | 1 |  | UNITE | 1 |  | UNITE | 1 | N |  | *ND | 20241001 | 3597858 | CLE MOLETTE 8 28MM 5770200 | 10.93 | 1 | 1 | 1 | 0 | 0 |  |  | 0 | C | C | 20241224 | 0 | 0 | 0 | 0 | 0 | 0 | 0 | 0 | 4 | 0 | 12.64 | 0 | 0 | 0 | 1.4 | 17.4048 | 0 | 0 | 2 | 22.04 | 0 | 0
O | CPR | F205090 | LE FROID PECOMARK | LFP3597859 | CLE À MOLETTE 36MM | 3661767004136 | FF | GENIE CLIMATIQUE | F3 | MATERIEL DE FROID | F399 | ACCESSOIRES DE FROID | S | STOCK |  | 2 | 8,50% SOUMIS | 08,50% | 8204120000 | 00385 | LE FROID |  | ACTIF | N |  | UNITE |  | UNITE | 1 |  | UNITE | 1 | 1 | 1 |  | UNITE | 1 |  | UNITE | 1 |  | UNITE | 1 | N |  | *ND | 20241001 | 3597859 | CLE MOLETTE 12 34MM 5770300 | 20.84 | 1 | 1 | 1 | 0 | 0 |  |  | 0 | C | C | 20241224 | 0 | 0 | 0 | 0 | 0 | 0 | 0 | 0 | 2 | 0 | 24.11 | 0 | 0 | 0 | 1.4 | 29.51 | 0 | 0 | 2 | 42.16 | 0 | 0
O | CPR | F205090 | LE FROID PECOMARK | LFP3597861 | PINCE MULTIPRISE 36MM | 3661767004129 | FF | GENIE CLIMATIQUE | F3 | MATERIEL DE FROID | F399 | ACCESSOIRES DE FROID | S | STOCK |  | 2 | 8,50% SOUMIS | 08,50% | 8203200000 | 00385 | LE FROID |  | ACTIF | N |  | UNITE |  | UNITE | 1 |  | UNITE | 1 | 1 | 1 |  | UNITE | 1 |  | UNITE | 1 |  | UNITE | 1 | N |  | *ND | 20241001 | 3597861 | PINCE MULTIP 10 36MM 1152000 | 9.96 | 1 | 1 | 1 | 0 | 0 |  |  | 0 |  |  | 0 | 0 | 0 | 0 | 0 | 0 | 0 | 0 | 0 | 0 | 0 | 0 | 0 | 0 | 0 | 1.4 | 14.7882 | 0 | 0 | 2 | 21.15 | 0 | 0
O | CPR | F205090 | LE FROID PECOMARK | LFP3597862 | CLÉ À GRIFFES STILLSON | 3661767004112 | FF | GENIE CLIMATIQUE | F3 | MATERIEL DE FROID | F302 | OUTILLAGES DE FROID | S | STOCK |  | 2 | 8,50% SOUMIS | 08,50% | 8204120000 | 00385 | LE FROID |  | ACTIF | N |  | UNITE |  | UNITE | 1 |  | UNITE | 1 | 1 | 1 |  | UNITE | 1 |  | UNITE | 1 |  | UNITE | 1 | N |  | *ND | 20241001 | 3597862 | CLE GRIFFE STILLSON 18 70MM | 27.47 | 1 | 1 | 1 | 0 | 0 |  |  | 0 |  |  | 0 | 0 | 0 | 0 | 0 | 0 | 0 | 0 | 0 | 0 | 0 | 0 | 0 | 0 | 0 | 1.4 | 36.9264 | 0 | 0 | 2 | 52.75 | 0 | 0
O | CPR | F205090 | LE FROID PECOMARK | LFP3597865 | PINCE COUPANTE DIAGONALE | 3661767004105 | FF | GENIE CLIMATIQUE | F3 | MATERIEL DE FROID | F399 | ACCESSOIRES DE FROID | S | STOCK |  | 2 | 8,50% SOUMIS | 08,50% | 8203200000 | 00385 | LE FROID |  | ACTIF | N |  | UNITE |  | UNITE | 1 |  | UNITE | 1 | 1 | 1 |  | UNITE | 1 |  | UNITE | 1 |  | UNITE | 1 | N |  | *ND | 20241001 | 3597865 | PINCE COUPANTE DIAGONALE | 12.45 | 1 | 1 | 1 | 0 | 0 |  |  | 0 | C | C | 20241224 | 0 | 0 | 0 | 0 | 0 | 0 | 0 | 0 | 2 | 0 | 14.4 | 0 | 0 | 0 | 1.4 | 17.56 | 0 | 0 | 2 | 25.08 | 0 | 0
O | CPR | F205090 | LE FROID PECOMARK | LFP3597867 | PINCE À BEC DEMI-ROND | 3661767004099 | FF | GENIE CLIMATIQUE | F3 | MATERIEL DE FROID | F399 | ACCESSOIRES DE FROID | S | STOCK |  | 2 | 8,50% SOUMIS | 08,50% | 8203200000 | 00385 | LE FROID |  | ACTIF | N |  | UNITE |  | UNITE | 1 |  | UNITE | 1 | 1 | 1 |  | UNITE | 1 |  | UNITE | 1 |  | UNITE | 1 | N |  | *ND | 20241001 | 3597867 | PINCE BEC DEMI ROND 1151023 | 12.45 | 1 | 1 | 1 | 0 | 0 |  |  | 0 |  |  | 0 | 0 | 0 | 0 | 0 | 0 | 0 | 0 | 0 | 0 | 0 | 0 | 0 | 0 | 0 | 1.4 | 15.8025 | 0 | 0 | 2 | 22.6 | 0 | 0
O | CPR | F205090 | LE FROID PECOMARK | LFP3597868 | PINCE À BEC DEMI-ROND COUDÉ 45 | 3661767004082 | FF | GENIE CLIMATIQUE | F3 | MATERIEL DE FROID | F399 | ACCESSOIRES DE FROID | S | STOCK |  | 2 | 8,50% SOUMIS | 08,50% | 8203200000 | 00385 | LE FROID |  | ACTIF | N |  | UNITE |  | UNITE | 1 |  | UNITE | 1 | 1 | 1 |  | UNITE | 1 |  | UNITE | 1 |  | UNITE | 1 | N |  | *ND | 20241001 | 3597868 | PINCE BEC DEMI ROND COUDE 45D | 13.4 | 1 | 1 | 1 | 0 | 0 |  |  | 0 |  |  | 0 | 0 | 0 | 0 | 0 | 0 | 0 | 0 | 0 | 0 | 0 | 0 | 0 | 0 | 0 | 1.4 | 18.1839 | 0 | 0 | 2 | 26 | 0 | 0
O | CPR | F205090 | LE FROID PECOMARK | LFP3597869 | PINCE À DÉNUDER 0.5 À 4MM² | 3661767004075 | FF | GENIE CLIMATIQUE | F3 | MATERIEL DE FROID | F399 | ACCESSOIRES DE FROID | S | STOCK |  | 2 | 8,50% SOUMIS | 08,50% | 8203200000 | 00385 | LE FROID |  | ACTIF | N |  | UNITE |  | UNITE | 1 |  | UNITE | 1 | 1 | 1 |  | UNITE | 1 |  | UNITE | 1 |  | UNITE | 1 | N |  | *ND | 20241001 | 3597869 | PINCE DENUDER 0.5-4MM2 1151014 | 14.37 | 1 | 1 | 1 | 0 | 0 |  |  | 0 |  |  | 0 | 0 | 0 | 0 | 0 | 0 | 0 | 0 | 0 | 0 | 0 | 0 | 0 | 0 | 0 | 1.4 | 18.0516 | 0 | 0 | 2 | 25.8 | 0 | 0
O | CPR | F205090 | LE FROID PECOMARK | LFP3597874 | TOURNEVIS PZ2 TOM POUCE | 3661767004068 | FF | GENIE CLIMATIQUE | F3 | MATERIEL DE FROID | F302 | OUTILLAGES DE FROID | S | STOCK |  | 2 | 8,50% SOUMIS | 08,50% | 8205400000 | 00385 | LE FROID |  | ACTIF | N |  | UNITE |  | UNITE | 1 |  | UNITE | 1 | 1 | 1 |  | UNITE | 1 |  | UNITE | 1 |  | UNITE | 1 | N |  | *ND | 20241001 | 3597874 | SCREW PZ2 TOM 9226039(1591046) | 4 | 1 | 1 | 1 | 0 | 0 |  |  | 0 |  |  | 0 | 0 | 0 | 0 | 0 | 0 | 0 | 0 | 0 | 0 | 0 | 0 | 0 | 0 | 0 | 1.4 | 0 | 0 | 0 | 0 | 0 | 0 | 0
O | CPR | F205090 | LE FROID PECOMARK | LFP3597885 | COUTEAU À DÉGAINER LES CÂBLES | 3661767004051 | FF | GENIE CLIMATIQUE | F3 | MATERIEL DE FROID | F399 | ACCESSOIRES DE FROID | S | STOCK |  | 2 | 8,50% SOUMIS | 08,50% | 8211930000 | 00385 | LE FROID |  | ACTIF | N |  | UNITE |  | UNITE | 1 |  | UNITE | 1 | 1 | 1 |  | UNITE | 1 |  | UNITE | 1 |  | UNITE | 1 | N |  | *ND | 20241001 | 3597885 | COUTEAU DEGAIN CABLE 8-28MM | 11.92 | 1 | 1 | 1 | 0 | 0 |  |  | 0 | C | C | 20241224 | 0 | 0 | 0 | 0 | 0 | 0 | 0 | 0 | 2 | 0 | 13.79 | 0 | 0 | 0 | 1.4 | 15.435 | 0 | 0 | 2 | 22.05 | 0 | 0
O | CPR | F205090 | LE FROID PECOMARK | LFP3597886 | METRE RUBAN 3M | 3661767004044 | FF | GENIE CLIMATIQUE | F3 | MATERIEL DE FROID | F302 | OUTILLAGES DE FROID | S | STOCK |  | 2 | 8,50% SOUMIS | 08,50% | 8206000000 | 00385 | LE FROID |  | ACTIF | N |  | UNITE |  | UNITE | 1 |  | UNITE | 1 | 1 | 1 |  | UNITE | 1 |  | UNITE | 1 |  | UNITE | 1 | N |  | *ND | 20241001 | 3597886 | M RUBAN 3M 3020113 | 4.15 | 1 | 1 | 1 | 0 | 0 |  |  | 0 |  |  | 0 | 0 | 0 | 0 | 0 | 0 | 0 | 0 | 0 | 0 | 0 | 0 | 0 | 0 | 0 | 1.4 | 0 | 0 | 0 | 2 | 0 | 0 | 0
O | CPR | F205090 | LE FROID PECOMARK | LFP3597887 | METRE RUBAN 5M | 3661767004037 | FF | GENIE CLIMATIQUE | F3 | MATERIEL DE FROID | F302 | OUTILLAGES DE FROID | S | STOCK |  | 2 | 8,50% SOUMIS | 08,50% | 8206000000 | 00385 | LE FROID |  | ACTIF | N |  | UNITE |  | UNITE | 1 |  | UNITE | 1 | 1 | 1 |  | UNITE | 1 |  | UNITE | 1 |  | UNITE | 1 | N |  | *ND | 20241001 | 3597887 | M RUBAN 5M 3020114 | 4.84 | 1 | 1 | 1 | 0 | 0 |  |  | 0 | C | C | 20241224 | 0 | 0 | 0 | 0 | 0 | 0 | 0 | 0 | 2 | 0 | 5.59 | 0 | 0 | 0 | 1.4 | 7.84 | 0 | 0 | 2 | 11.2 | 0 | 0
O | CPR | F205090 | LE FROID PECOMARK | LFP3597889 | NIVEAU À BULLE ALUMINIUM | 3661767004020 | FF | GENIE CLIMATIQUE | F3 | MATERIEL DE FROID | F302 | OUTILLAGES DE FROID | S | STOCK |  | 0 | EXONERE | 00,00% | 9015309000 | 00385 | LE FROID |  | ACTIF | N |  | UNITE |  | UNITE | 1 |  | UNITE | 1 | 1 | 1 |  | UNITE | 1 |  | UNITE | 1 |  | UNITE | 1 | N |  | *ND | 20241001 | 3597889 | NIV BULLE ALU 600MM 2047060 | 28.56 | 1 | 1 | 1 | 0 | 0 |  |  | 0 |  |  | 0 | 0 | 0 | 0 | 0 | 0 | 0 | 0 | 0 | 0 | 0 | 0 | 0 | 0 | 0 | 1.4 | 0 | 0 | 0 | 2 | 0 | 0 | 0
O | CPR | F205090 | LE FROID PECOMARK | LFP3597890 | MONTURE DE SCIE MÉTALLIQUE | 3661767004013 | FF | GENIE CLIMATIQUE | F3 | MATERIEL DE FROID | F399 | ACCESSOIRES DE FROID | S | STOCK |  | 2 | 8,50% SOUMIS | 08,50% | 8211930000 | 00385 | LE FROID |  | ACTIF | N |  | UNITE |  | UNITE | 1 |  | UNITE | 1 | 1 | 1 |  | UNITE | 1 |  | UNITE | 1 |  | UNITE | 1 | N |  | *ND | 20241001 | 3597890 | MONTURE SCIE METAL | 27.46 | 1 | 1 | 1 | 0 | 0 |  |  | 0 |  |  | 0 | 0 | 0 | 0 | 0 | 0 | 0 | 0 | 0 | 0 | 0 | 0 | 0 | 0 | 0 | 1.4 | 0 | 0 | 0 | 2 | 0 | 0 | 0
O | CPR | F205090 | LE FROID PECOMARK | LFP3597892 | LOT DE 10 LAMES DE SCIE 12 DEN | 3661767004006 | FF | GENIE CLIMATIQUE | F3 | MATERIEL DE FROID | F399 | ACCESSOIRES DE FROID | S | STOCK |  | 2 | 8,50% SOUMIS | 08,50% | 8202910000 | 00385 | LE FROID |  | ACTIF | N |  | UNITE |  | UNITE | 1 |  | UNITE | 1 | 1 | 1 |  | UNITE | 1 |  | UNITE | 1 |  | UNITE | 1 | N |  | *ND | 20241001 | 3597892 | LAMES 10PC SCIE 12 DENTS | 13.1 | 1 | 1 | 1 | 0 | 0 |  |  | 0 |  |  | 0 | 0 | 0 | 0 | 0 | 0 | 0 | 0 | 0 | 0 | 0 | 0 | 0 | 0 | 0 | 1.4 | 0 | 0 | 0 | 2 | 0 | 0 | 0
O | CPR | F205090 | LE FROID PECOMARK | LFP3597897 | COFFRET DE 6 SCIES CLOCHES | 3661767003993 | FF | GENIE CLIMATIQUE | F3 | MATERIEL DE FROID | F399 | ACCESSOIRES DE FROID | S | STOCK |  | 2 | 8,50% SOUMIS | 08,50% | 8202992000 | 00385 | LE FROID |  | ACTIF | N |  | UNITE |  | UNITE | 1 |  | UNITE | 1 | 1 | 1 |  | UNITE | 1 |  | UNITE | 1 |  | UNITE | 1 | N |  | *ND | 20241001 | 3597897 | SCIES CLOCHES 6PC COFFR | 43.67 | 1 | 1 | 1 | 0 | 0 |  |  | 0 |  |  | 0 | 0 | 0 | 0 | 0 | 0 | 0 | 0 | 0 | 0 | 0 | 0 | 0 | 0 | 0 | 1.4 | 74.801 | 0 | 0 | 2 | 109.35 | 0 | 0
O | CPR | F205090 | LE FROID PECOMARK | LFP3597923 | EXPANDER ROCAM 3/8 1"1/8 | 3661767001968 | FF | GENIE CLIMATIQUE | F3 | MATERIEL DE FROID | F302 | OUTILLAGES DE FROID | S | STOCK |  | 2 | 8,50% SOUMIS | 08,50% | 8203400000 | 00385 | LE FROID |  | ACTIF | N |  | UNITE |  | UNITE | 1 |  | UNITE | 1 | 1 | 1 |  | UNITE | 1 |  | UNITE | 1 |  | UNITE | 1 | N |  | *ND | 20241001 | 3597923 | EXPANDER 7 TETES 3/8-13/8 | 367.28 | 1 | 1 | 1 | 0 | 0 |  |  | 0 |  |  | 0 | 0 | 0 | 0 | 0 | 0 | 0 | 0 | 0 | 0 | 0 | 0 | 0 | 0 | 0 | 1.4 | 580.356 | 0 | 0 | 2 | 789.6 | 0 | 0
O | CPR | F205090 | LE FROID PECOMARK | LFP3597926 | EBAVUREUR STYLO GRATFIX | 3661767003986 | FF | GENIE CLIMATIQUE | F3 | MATERIEL DE FROID | F302 | OUTILLAGES DE FROID | S | STOCK |  | 2 | 8,50% SOUMIS | 08,50% | 8203400000 | 00385 | LE FROID |  | ACTIF | N |  | UNITE |  | UNITE | 1 |  | UNITE | 1 | 1 | 1 |  | UNITE | 1 |  | UNITE | 1 |  | UNITE | 1 | N |  | *ND | 20241001 | 3597926 | EBAVUREUR STYLO GRATFIX ROTH | 16.45 | 1 | 1 | 1 | 0 | 0 |  |  | 0 |  |  | 0 | 0 | 0 | 0 | 0 | 0 | 0 | 0 | 0 | 0 | 0 | 0 | 0 | 0 | 0 | 1.4 | 23.83 | 0 | 0 | 2 | 34.04 | 0 | 0
O | CPR | F205090 | LE FROID PECOMARK | LFP3597933 | COUPE TUBE MINICUT 1/8 5/8 | 3661767003979 | FF | GENIE CLIMATIQUE | F3 | MATERIEL DE FROID | F302 | OUTILLAGES DE FROID | S | STOCK |  | 2 | 8,50% SOUMIS | 08,50% | 8203400000 | 00385 | LE FROID |  | ACTIF | N |  | UNITE |  | UNITE | 1 |  | UNITE | 1 | 1 | 1 |  | UNITE | 1 |  | UNITE | 1 |  | UNITE | 1 | N |  | *ND | 20241001 | 3597933 | COUPE TUBE MINICUT 1/8-5/8 | 14.99 | 1 | 1 | 1 | 0 | 0 |  |  | 0 |  |  | 0 | 0 | 0 | 0 | 0 | 0 | 0 | 0 | 0 | 0 | 0 | 0 | 0 | 0 | 0 | 1.4 | 21.5696 | 0 | 0 | 2 | 30 | 0 | 0
O | CPR | F205090 | LE FROID PECOMARK | LFP3597934 | COUPE TUBE 35TC 1/4 3/8 | 3661767003962 | FF | GENIE CLIMATIQUE | F3 | MATERIEL DE FROID | F302 | OUTILLAGES DE FROID | S | STOCK |  | 2 | 8,50% SOUMIS | 08,50% | 8203400000 | 00385 | LE FROID |  | ACTIF | N |  | UNITE |  | UNITE | 1 |  | UNITE | 1 | 1 | 1 |  | UNITE | 1 |  | UNITE | 1 |  | UNITE | 1 | N |  | *ND | 20241001 | 3597934 | COUPE TUBE 35PRO 1/4-13/8 ROTH | 31.05 | 1 | 1 | 1 | 0 | 0 |  |  | 0 |  |  | 0 | 0 | 0 | 0 | 0 | 0 | 0 | 0 | 0 | 0 | 0 | 0 | 0 | 0 | 0 | 1.4 | 49.9985 | 0 | 0 | 2 | 71.45 | 0 | 0
O | CPR | F205090 | LE FROID PECOMARK | LFP3597935 | COUPE TUBE 42PRO 1/4-1"5/8 | 3661767001951 | FF | GENIE CLIMATIQUE | F3 | MATERIEL DE FROID | F302 | OUTILLAGES DE FROID | S | STOCK |  | 2 | 8,50% SOUMIS | 08,50% | 8203400000 | 00385 | LE FROID |  | ACTIF | N |  | UNITE |  | UNITE | 1 |  | UNITE | 1 | 1 | 1 |  | UNITE | 1 |  | UNITE | 1 |  | UNITE | 1 | N |  | *ND | 20241001 | 3597935 | COUPE TUBE 42PRO 1/4-15/8 ROTH | 43.99 | 1 | 1 | 1 | 0 | 0 |  |  | 0 |  |  | 0 | 0 | 0 | 0 | 0 | 0 | 0 | 0 | 0 | 0 | 0 | 0 | 0 | 0 | 0 | 1.4 | 67.8207 | 0 | 0 | 2 | 96.6 | 0 | 0
O | CPR | F205090 | LE FROID PECOMARK | LFP3597943 | EBAVUREUR COMPO 1/4-1 3/8 | 3661767001944 | FF | GENIE CLIMATIQUE | F3 | MATERIEL DE FROID | F302 | OUTILLAGES DE FROID | S | STOCK |  | 2 | 8,50% SOUMIS | 08,50% | 8203400000 | 00385 | LE FROID |  | ACTIF | N |  | UNITE |  | UNITE | 1 |  | UNITE | 1 | 1 | 1 |  | UNITE | 1 |  | UNITE | 1 |  | UNITE | 1 | N |  | *ND | 20241001 | 3597943 | EBAVUREUR COMPO 1/4-1 3/8 ROTH | 12.44 | 1 | 1 | 1 | 0 | 0 |  |  | 0 |  |  | 0 | 0 | 0 | 0 | 0 | 0 | 0 | 0 | 0 | 0 | 0 | 0 | 0 | 0 | 0 | 1.4 | 20.95 | 0 | 0 | 2 | 29.93 | 0 | 0
O | CPR | F205090 | LE FROID PECOMARK | LFP3597979 | COLMATEUR MICRO FUITE | 3661767003955 | FF | GENIE CLIMATIQUE | F3 | MATERIEL DE FROID | F302 | OUTILLAGES DE FROID | S | STOCK |  | 0 | EXONERE | 00,00% | 8418999000 | 00385 | LE FROID |  | ACTIF | N |  | UNITE |  | UNITE | 1 |  | UNITE | 1 | 1 | 1 |  | UNITE | 1 |  | UNITE | 1 |  | UNITE | 1 | N |  | *ND | 20241001 | 3597979 | COLMATEUR MICROFUITE SUPERSEAL | 44.8 | 1 | 1 | 1 | 0 | 0 |  |  | 0 | C | C | 20241224 | 0 | 0 | 0 | 0 | 0 | 0 | 0 | 0 | 2 | 0 | 51.83 | 0 | 0 | 0 | 1.4 | 77.7189 | 0 | 0 | 2 | 111.05 | 0 | 0
O | CPR | F205090 | LE FROID PECOMARK | LFP3597984 | PINCE POUR COLLIER RILSAN | 3661767003948 | FF | GENIE CLIMATIQUE | F3 | MATERIEL DE FROID | F302 | OUTILLAGES DE FROID | S | STOCK |  | 2 | 8,50% SOUMIS | 08,50% | 8206000000 | 00385 | LE FROID |  | ACTIF | N |  | UNITE |  | UNITE | 1 |  | UNITE | 1 | 1 | 1 |  | UNITE | 1 |  | UNITE | 1 |  | UNITE | 1 | N |  | *ND | 20241001 | 3597984 | PINCE COL RILSAN 9MM STHV | 38.47 | 1 | 1 | 1 | 0 | 0 |  |  | 0 |  |  | 0 | 0 | 0 | 0 | 0 | 0 | 0 | 0 | 0 | 0 | 0 | 0 | 0 | 0 | 0 | 1.4 | 37.24 | 0 | 0 | 2 | 53.2 | 0 | 0
O | CPR | F205090 | LE FROID PECOMARK | LFP3598014 | PINCE MULTIMÈTRE DIGITALE T-16 | 3661767003931 | FF | GENIE CLIMATIQUE | F3 | MATERIEL DE FROID | F302 | OUTILLAGES DE FROID | S | STOCK |  | 0 | EXONERE | 00,00% | 9031808000 | 00385 | LE FROID |  | ACTIF | N |  | UNITE |  | UNITE | 1 |  | UNITE | 1 | 1 | 1 |  | UNITE | 1 |  | UNITE | 1 |  | UNITE | 1 | N |  | *ND | 20241001 | 3598014 | PINCE MULTIMETRE DIGI T-16E | 33.41 | 1 | 1 | 1 | 0 | 0 |  |  | 0 |  |  | 0 | 0 | 0 | 0 | 0 | 0 | 0 | 0 | 0 | 0 | 0 | 0 | 0 | 0 | 0 | 1.4 | 56.1834 | 0 | 0 | 2 | 80.25 | 0 | 0
O | CPR | F205090 | LE FROID PECOMARK | LFP3598025 | CINTREUSE MAXI BEDER 3/8-7/8 | 3661767001937 | FF | GENIE CLIMATIQUE | F3 | MATERIEL DE FROID | F302 | OUTILLAGES DE FROID | S | STOCK |  | 2 | 8,50% SOUMIS | 08,50% | 8203400000 | 00385 | LE FROID |  | ACTIF | N |  | UNITE |  | UNITE | 1 |  | UNITE | 1 | 1 | 1 |  | UNITE | 1 |  | UNITE | 1 |  | UNITE | 1 | N |  | *ND | 20241001 | 3598025 | CINTREUSE ARBALETE 3/8-7/8 | 257.65 | 1 | 1 | 1 | 0 | 0 |  |  | 0 |  |  | 0 | 0 | 0 | 0 | 0 | 0 | 0 | 0 | 0 | 0 | 0 | 0 | 0 | 0 | 0 | 1.4 | 410.5122 | 0 | 0 | 2 | 558.5 | 0 | 0
O | CPR | F205090 | LE FROID PECOMARK | LFP3598026 | DUDGEONNIERE EXC DEBR 1/8-3/4 | 3661767001920 | FF | GENIE CLIMATIQUE | F3 | MATERIEL DE FROID | F302 | OUTILLAGES DE FROID | S | STOCK |  | 2 | 8,50% SOUMIS | 08,50% | 8203400000 | 00385 | LE FROID |  | ACTIF | N |  | UNITE |  | UNITE | 1 |  | UNITE | 1 | 1 | 1 |  | UNITE | 1 |  | UNITE | 1 |  | UNITE | 1 | N |  | *ND | 20241001 | 3598026 | DUDGEONNIERE EXC DEBR 1/8-3/4 | 111.44 | 1 | 1 | 1 | 0 | 0 |  |  | 0 |  |  | 0 | 0 | 0 | 0 | 0 | 0 | 0 | 0 | 0 | 0 | 0 | 0 | 0 | 0 | 0 | 1.4 | 182.14 | 0 | 0 | 2 | 250.1 | 0 | 0
O | CPR | F205090 | LE FROID PECOMARK | LFP3598069 | BOITE DE 100 GANTS JETABLES BLACK MAMBA TAILLE L | 3661767003924 | FF | GENIE CLIMATIQUE | F0 | CLIMATISATION | F097 | PRODUITS ENTRET. CLIM. | S | STOCK |  | 2 | 8,50% SOUMIS | 08,50% | 4203291000 | 00385 | LE FROID |  | ACTIF | N |  | UNITE |  | UNITE | 1 |  | UNITE | 1 | 1 | 1 |  | UNITE | 1 |  | UNITE | 1 |  | UNITE | 1 | N |  | *ND | 20241001 | 3598069 | GANTS NITRILE JETABLE LED 100P | 10.94 | 1 | 1 | 1 | 0 | 0 |  |  | 0 |  |  | 0 | 0 | 0 | 0 | 0 | 0 | 0 | 0 | 0 | 0 | 0 | 0 | 0 | 0 | 0 | 1.4 | 0 | 0 | 0 | 2 | 0 | 0 | 0
O | CPR | F205090 | LE FROID PECOMARK | LFP3598070 | GANTS NITRILE JETABLE XL 100P | 3661767404196 | FF | GENIE CLIMATIQUE | F3 | MATERIEL DE FROID | F399 | ACCESSOIRES DE FROID | S | STOCK |  | 2 | 8,50% SOUMIS | 08,50% | 4203291000 | 00385 | LE FROID |  | ACTIF | N |  | UNITE |  | UNITE | 1 |  | UNITE | 1 | 1 | 1 |  | UNITE | 1 |  | UNITE | 1 |  | UNITE | 1 | N |  | *ND | 20241001 | 3598070 | GANTS NITRILE JETABLE XL 100P | 0 | 1 | 1 | 1 | 0 | 0 |  |  | 0 |  |  | 0 | 0 | 0 | 0 | 0 | 0 | 0 | 0 | 0 | 0 | 0 | 0 | 0 | 0 | 0 | 0 | 0 | 0 | 0 | 0 | 0 | 0 | 0
N | CPR | F205090 | LE FROID PECOMARK | LFP3598083 | BALANCE DE CHARGE ROSCALE MAXI 120KG | 3661767003917 | FF | GENIE CLIMATIQUE | F3 | MATERIEL DE FROID | F302 | OUTILLAGES DE FROID | S | STOCK |  | 0 | EXONERE | 00,00% | 8423822000 | 00385 | LE FROID |  | ACTIF | N |  | UNITE |  | UNITE | 1 |  | UNITE | 1 | 1 | 1 |  | UNITE | 1 |  | UNITE | 1 |  | UNITE | 1 | N |  | *ND | 20241001 | 3598083 | BALANCE CHARGE ROSCALE 120KG | 164.64 | 1 | 1 | 1 | 0 | 0 |  |  | 0 |  |  | 0 | 0 | 0 | 0 | 0 | 0 | 0 | 0 | 0 | 0 | 0 | 0 | 0 | 0 | 0 | 1.4 | 226.1889 | 0 | 0 | 2 | 323.15 | 0 | 0
O | CPR | F205090 | LE FROID PECOMARK | LFP3598097 | PEIGNE AILETTES 8-9-10-12-14-15 | 3661767003900 | FF | GENIE CLIMATIQUE | F3 | MATERIEL DE FROID | F302 | OUTILLAGES DE FROID | S | STOCK |  | 2 | 8,50% SOUMIS | 08,50% | 8203400000 | 00385 | LE FROID |  | ACTIF | N |  | UNITE |  | UNITE | 1 |  | UNITE | 1 | 1 | 1 |  | UNITE | 1 |  | UNITE | 1 |  | UNITE | 1 | N |  | *ND | 20241001 | 3598097 | PEIGNE AILETTES | 7.89 | 1 | 1 | 1 | 0 | 0 |  |  | 0 |  |  | 0 | 0 | 0 | 0 | 0 | 0 | 0 | 0 | 0 | 0 | 0 | 0 | 0 | 0 | 0 | 1.4 | 11.14 | 0 | 0 | 2 | 15.92 | 0 | 0
O | CPR | F205090 | LE FROID PECOMARK | LFP3598102 | ELEVATEUR MOTORISE 3.3M 120KG | 3661767242118 | FF | GENIE CLIMATIQUE | F3 | MATERIEL DE FROID | F399 | ACCESSOIRES DE FROID | S | STOCK |  | 0 | EXONERE | 00,00% | 7307910000 | 00385 | LE FROID |  | ACTIF | N |  | UNITE |  | UNITE | 1 |  | UNITE | 1 | 1 | 1 |  | UNITE | 1 |  | UNITE | 1 |  | UNITE | 1 | N |  | *ND | 20241001 | 3598102 | ELEVATEUR MOTORISE CM340 120KG | 1032.45 | 1 | 1 | 1 | 0 | 0 |  |  | 0 |  |  | 0 | 0 | 0 | 0 | 0 | 0 | 0 | 0 | 0 | 0 | 0 | 0 | 0 | 0 | 0 | 1.4 | 0 | 0 | 0 | 0 | 0 | 0 | 0
O | CPR | F205090 | LE FROID PECOMARK | LFP3598123 | CHALUMEAU ALLGAS PRO | 3661767003894 | FF | GENIE CLIMATIQUE | F3 | MATERIEL DE FROID | F302 | OUTILLAGES DE FROID | S | STOCK |  | 0 | EXONERE | 00,00% | 8468100000 | 00385 | LE FROID |  | ACTIF | N |  | UNITE |  | UNITE | 1 |  | UNITE | 1 | 1 | 1 |  | UNITE | 1 |  | UNITE | 1 |  | UNITE | 1 | N |  | *ND | 20241001 | 3598123 | CHALUMEAU ALLGAS PRO ROTH | 285.98 | 1 | 1 | 1 | 0 | 0 |  |  | 0 |  |  | 0 | 0 | 0 | 0 | 0 | 0 | 0 | 0 | 0 | 0 | 0 | 0 | 0 | 0 | 0 | 1.4 | 472.598 | 0 | 0 | 2 | 585.2 | 0 | 0
O | CPR | F205090 | LE FROID PECOMARK | LFP3598124 | OXYGENE ,93L/110B SERRAGE DEVISSAGE | 3661767241753 | FF | GENIE CLIMATIQUE | F3 | MATERIEL DE FROID | F399 | ACCESSOIRES DE FROID | S | STOCK |  | 0 | EXONERE | 00,00% | 8468100000 | 00385 | LE FROID |  | ACTIF | N |  | UNITE |  | UNITE | 1 |  | UNITE | 1 | 1 | 1 |  | UNITE | 1 |  | UNITE | 1 |  | UNITE | 1 | N | C | ROT.FAIB | 20241001 | 3598124 | OXYGENE 0.93L/110B SERRAGE | 38.26 | 1 | 1 | 1 | 0 | 0 |  |  | 0 |  |  | 0 | 0 | 0 | 0 | 0 | 0 | 0 | 0 | 0 | 0 | 0 | 0 | 0 | 0 | 0 | 1.4 | 63.81 | 0 | 0 | 2 | 91.16 | 0 | 0
O | CPR | F205090 | LE FROID PECOMARK | LFP3598224 | ELEVATEUR MOTORISE 5.2M 140KG | 3661767003887 | FF | GENIE CLIMATIQUE | F3 | MATERIEL DE FROID | F302 | OUTILLAGES DE FROID | S | STOCK |  | 0 | EXONERE | 00,00% | 7307910000 | 00385 | LE FROID |  | ACTIF | N |  | UNITE |  | UNITE | 1 |  | UNITE | 1 | 1 | 1 |  | UNITE | 1 |  | UNITE | 1 |  | UNITE | 1 | N |  | *ND | 20241001 | 3598224 | ELEVATEUR MOTORISE CM520 90KG | 1324.1 | 1 | 1 | 1 | 0 | 0 |  |  | 0 |  |  | 0 | 0 | 0 | 0 | 0 | 0 | 0 | 0 | 0 | 0 | 0 | 0 | 0 | 0 | 0 | 1.4 | 2283.6009 | 0 | 0 | 2 | 3262.3 | 0 | 0
O | CPR | F205090 | LE FROID PECOMARK | LFP3598225 | ROUES ELEVATEUR JEU DE 4 CM340 | 3661767242125 | FF | GENIE CLIMATIQUE | F3 | MATERIEL DE FROID | F399 | ACCESSOIRES DE FROID | S | STOCK |  | 0 | EXONERE | 00,00% | 7307910000 | 00385 | LE FROID |  | ACTIF | N |  | UNITE |  | UNITE | 1 |  | UNITE | 1 | 1 | 1 |  | UNITE | 1 |  | UNITE | 1 |  | UNITE | 1 | N |  | *ND | 20241001 | 3598225 | ROUES ELEVATEUR JEU 5PC CM340 | 66.82 | 1 | 1 | 1 | 0 | 0 |  |  | 0 |  |  | 0 | 0 | 0 | 0 | 0 | 0 | 0 | 0 | 0 | 0 | 0 | 0 | 0 | 0 | 0 | 1.4 | 0 | 0 | 0 | 0 | 0 | 0 | 0
O | CPR | F205090 | LE FROID PECOMARK | LFP3598253 | COFFRET LOT DE 6 TOURNEVIS | 3661767003870 | FF | GENIE CLIMATIQUE | F3 | MATERIEL DE FROID | F399 | ACCESSOIRES DE FROID | S | STOCK |  | 2 | 8,50% SOUMIS | 08,50% | 8206000000 | 00385 | LE FROID |  | ACTIF | N |  | UNITE |  | UNITE | 1 |  | UNITE | 1 | 1 | 1 |  | UNITE | 1 |  | UNITE | 1 |  | UNITE | 1 | N |  | *ND | 20241001 | 3598253 | SCREW 8PC BTE | 19.33 | 1 | 1 | 1 | 0 | 0 |  |  | 0 |  |  | 0 | 0 | 0 | 0 | 0 | 0 | 0 | 0 | 0 | 0 | 0 | 0 | 0 | 0 | 0 | 1.4 | 23.7552 | 0 | 0 | 2 | 33.95 | 0 | 0
O | CPR | F205090 | LE FROID PECOMARK | LFP3598254 | COFFRET 4 TOURNEVIS ISOLÉ + TESTEUR | 3661767003863 | FF | GENIE CLIMATIQUE | F3 | MATERIEL DE FROID | F302 | OUTILLAGES DE FROID | S | STOCK |  | 2 | 8,50% SOUMIS | 08,50% | 8206000000 | 00385 | LE FROID |  | ACTIF | N |  | UNITE |  | UNITE | 1 |  | UNITE | 1 | 1 | 1 |  | UNITE | 1 |  | UNITE | 1 |  | UNITE | 1 | N |  | *ND | 20241001 | 3598254 | SCREW 5PC BTE ISOLES+TESTEUR | 10.34 | 1 | 1 | 1 | 0 | 0 |  |  | 0 |  |  | 0 | 0 | 0 | 0 | 0 | 0 | 0 | 0 | 0 | 0 | 0 | 0 | 0 | 0 | 0 | 1.4 | 15.58 | 0 | 0 | 2 | 22.26 | 0 | 0
O | CPR | F205090 | LE FROID PECOMARK | LFP3598255 | COFFRET 4 PINCES UNIVERSELLE | 3661767003856 | FF | GENIE CLIMATIQUE | F3 | MATERIEL DE FROID | F399 | ACCESSOIRES DE FROID | S | STOCK |  | 2 | 8,50% SOUMIS | 08,50% | 8206000000 | 00385 | LE FROID |  | ACTIF | N |  | UNITE |  | UNITE | 1 |  | UNITE | 1 | 1 | 1 |  | UNITE | 1 |  | UNITE | 1 |  | UNITE | 1 | N |  | *ND | 20241001 | 3598255 | PINCES 4PC LOT | 26.31 | 1 | 1 | 1 | 0 | 0 |  |  | 0 |  |  | 0 | 0 | 0 | 0 | 0 | 0 | 0 | 0 | 0 | 0 | 0 | 0 | 0 | 0 | 0 | 1.4 | 35.6328 | 0 | 0 | 2 | 50.904 | 0 | 0
O | CPR | F205090 | LE FROID PECOMARK | LFP3598310 | CLE MIXTE À CLIQUET 8/10-12/13 | 3661767003849 | FF | GENIE CLIMATIQUE | F3 | MATERIEL DE FROID | F399 | ACCESSOIRES DE FROID | S | STOCK |  | 2 | 8,50% SOUMIS | 08,50% | 8204110000 | 00385 | LE FROID |  | ACTIF | N |  | UNITE |  | UNITE | 1 |  | UNITE | 1 | 1 | 1 |  | UNITE | 1 |  | UNITE | 1 |  | UNITE | 1 | N |  | *ND | 20241001 | 3598310 | CLE CLIQUET 4EN1 8/10/12/13 | 24.68 | 1 | 1 | 1 | 0 | 0 |  |  | 0 |  |  | 0 | 0 | 0 | 0 | 0 | 0 | 0 | 0 | 0 | 0 | 0 | 0 | 0 | 0 | 0 | 1.4 | 41.8656 | 0 | 0 | 2 | 59.8 | 0 | 0
O | CPR | F205090 | LE FROID PECOMARK | LFP3598334 | CUTTER LAME AUTO RETRACTABLE | 3661767003832 | FF | GENIE CLIMATIQUE | F3 | MATERIEL DE FROID | F399 | ACCESSOIRES DE FROID | S | STOCK |  | 2 | 8,50% SOUMIS | 08,50% | 8211930000 | 00385 | LE FROID |  | ACTIF | N |  | UNITE |  | UNITE | 1 |  | UNITE | 1 | 1 | 1 |  | UNITE | 1 |  | UNITE | 1 |  | UNITE | 1 | N |  | *ND | 20241001 | 3598334 | CUTTER LAME AUTO RETRACTABLE | 7.71 | 1 | 1 | 1 | 0 | 0 |  |  | 0 |  |  | 0 | 0 | 0 | 0 | 0 | 0 | 0 | 0 | 0 | 0 | 0 | 0 | 0 | 0 | 0 | 1.4 | 0 | 0 | 0 | 2 | 0 | 0 | 0
O | CPR | F205090 | LE FROID PECOMARK | LFP3598335 | LAMES 10PC CUTTER RETRACTABLE | 3661767003825 | FF | GENIE CLIMATIQUE | F3 | MATERIEL DE FROID | F399 | ACCESSOIRES DE FROID | S | STOCK |  | 2 | 8,50% SOUMIS | 08,50% | 8211940000 | 00385 | LE FROID |  | ACTIF | N |  | UNITE |  | UNITE | 1 |  | UNITE | 1 | 1 | 1 |  | UNITE | 1 |  | UNITE | 1 |  | UNITE | 1 | N |  | *ND | 20241001 | 3598335 | LAMES 10PC CUTTER RETRACTABLE | 2.5 | 1 | 1 | 1 | 0 | 0 |  |  | 0 |  |  | 0 | 0 | 0 | 0 | 0 | 0 | 0 | 0 | 0 | 0 | 0 | 0 | 0 | 0 | 0 | 1.4 | 0 | 0 | 0 | 2 | 0 | 0 | 0
O | CPR | F205090 | LE FROID PECOMARK | LFP3598401 | COUTEAU À MASTIQUER 38MM | 3661767003818 | FF | GENIE CLIMATIQUE | F3 | MATERIEL DE FROID | F399 | ACCESSOIRES DE FROID | S | STOCK |  | 2 | 8,50% SOUMIS | 08,50% | 8201400000 | 00385 | LE FROID |  | ACTIF | N |  | UNITE |  | UNITE | 1 |  | UNITE | 1 | 1 | 1 |  | UNITE | 1 |  | UNITE | 1 |  | UNITE | 1 | N |  | *ND | 20241001 | 3598401 | COUTEAU MASTIQUER 38MM 9072262 | 8.48 | 1 | 1 | 1 | 0 | 0 |  |  | 0 |  |  | 0 | 0 | 0 | 0 | 0 | 0 | 0 | 0 | 0 | 0 | 0 | 0 | 0 | 0 | 0 | 1.4 | 0 | 0 | 0 | 2 | 0 | 0 | 0
O | CPR | F205090 | LE FROID PECOMARK | LFP3598405 | COFFRET 29 EMBOUTS DE VISSAGE | 3661767003801 | FF | GENIE CLIMATIQUE | F3 | MATERIEL DE FROID | F399 | ACCESSOIRES DE FROID | S | STOCK |  | 2 | 8,50% SOUMIS | 08,50% | 8206000000 | 00385 | LE FROID |  | ACTIF | N |  | UNITE |  | UNITE | 1 |  | UNITE | 1 | 1 | 1 |  | UNITE | 1 |  | UNITE | 1 |  | UNITE | 1 | N |  | *ND | 20241001 | 3598405 | EMBT VISSAGE 29PC BTE | 10.24 | 1 | 1 | 1 | 0 | 0 |  |  | 0 |  |  | 0 | 0 | 0 | 0 | 0 | 0 | 0 | 0 | 0 | 0 | 0 | 0 | 0 | 0 | 0 | 1.4 | 13.4652 | 0 | 0 | 2 | 19.25 | 0 | 0
N | CPR | F205090 | LE FROID PECOMARK | LFP3598408 | CHALUMEAU FIRE BOX + 2 GAZ 750 | 3661767003795 | FF | GENIE CLIMATIQUE | F3 | MATERIEL DE FROID | F399 | ACCESSOIRES DE FROID | S | STOCK |  | 0 | EXONERE | 00,00% | 8468100000 | 00385 | LE FROID | A | ANNULE | N |  | UNITE |  | UNITE | 1 |  | UNITE | 1 | 1 | 1 |  | UNITE | 1 |  | UNITE | 1 |  | UNITE | 1 | N |  | *ND | 20241001 | 3598408 | CHALUMEAU FIRE BOX 1000001645 | 105.02 | 1 | 1 | 1 | 0 | 0 |  |  | 0 |  |  | 0 | 0 | 0 | 0 | 0 | 0 | 0 | 0 | 0 | 0 | 0 | 0 | 0 | 0 | 0 | 1.4 | 188.9832 | 0 | 0 | 2 | 270 | 0 | 0
O | CPR | F205090 | LE FROID PECOMARK | LFP3598450 | SONDES KIT SMART CLIM 05630003 | 3661767250564 | FF | GENIE CLIMATIQUE | F3 | MATERIEL DE FROID | F397 | PRODUITS ENTRETIEN FROID | S | STOCK |  | 0 | EXONERE | 00,00% | 9025804000 | 00385 | LE FROID |  | ACTIF | N |  | UNITE |  | UNITE | 1 |  | UNITE | 1 | 1 | 1 |  | UNITE | 1 |  | UNITE | 1 |  | UNITE | 1 | N | C | ROT.FAIB | 20241001 | 3598450 | SONDES KIT SMART CLIM 05630003 | 407.32 | 1 | 1 | 1 | 0 | 0 |  |  | 0 |  |  | 0 | 0 | 0 | 0 | 0 | 0 | 0 | 0 | 0 | 0 | 0 | 0 | 0 | 0 | 0 | 0 | 0 | 0 | 0 | 0 | 0 | 0 | 0
O | CPR | F205090 | LE FROID PECOMARK | LFP3598524 | EMBOUT POUR DUDGEON VISSEUSE | 3661767003771 | FF | GENIE CLIMATIQUE | F3 | MATERIEL DE FROID | F302 | OUTILLAGES DE FROID | S | STOCK |  | 2 | 8,50% SOUMIS | 08,50% | 8203400000 | 00385 | LE FROID |  | ACTIF | N |  | UNITE |  | UNITE | 1 |  | UNITE | 1 | 1 | 1 |  | UNITE | 1 |  | UNITE | 1 |  | UNITE | 1 | N |  | *ND | 20241001 | 3598524 | EMBT VISSEUSE DUDGEON FLARE | 87.45 | 1 | 1 | 1 | 0 | 0 |  |  | 0 |  |  | 0 | 0 | 0 | 0 | 0 | 0 | 0 | 0 | 0 | 0 | 0 | 0 | 0 | 0 | 0 | 1.4 | 145.2801 | 0 | 0 | 2 | 197.65 | 0 | 0
O | CPR | F205090 | LE FROID PECOMARK | LFP3598525 | EMBOUT POUR EMBOITURE VISSEUSE | 3661767003764 | FF | GENIE CLIMATIQUE | F3 | MATERIEL DE FROID | F302 | OUTILLAGES DE FROID | S | STOCK |  | 2 | 8,50% SOUMIS | 08,50% | 8203400000 | 00385 | LE FROID |  | ACTIF | N |  | UNITE |  | UNITE | 1 |  | UNITE | 1 | 1 | 1 |  | UNITE | 1 |  | UNITE | 1 |  | UNITE | 1 | N |  | *ND | 20241001 | 3598525 | EMBT VISSEUSE EMBOITURE | 114.37 | 1 | 1 | 1 | 0 | 0 |  |  | 0 |  |  | 0 | 0 | 0 | 0 | 0 | 0 | 0 | 0 | 0 | 0 | 0 | 0 | 0 | 0 | 0 | 1.4 | 187.3074 | 0 | 0 | 2 | 254.85 | 0 | 0
N | CPR | F205090 | LE FROID PECOMARK | LFP3598746 | COFFRET DOUILLES 1/4 MICROFLEX | 3661767003757 | FF | GENIE CLIMATIQUE | F3 | MATERIEL DE FROID | F302 | OUTILLAGES DE FROID | S | STOCK |  | 2 | 8,50% SOUMIS | 08,50% | 8203400000 | 00385 | LE FROID | A | ANNULE | N |  | UNITE |  | UNITE | 1 |  | UNITE | 1 | 1 | 1 |  | UNITE | 1 |  | UNITE | 1 |  | UNITE | 1 | N |  | *ND | 20241001 | 3598746 | DOUILLES 1/4 MICRO FLEX COFFR | 26.07 | 1 | 1 | 1 | 0 | 0 |  |  | 0 |  |  | 0 | 0 | 0 | 0 | 0 | 0 | 0 | 0 | 0 | 0 | 0 | 0 | 0 | 0 | 0 | 1.4 | 0 | 0 | 0 | 2 | 0 | 0 | 0
O | CPR | F205090 | LE FROID PECOMARK | LFP3598778 | BACHE DE PROTECTION CLIM 1.1M | 3661767003740 | FF | GENIE CLIMATIQUE | F3 | MATERIEL DE FROID | F399 | ACCESSOIRES DE FROID | S | STOCK |  | 2 | 8,50% SOUMIS | 08,50% | 3402209000 | 00385 | LE FROID |  | ACTIF | N |  | UNITE |  | UNITE | 1 |  | UNITE | 1 | 1 | 1 |  | UNITE | 1 |  | UNITE | 1 |  | UNITE | 1 | N |  | *ND | 20241001 | 3598778 | BACHE JETABLE CLIM 1.1M | 11.36 | 1 | 1 | 1 | 0 | 0 |  |  | 0 |  |  | 0 | 0 | 0 | 0 | 0 | 0 | 0 | 0 | 0 | 0 | 0 | 0 | 0 | 0 | 0 | 1.4 | 70.5894 | 0 | 0 | 2 | 96.05 | 0 | 0
O | CPR | F205090 | LE FROID PECOMARK | LFP3598941 | DOUILLES 1/4 COFFRET 9220626 | 3661767214672 | FF | GENIE CLIMATIQUE | F3 | MATERIEL DE FROID | F302 | OUTILLAGES DE FROID | S | STOCK |  | 2 | 8,50% SOUMIS | 08,50% | 8204200000 | 00385 | LE FROID |  | ACTIF | N |  | UNITE |  | UNITE | 1 |  | UNITE | 1 | 1 | 1 |  | UNITE | 1 |  | UNITE | 1 |  | UNITE | 1 | N | * | *ND | 20241001 | 3598941 | DOUILLES 1/4 COFFR 9220626 | 52.24 | 1 | 1 | 1 | 0 | 0 |  |  | 0 |  |  | 0 | 0 | 0 | 0 | 0 | 0 | 0 | 0 | 0 | 0 | 0 | 0 | 0 | 0 | 0 | 1.4 | 0 | 0 | 0 | 0 | 0 | 0 | 0
O | CPR | F205090 | LE FROID PECOMARK | LFP3599027 | COUPE TUBE 1/8-1'3/8 PM VTC35 | 3661767001890 | FF | GENIE CLIMATIQUE | F3 | MATERIEL DE FROID | F302 | OUTILLAGES DE FROID | S | STOCK |  | 2 | 8,50% SOUMIS | 08,50% | 8203400000 | 00385 | LE FROID |  | ACTIF | N |  | UNITE |  | UNITE | 1 |  | UNITE | 1 | 1 | 1 |  | UNITE | 1 |  | UNITE | 1 |  | UNITE | 1 | N | * | *ND | 20241001 | 3599027 | COUPE TUBE 1/8-1 1/8 PM VTC32 | 10.44 | 1 | 1 | 1 | 0 | 0 |  |  | 0 |  |  | 0 | 0 | 0 | 0 | 0 | 0 | 0 | 0 | 0 | 0 | 0 | 0 | 0 | 0 | 0 | 1.4 | 0 | 0 | 0 | 0 | 0 | 0 | 0
O | CPR | F205090 | LE FROID PECOMARK | LFP3599368 | CHALUMEAU BLISTER FIRE BOX | 3661767410302 | FF | GENIE CLIMATIQUE | F3 | MATERIEL DE FROID | F302 | OUTILLAGES DE FROID | S | STOCK |  | 0 | EXONERE | 00,00% | 8468100000 | 00385 | LE FROID |  | ACTIF | N |  | UNITE |  | UNITE | 1 |  | UNITE | 1 | 1 | 1 |  | UNITE | 1 |  | UNITE | 1 |  | UNITE | 1 | N | C | ROT.FAIB | 20241001 | 3599368 | CHALUMEAU FIRE BOX 254800100 | 54.87 | 1 | 1 | 1 | 0 | 0 |  |  | 0 |  |  | 0 | 0 | 0 | 0 | 0 | 0 | 0 | 0 | 0 | 0 | 0 | 0 | 0 | 0 | 0 | 1.45 | 128.69 | 0 | 0 | 2 | 177.51 | 0 | 0
O | CPR | F205090 | LE FROID PECOMARK | LFP3691510 | BANDEAU LANIERE LARGEUR 1090 | 3661767001883 | FF | GENIE CLIMATIQUE | F3 | MATERIEL DE FROID | F399 | ACCESSOIRES DE FROID | S | STOCK |  | 0 | EXONERE | 00,00% | 8302419000 | 00385 | LE FROID |  | ACTIF | N |  | UNITE |  | UNITE | 1 |  | UNITE | 1 | 1 | 1 |  | UNITE | 1 |  | UNITE | 1 |  | UNITE | 1 | N |  | *ND | 20241001 | 3691510 | BANDEAU FIXE ND1 865/1090 80% | 48.52 | 1 | 1 | 1 | 0 | 0 |  |  | 0 |  |  | 0 | 0 | 0 | 0 | 0 | 0 | 0 | 0 | 0 | 0 | 0 | 0 | 0 | 0 | 0 | 1.4 | 0 | 0 | 0 | 2 | 0 | 0 | 0
O | CPR | F205090 | LE FROID PECOMARK | LFP3691512 | BANDEAU LANIERE LARGEUR 2440 | 3661767001876 | FF | GENIE CLIMATIQUE | F3 | MATERIEL DE FROID | F399 | ACCESSOIRES DE FROID | S | STOCK |  | 0 | EXONERE | 00,00% | 8302419000 | 00385 | LE FROID |  | ACTIF | N |  | UNITE |  | UNITE | 1 |  | UNITE | 1 | 1 | 1 |  | UNITE | 1 |  | UNITE | 1 |  | UNITE | 1 | N |  | *ND | 20241001 | 3691512 | BANDEAU FIXE ND4 1991/2440 80% | 95.73 | 1 | 1 | 1 | 0 | 0 |  |  | 0 |  |  | 0 | 0 | 0 | 0 | 0 | 0 | 0 | 0 | 0 | 0 | 0 | 0 | 0 | 0 | 0 | 1.4 | 145.8681 | 0 | 0 | 2 | 199.3 | 0 | 0
O | CPR | F205090 | LE FROID PECOMARK | LFP3691516 | LANIERE CHAMBRE FROIDE H:2.8M | 3661767001869 | FF | GENIE CLIMATIQUE | F3 | MATERIEL DE FROID | F399 | ACCESSOIRES DE FROID | S | STOCK |  | 2 | 8,50% SOUMIS | 08,50% | 3916200000 | 00385 | LE FROID |  | ACTIF | N |  | UNITE |  | UNITE | 1 |  | UNITE | 1 | 1 | 1 |  | UNITE | 1 |  | UNITE | 1 |  | UNITE | 1 | N |  | *ND | 20241001 | 3691516 | LANIERE POS B 2880X190X2 | 13.76 | 1 | 1 | 1 | 0 | 0 |  |  | 0 |  |  | 0 | 0 | 0 | 0 | 0 | 0 | 0 | 0 | 0 | 0 | 0 | 0 | 0 | 0 | 0 | 1.4 | 0 | 0 | 0 | 2 | 0 | 0 | 0
O | CPR | F205090 | LE FROID PECOMARK | LFP3691517 | LANIERE CHAMBRE FROIDE H:2.5M | 3661767001852 | FF | GENIE CLIMATIQUE | F3 | MATERIEL DE FROID | F399 | ACCESSOIRES DE FROID | S | STOCK |  | 2 | 8,50% SOUMIS | 08,50% | 3916200000 | 00385 | LE FROID |  | ACTIF | N |  | UNITE |  | UNITE | 1 |  | UNITE | 1 | 1 | 1 |  | UNITE | 1 |  | UNITE | 1 |  | UNITE | 1 | N |  | *ND | 20241001 | 3691517 | LANIERE POS B 2580X190X2 | 12.45 | 1 | 1 | 1 | 0 | 0 |  |  | 0 |  |  | 0 | 0 | 0 | 0 | 0 | 0 | 0 | 0 | 0 | 0 | 0 | 0 | 0 | 0 | 0 | 1.4 | 12.3862 | 0 | 0 | 2 | 17.8 | 0 | 0
O | CPR | F205090 | LE FROID PECOMARK | LFP3692141 | FERMETURE COMPOSITE 520 | 3661767241111 | FF | GENIE CLIMATIQUE | F1 | CLIMATISATION ACCESSOIRES | F199 | ACCESSOIRES CLIMATISATION | S | STOCK |  | 0 | EXONERE | 00,00% | 8302419000 | 00385 | LE FROID |  | ACTIF | N |  | UNITE |  | UNITE | 1 |  | UNITE | 1 | 1 | 1 |  | UNITE | 1 |  | UNITE | 1 |  | UNITE | 1 | N |  | *ND | 20241001 | 3692141 | FERMETURE COMPOSITE 520 | 49.13 | 1 | 1 | 1 | 0 | 0 |  |  | 0 |  |  | 0 | 0 | 0 | 0 | 0 | 0 | 0 | 0 | 0 | 0 | 0 | 0 | 0 | 0 | 0 | 1.4 | 0 | 0 | 0 | 0 | 0 | 0 | 0
O | CPR | F205090 | LE FROID PECOMARK | LFP3692149 | GÂCHE N°2 520 ET 522 POUR FERMETURE | 3661767241999 | FF | GENIE CLIMATIQUE | F3 | MATERIEL DE FROID | F399 | ACCESSOIRES DE FROID | S | STOCK |  | 0 | EXONERE | 00,00% | 8302419000 | 00385 | LE FROID |  | ACTIF | N |  | UNITE |  | UNITE | 1 |  | UNITE | 1 | 1 | 1 |  | UNITE | 1 |  | UNITE | 1 |  | UNITE | 1 | N | C | ROT.FAIB | 20241001 | 3692149 | GACHE DECALAGE ND2 44/60 | 9.28 | 1 | 1 | 1 | 0 | 0 |  |  | 0 |  |  | 0 | 0 | 0 | 0 | 0 | 0 | 0 | 0 | 0 | 0 | 0 | 0 | 0 | 0 | 0 | 1.4 | 0 | 0 | 0 | 0 | 0 | 0 | 0
O | CPR | F205090 | LE FROID PECOMARK | LFP3692150 | GÂCHE N°3 520 ET 521 POUR FERMETURE | 3661767241982 | FF | GENIE CLIMATIQUE | F3 | MATERIEL DE FROID | F399 | ACCESSOIRES DE FROID | S | STOCK |  | 0 | EXONERE | 00,00% | 8302419000 | 00385 | LE FROID |  | ACTIF | N |  | UNITE |  | UNITE | 1 |  | UNITE | 1 | 1 | 1 |  | UNITE | 1 |  | UNITE | 1 |  | UNITE | 1 | N | C | ROT.FAIB | 20241001 | 3692150 | GACHE DECALAGE ND3 61/77 | 10.46 | 1 | 1 | 1 | 0 | 0 |  |  | 0 |  |  | 0 | 0 | 0 | 0 | 0 | 0 | 0 | 0 | 0 | 0 | 0 | 0 | 0 | 0 | 0 | 1.4 | 0 | 0 | 0 | 0 | 0 | 0 | 0
O | CPR | F205090 | LE FROID PECOMARK | LFP3692159 | CHARNIERE 471 | 3661767241678 | FF | GENIE CLIMATIQUE | F3 | MATERIEL DE FROID | F399 | ACCESSOIRES DE FROID | S | STOCK |  | 0 | EXONERE | 00,00% | 8302419000 | 00385 | LE FROID |  | ACTIF | N |  | UNITE |  | UNITE | 1 |  | UNITE | 1 | 2 | 2 |  | UNITE | 1 |  | UNITE | 1 |  | UNITE | 1 | N |  | *ND | 20241001 | 3692159 | CHARNIERE 471 | 12.3 | 1 | 1 | 1 | 0 | 0 |  |  | 0 |  |  | 0 | 0 | 0 | 0 | 0 | 0 | 0 | 0 | 0 | 0 | 0 | 0 | 0 | 0 | 0 | 1.4 | 0 | 0 | 0 | 0 | 0 | 0 | 0
O | CPR | F205090 | LE FROID PECOMARK | LFP3692180 | SUPPORT PLAFOND POUR BANDEAU 2185 A 2440M | 3661767001845 | FF | GENIE CLIMATIQUE | F1 | CLIMATISATION ACCESSOIRES | F199 | ACCESSOIRES CLIMATISATION | S | STOCK |  | 0 | EXONERE | 00,00% | 8302419000 | 00385 | LE FROID |  | ACTIF | N |  | UNITE |  | UNITE | 1 |  | UNITE | 1 | 1 | 1 |  | UNITE | 1 |  | UNITE | 1 |  | UNITE | 1 | N |  | *ND | 20241001 | 3692180 | SUPP PLAFOND BANDEAU 2620 | 5.71 | 1 | 1 | 1 | 0 | 0 |  |  | 0 |  |  | 0 | 0 | 0 | 0 | 0 | 0 | 0 | 0 | 0 | 0 | 0 | 0 | 0 | 0 | 0 | 1.4 | 7.6881 | 0 | 0 | 2 | 10.45 | 0 | 0
O | CPR | F205090 | LE FROID PECOMARK | LFP3692214 | RETOURS ANGLES 2PC 5711 36/46 | 3661767241128 | FF | GENIE CLIMATIQUE | F1 | CLIMATISATION ACCESSOIRES | F199 | ACCESSOIRES CLIMATISATION | S | STOCK |  | 0 | EXONERE | 00,00% | 7616999000 | 00385 | LE FROID |  | ACTIF | N |  | UNITE |  | UNITE | 1 |  | UNITE | 1 | 1 | 1 |  | UNITE | 1 |  | UNITE | 1 |  | UNITE | 1 | N |  | *ND | 20241001 | 3692214 | RET ANGLES 2PC 5711 36/46 | 10.61 | 1 | 1 | 1 | 0 | 0 |  |  | 0 |  |  | 0 | 0 | 0 | 0 | 0 | 0 | 0 | 0 | 0 | 0 | 0 | 0 | 0 | 0 | 0 | 1.4 | 0 | 0 | 0 | 0 | 0 | 0 | 0
O | CPR | F205090 | LE FROID PECOMARK | LFP3692215 | ECHELLE 5711 PROF 36 HAUT 1685 | 3661767241135 | FF | GENIE CLIMATIQUE | F1 | CLIMATISATION ACCESSOIRES | F199 | ACCESSOIRES CLIMATISATION | S | STOCK |  | 0 | EXONERE | 00,00% | 7616999000 | 00385 | LE FROID |  | ACTIF | N |  | UNITE |  | UNITE | 1 |  | UNITE | 1 | 1 | 1 |  | UNITE | 1 |  | UNITE | 1 |  | UNITE | 1 | N |  | *ND | 20241001 | 3692215 | ECHELLE 5711 PROF 36 HT 1685 | 41.14 | 1 | 1 | 1 | 0 | 0 |  |  | 0 |  |  | 0 | 0 | 0 | 0 | 0 | 0 | 0 | 0 | 0 | 0 | 0 | 0 | 0 | 0 | 0 | 1.4 | 0 | 0 | 0 | 0 | 0 | 0 | 0
O | CPR | F205090 | LE FROID PECOMARK | LFP3692220 | CLAYETTES 2PC 5711 95X36 | 3661767241203 | FF | GENIE CLIMATIQUE | F1 | CLIMATISATION ACCESSOIRES | F199 | ACCESSOIRES CLIMATISATION | S | STOCK |  | 0 | EXONERE | 00,00% | 7616999000 | 00385 | LE FROID |  | ACTIF | N |  | UNITE |  | UNITE | 1 |  | UNITE | 1 | 1 | 1 |  | UNITE | 1 |  | UNITE | 1 |  | UNITE | 1 | N |  | *ND | 20241001 | 3692220 | CLAYETTES 2PC 5711 95X36 | 54.42 | 1 | 1 | 1 | 0 | 0 |  |  | 0 |  |  | 0 | 0 | 0 | 0 | 0 | 0 | 0 | 0 | 0 | 0 | 0 | 0 | 0 | 0 | 0 | 1.4 | 0 | 0 | 0 | 0 | 0 | 0 | 0
O | CPR | F205090 | LE FROID PECOMARK | LFP3692223 | CLAYETTES 2PC 5711 131X36 | 3661767241166 | FF | GENIE CLIMATIQUE | F1 | CLIMATISATION ACCESSOIRES | F199 | ACCESSOIRES CLIMATISATION | S | STOCK |  | 0 | EXONERE | 00,00% | 7616999000 | 00385 | LE FROID |  | ACTIF | N |  | UNITE |  | UNITE | 1 |  | UNITE | 1 | 1 | 1 |  | UNITE | 1 |  | UNITE | 1 |  | UNITE | 1 | N |  | *ND | 20241001 | 3692223 | CLAYETTES 2PC 5711 131X36 | 72.4 | 1 | 1 | 1 | 0 | 0 |  |  | 0 |  |  | 0 | 0 | 0 | 0 | 0 | 0 | 0 | 0 | 0 | 0 | 0 | 0 | 0 | 0 | 0 | 1.4 | 0 | 0 | 0 | 0 | 0 | 0 | 0
O | CPR | F205090 | LE FROID PECOMARK | LFP3692648 | SOUPAPE 2220TN D80 | 3661767241197 | FF | GENIE CLIMATIQUE | F1 | CLIMATISATION ACCESSOIRES | F199 | ACCESSOIRES CLIMATISATION | S | STOCK |  | 0 | EXONERE | 00,00% | 8302419000 | 00385 | LE FROID |  | ACTIF | N |  | UNITE |  | UNITE | 1 |  | UNITE | 1 | 1 | 1 |  | UNITE | 1 |  | UNITE | 1 |  | UNITE | 1 | N |  | *ND | 20241001 | 3692648 | SOUPAPE 2220TN D80 | 40.46 | 1 | 1 | 1 | 0 | 0 |  |  | 0 |  |  | 0 | 0 | 0 | 0 | 0 | 0 | 0 | 0 | 0 | 0 | 0 | 0 | 0 | 0 | 0 | 1.4 | 0 | 0 | 0 | 0 | 0 | 0 | 0
O | CPR | F205090 | LE FROID PECOMARK | LFP3693503 | NETTOYANT DESINFECT EVAP RTU ESPRAY 1LITRE | 3661767003733 | FF | GENIE CLIMATIQUE | F3 | MATERIEL DE FROID | F397 | PRODUITS ENTRETIEN FROID | S | STOCK |  | 2 | 8,50% SOUMIS | 08,50% | 3402209000 | 00385 | LE FROID |  | ACTIF | N |  | UNITE |  | UNITE | 1 |  | UNITE | 1 | 1 | 1 |  | UNITE | 1 |  | UNITE | 1 |  | UNITE | 1 | N |  | *ND | 20241001 | 3693503 | NETTOY EVAP RTU ECD 1L SPRAY | 17.29 | 1 | 1 | 1 | 0 | 0 |  |  | 0 |  |  | 0 | 0 | 0 | 0 | 0 | 0 | 0 | 0 | 0 | 0 | 0 | 0 | 0 | 0 | 0 | 1.4 | 26.84 | 0 | 0 | 2 | 38.34 | 0 | 0
O | CPR | F205090 | LE FROID PECOMARK | LFP3696175 | CARLYCLEAN VAPORISATEUR 500ML NETTOYANT DETERGENT ÉCHANGEURS | 3661767003726 | FF | GENIE CLIMATIQUE | F3 | MATERIEL DE FROID | F397 | PRODUITS ENTRETIEN FROID | S | STOCK |  | 2 | 8,50% SOUMIS | 08,50% | 3402209000 | 00385 | LE FROID |  | ACTIF | N |  | UNITE |  | UNITE | 1 |  | UNITE | 1 | 1 | 1 |  | UNITE | 1 |  | UNITE | 1 |  | UNITE | 1 | N |  | *ND | 20241001 | 3696175 | NETTOYANT/DESINF CARLYPRO 0.5L | 11.99 | 1 | 1 | 1 | 0 | 0 |  |  | 0 |  |  | 0 | 0 | 0 | 0 | 0 | 0 | 0 | 0 | 0 | 0 | 0 | 0 | 0 | 0 | 0 | 1.4 | 15.4452 | 0 | 0 | 2 | 22.05 | 0 | 0
O | CPR | F205090 | LE FROID PECOMARK | LFP3696183 | LINGETTES NETTOYANTES EASYWIPEX50 | 3661767003719 | FF | GENIE CLIMATIQUE | F3 | MATERIEL DE FROID | F397 | PRODUITS ENTRETIEN FROID | S | STOCK |  | 2 | 8,50% SOUMIS | 08,50% | 3402209000 | 00385 | LE FROID |  | ACTIF | N |  | UNITE |  | UNITE | 1 |  | UNITE | 1 | 1 | 1 |  | UNITE | 1 |  | UNITE | 1 |  | UNITE | 1 | N |  | *ND | 20241001 | 3696183 | LINGETTES 50PC NETTOY | 5.24 | 1 | 1 | 1 | 0 | 0 |  |  | 0 |  |  | 0 | 0 | 0 | 0 | 0 | 0 | 0 | 0 | 0 | 0 | 0 | 0 | 0 | 0 | 0 | 1.4 | 6.6591 | 0 | 0 | 2 | 9.05 | 0 | 0
O | CPR | F205090 | LE FROID PECOMARK | LFP3696184 | CHIFFON COTON CARTON 10KG | 3661767003702 | FF | GENIE CLIMATIQUE | F3 | MATERIEL DE FROID | F397 | PRODUITS ENTRETIEN FROID | S | STOCK |  | 2 | 8,50% SOUMIS | 08,50% | 3402209000 | 00385 | LE FROID |  | ACTIF | N |  | UNITE |  | UNITE | 1 |  | UNITE | 1 | 1 | 1 |  | UNITE | 1 |  | UNITE | 1 |  | UNITE | 1 | N |  | *ND | 20241001 | 3696184 | CHIFFON COTON 10KG | 20.65 | 1 | 1 | 1 | 0 | 0 |  |  | 0 |  |  | 0 | 0 | 0 | 0 | 0 | 0 | 0 | 0 | 0 | 0 | 0 | 0 | 0 | 0 | 0 | 1.4 | 0 | 0 | 0 | 2 | 0 | 0 | 0
O | CPR | F205090 | LE FROID PECOMARK | LFP3696196 | CARLYPRO-F AEROSOL 400ML | 3661767003696 | FF | GENIE CLIMATIQUE | F3 | MATERIEL DE FROID | F397 | PRODUITS ENTRETIEN FROID | S | STOCK |  | 2 | 8,50% SOUMIS | 08,50% | 3402209000 | 00385 | LE FROID |  | ACTIF | N |  | UNITE |  | UNITE | 1 |  | UNITE | 1 | 1 | 1 |  | UNITE | 1 |  | UNITE | 1 |  | UNITE | 1 | N |  | *ND | 20241001 | 3696196 | NETTOYANT/DESINF CARLYPRO 0.5L | 13.73 | 1 | 1 | 1 | 0 | 0 |  |  | 0 |  |  | 0 | 0 | 0 | 0 | 0 | 0 | 0 | 0 | 0 | 0 | 0 | 0 | 0 | 0 | 0 | 1.4 | 17.6754 | 0 | 0 | 2 | 25.3 | 0 | 0
O | CPR | F205090 | LE FROID PECOMARK | LFP3696210 | DESODORISANT & DÉSINFECTANT CARLYCLIM 150ML ORANGE | 3661767003689 | FF | GENIE CLIMATIQUE | F3 | MATERIEL DE FROID | F397 | PRODUITS ENTRETIEN FROID | S | STOCK |  | 2 | 8,50% SOUMIS | 08,50% | 3402209000 | 00385 | LE FROID |  | ACTIF | N |  | UNITE |  | UNITE | 1 |  | UNITE | 1 | 1 | 1 |  | UNITE | 1 |  | UNITE | 1 |  | UNITE | 1 | N |  | *ND | 20241001 | 3696210 | DESINF/DESODOR CARLYCLIM | 10.86 | 1 | 1 | 1 | 0 | 0 |  |  | 0 |  |  | 0 | 0 | 0 | 0 | 0 | 0 | 0 | 0 | 0 | 0 | 0 | 0 | 0 | 0 | 0 | 1.4 | 16.63 | 0 | 0 | 2 | 23.76 | 0 | 0
O | CPR | F205090 | LE FROID PECOMARK | LFP3696213 | VANNE A EAU MACHINE A GLACON ECTROVANNE | 3661767003672 | FF | GENIE CLIMATIQUE | F3 | MATERIEL DE FROID | F399 | ACCESSOIRES DE FROID | S | STOCK |  | 0 | EXONERE | 00,00% | 8418999000 | 00385 | LE FROID |  | ACTIF | N |  | UNITE |  | UNITE | 1 |  | UNITE | 1 | 1 | 1 |  | UNITE | 1 |  | UNITE | 1 |  | UNITE | 1 | N |  | *ND | 20241001 | 3696213 | VANNE EM EAU 19865507/0 | 12.39 | 1 | 1 | 1 | 0 | 0 |  |  | 0 |  |  | 0 | 0 | 0 | 0 | 0 | 0 | 0 | 0 | 0 | 0 | 0 | 0 | 0 | 0 | 0 | 1.4 | 0 | 0 | 0 | 2 | 0 | 0 | 0
O | CPR | F205090 | LE FROID PECOMARK | LFP3696214 | PALETTE AGITAT 25545521/0 | 3661767003665 | FF | GENIE CLIMATIQUE | F3 | MATERIEL DE FROID | F399 | ACCESSOIRES DE FROID | S | STOCK |  | 0 | EXONERE | 00,00% | 8418999000 | 00385 | LE FROID |  | ACTIF | N |  | UNITE |  | UNITE | 1 |  | UNITE | 1 | 1 | 1 |  | UNITE | 1 |  | UNITE | 1 |  | UNITE | 1 | N |  | *ND | 20241001 | 3696214 | PALETTE AGITAT 25545521/0 | 1.84 | 1 | 1 | 1 | 0 | 0 |  |  | 0 |  |  | 0 | 0 | 0 | 0 | 0 | 0 | 0 | 0 | 0 | 0 | 0 | 0 | 0 | 0 | 0 | 1.4 | 0 | 0 | 0 | 2 | 0 | 0 | 0
O | CPR | F205090 | LE FROID PECOMARK | LFP3696520 | JOINT BATTANT 795 3.94M | 3661767001838 | FF | GENIE CLIMATIQUE | F3 | MATERIEL DE FROID | F399 | ACCESSOIRES DE FROID | S | STOCK |  | 0 | EXONERE | 00,00% | 8484200000 | 00385 | LE FROID |  | ACTIF | N |  | UNITE |  | UNITE | 1 |  | UNITE | 1 | 1 | 1 |  | UNITE | 1 |  | UNITE | 1 |  | UNITE | 1 | N |  | *ND | 20241001 | 3696520 | JOINT BATTANT 795 3.94M | 12.57 | 1 | 1 | 1 | 0 | 0 |  |  | 0 |  |  | 0 | 0 | 0 | 0 | 0 | 0 | 0 | 0 | 0 | 0 | 0 | 0 | 0 | 0 | 0 | 1.4 | 22.1676 | 0 | 0 | 2 | 31.65 | 0 | 0
O | CPR | F205090 | LE FROID PECOMARK | LFP3696622 | MICRO CONTACT FLOTT N20-75 | 3661767003658 | FF | GENIE CLIMATIQUE | F3 | MATERIEL DE FROID | F399 | ACCESSOIRES DE FROID | S | STOCK |  | 0 | EXONERE | 00,00% | 8418999000 | 00385 | LE FROID |  | ACTIF | N |  | UNITE |  | UNITE | 1 |  | UNITE | 1 | 1 | 1 |  | UNITE | 1 |  | UNITE | 1 |  | UNITE | 1 | N |  | *ND | 20241001 | 3696622 | MICRO CONTACT FLOTT N20-75 | 26.68 | 1 | 1 | 1 | 0 | 0 |  |  | 0 |  |  | 0 | 0 | 0 | 0 | 0 | 0 | 0 | 0 | 0 | 0 | 0 | 0 | 0 | 0 | 0 | 1.4 | 0 | 0 | 0 | 2 | 0 | 0 | 0
O | CPR | F205090 | LE FROID PECOMARK | LFP3696627 | MOTOREDUCTEUR N1-N22 MACHINE A GLACON | 3661767003641 | FF | GENIE CLIMATIQUE | F3 | MATERIEL DE FROID | F399 | ACCESSOIRES DE FROID | S | STOCK |  | 0 | EXONERE | 00,00% | 8418999000 | 00385 | LE FROID |  | ACTIF | N |  | UNITE |  | UNITE | 1 |  | UNITE | 1 | 1 | 1 |  | UNITE | 1 |  | UNITE | 1 |  | UNITE | 1 | N |  | *ND | 20241001 | 3696627 | MOTO REDUCTEUR N1-N22 19440059 | 56.87 | 1 | 1 | 1 | 0 | 0 |  |  | 0 |  |  | 0 | 0 | 0 | 0 | 0 | 0 | 0 | 0 | 0 | 0 | 0 | 0 | 0 | 0 | 0 | 1.4 | 0 | 0 | 0 | 2 | 0 | 0 | 0
O | CPR | F205090 | LE FROID PECOMARK | LFP3780028 | FILTRE REPRISE 595X595 POUR GRILLE LFP0378376 | 3661767003634 | FF | GENIE CLIMATIQUE | F2 | VENTILATION | F299 | ACCESSOIRES POUR VENT. | S | STOCK |  | 0 | EXONERE | 00,00% | 8415900000 | 00385 | LE FROID |  | ACTIF | N |  | UNITE |  | UNITE | 1 |  | UNITE | 1 | 1 | 1 |  | UNITE | 1 |  | UNITE | 1 |  | UNITE | 1 | N |  | *ND | 20241001 | 3780028 | FLTR 510X510 COUSU G2 GRILLE | 8.03 | 1 | 1 | 1 | 0 | 0 |  |  | 0 |  |  | 0 | 0 | 0 | 0 | 0 | 0 | 0 | 0 | 0 | 0 | 0 | 0 | 0 | 0 | 0 | 1.4 | 0 | 0 | 0 | 2 | 0 | 0 | 0
N | CPR | F205090 | LE FROID PECOMARK | LFP3780427 | GAINE ISOLÉ Ø100 MM 10ML | 3661767003627 | FF | GENIE CLIMATIQUE | F3 | MATERIEL DE FROID | F399 | ACCESSOIRES DE FROID | S | STOCK |  | 0 | EXONERE | 00,00% | 8418999000 | 00385 | LE FROID |  | ACTIF | N |  | UNITE |  | UNITE | 1 |  | UNITE | 1 | 1 | 1 |  | UNITE | 1 |  | UNITE | 1 |  | UNITE | 1 | N |  | *ND | 20241001 | 3780427 | CONDUIT ALU ISOL | 21.49 | 1 | 1 | 1 | 0 | 0 |  |  | 0 |  |  | 0 | 0 | 0 | 0 | 0 | 0 | 0 | 0 | 0 | 0 | 0 | 0 | 0 | 0 | 0 | 1.4 | 54.5 | 0 | 0 | 2 | 77.86 | 0 | 0
O | CPR | F205090 | LE FROID PECOMARK | LFP3780428 | GAINE ISOLÉ Ø125 MM 10ML | 3661767003610 | FF | GENIE CLIMATIQUE | F3 | MATERIEL DE FROID | F399 | ACCESSOIRES DE FROID | S | STOCK |  | 0 | EXONERE | 00,00% | 8418999000 | 00385 | LE FROID |  | ACTIF | N |  | UNITE |  | UNITE | 1 |  | UNITE | 1 | 1 | 1 |  | UNITE | 1 |  | UNITE | 1 |  | UNITE | 1 | N |  | *ND | 20241001 | 3780428 | GAINE ALU ISO | 32.63 | 1 | 1 | 1 | 0 | 0 |  |  | 0 |  |  | 0 | 0 | 0 | 0 | 0 | 0 | 0 | 0 | 0 | 0 | 0 | 0 | 0 | 0 | 0 | 1.4 | 55.69 | 0 | 0 | 2 | 79.56 | 0 | 0
O | CPR | F205090 | LE FROID PECOMARK | LFP3780429 | GAINE ISOLÉ Ø160 MM 10ML | 3661767003603 | FF | GENIE CLIMATIQUE | F3 | MATERIEL DE FROID | F399 | ACCESSOIRES DE FROID | S | STOCK |  | 0 | EXONERE | 00,00% | 8418999000 | 00385 | LE FROID |  | ACTIF | N |  | UNITE |  | UNITE | 1 |  | UNITE | 1 | 1 | 1 |  | UNITE | 1 |  | UNITE | 1 |  | UNITE | 1 | N |  | *ND | 20241001 | 3780429 | GAINE ALU ISO | 36.41 | 1 | 1 | 1 | 0 | 0 |  |  | 0 |  |  | 0 | 0 | 0 | 0 | 0 | 0 | 0 | 0 | 0 | 0 | 0 | 0 | 0 | 0 | 0 | 1.4 | 62.13 | 0 | 0 | 2 | 88.76 | 0 | 0
O | CPR | F205090 | LE FROID PECOMARK | LFP3780430 | GAINE ISOLÉ Ø200 MM 10ML | 3661767003597 | FF | GENIE CLIMATIQUE | F3 | MATERIEL DE FROID | F399 | ACCESSOIRES DE FROID | S | STOCK |  | 0 | EXONERE | 00,00% | 8418999000 | 00385 | LE FROID |  | ACTIF | N |  | UNITE |  | UNITE | 1 |  | UNITE | 1 | 1 | 1 |  | UNITE | 1 |  | UNITE | 1 |  | UNITE | 1 | N |  | *ND | 20241001 | 3780430 | GAINE ALU ISO | 45.4 | 1 | 1 | 1 | 0 | 0 |  |  | 0 |  |  | 0 | 0 | 0 | 0 | 0 | 0 | 0 | 0 | 0 | 0 | 0 | 0 | 0 | 0 | 0 | 1.4 | 77.48 | 0 | 0 | 2 | 110.68 | 0 | 0
O | CPR | F205090 | LE FROID PECOMARK | LFP3780431 | GAINE ISOLÉ Ø250 MM 10ML | 3661767003580 | FF | GENIE CLIMATIQUE | F3 | MATERIEL DE FROID | F399 | ACCESSOIRES DE FROID | S | STOCK |  | 0 | EXONERE | 00,00% | 8418999000 | 00385 | LE FROID |  | ACTIF | N |  | UNITE |  | UNITE | 1 |  | UNITE | 1 | 1 | 1 |  | UNITE | 1 |  | UNITE | 1 |  | UNITE | 1 | N |  | *ND | 20241001 | 3780431 | GAINE ALU ISO | 55.69 | 1 | 1 | 1 | 0 | 0 |  |  | 0 |  |  | 0 | 0 | 0 | 0 | 0 | 0 | 0 | 0 | 0 | 0 | 0 | 0 | 0 | 0 | 0 | 1.4 | 95.05 | 0 | 0 | 2 | 135.78 | 0 | 0
O | CPR | F205090 | LE FROID PECOMARK | LFP3780511 | GRILLE PARE PLUIE 400X390 EXTERIEUR | 3661767003573 | FF | GENIE CLIMATIQUE | F2 | VENTILATION | F299 | ACCESSOIRES POUR VENT. | S | STOCK |  | 0 | EXONERE | 00,00% | 8418999000 | 00385 | LE FROID |  | ACTIF | N |  | UNITE |  | UNITE | 1 |  | UNITE | 1 | 1 | 1 |  | UNITE | 1 |  | UNITE | 1 |  | UNITE | 1 | N |  | *ND | 20241001 | 3780511 | GRILLE PARE PLUIE ALU | 83.08 | 1 | 1 | 1 | 0 | 0 |  |  | 0 |  |  | 0 | 0 | 0 | 0 | 0 | 0 | 0 | 0 | 0 | 0 | 0 | 0 | 0 | 0 | 0 | 1.4 | 0 | 0 | 0 | 2 | 0 | 0 | 0
O | CPR | F205090 | LE FROID PECOMARK | LFP3780514 | GRILLE PARE PLUIE 600X590 EXTERIEUR | 3661767003566 | FF | GENIE CLIMATIQUE | F2 | VENTILATION | F299 | ACCESSOIRES POUR VENT. | S | STOCK |  | 0 | EXONERE | 00,00% | 8418999000 | 00385 | LE FROID |  | ACTIF | N |  | UNITE |  | UNITE | 1 |  | UNITE | 1 | 1 | 1 |  | UNITE | 1 |  | UNITE | 1 |  | UNITE | 1 | N |  | *ND | 20241001 | 3780514 | GRILLE PARE PLUIE ALU | 123.93 | 1 | 1 | 1 | 0 | 0 |  |  | 0 |  |  | 0 | 0 | 0 | 0 | 0 | 0 | 0 | 0 | 0 | 0 | 0 | 0 | 0 | 0 | 0 | 1.4 | 0 | 0 | 0 | 2 | 0 | 0 | 0
O | CPR | F205090 | LE FROID PECOMARK | LFP3780598 | MASTIC ACRYLIQUE M1 1KG POT | 3661767216256 | FF | GENIE CLIMATIQUE | F2 | VENTILATION | F203 | VMC RESIDENTIELLE | S | STOCK |  | 0 | EXONERE | 00,00% | 8418999000 | 00385 | LE FROID |  | ACTIF | N |  | UNITE |  | UNITE | 1 |  | UNITE | 1 | 1 | 1 |  | UNITE | 1 |  | UNITE | 1 |  | UNITE | 1 | N |  | *ND | 20241001 | 3780598 | MASTIC ACRYLIQUE M1 1KG POT | 5.82 | 1 | 1 | 1 | 0 | 0 |  |  | 0 |  |  | 0 | 0 | 0 | 0 | 0 | 0 | 0 | 0 | 0 | 0 | 0 | 0 | 0 | 0 | 0 | 0 | 0 | 0 | 0 | 0 | 0 | 0 | 0
O | CPR | F205090 | LE FROID PECOMARK | LFP3780599 | MASTIC ACRYLIQUE M1 310ML | 3661767003559 | FF | GENIE CLIMATIQUE | F2 | VENTILATION | F203 | VMC RESIDENTIELLE | S | STOCK |  | 0 | EXONERE | 00,00% | 8418999000 | 00385 | LE FROID |  | ACTIF | N |  | UNITE |  | UNITE | 1 |  | UNITE | 1 | 1 | 1 |  | UNITE | 1 |  | UNITE | 1 |  | UNITE | 1 | N |  | *ND | 20241001 | 3780599 | MASTIC ACRYLIQUE M1 310ML | 2.63 | 1 | 1 | 1 | 0 | 0 |  |  | 0 | C | C | 20241224 | 0 | 0 | 0 | 0 | 0 | 0 | 0 | 0 | 5 | 0 | 3.04 | 0 | 0 | 0 | 1.4 | 3.1831 | 0 | 0 | 2 | 4.55 | 0 | 0
O | CPR | F205090 | LE FROID PECOMARK | LFP3780600 | MASTIC ACRYLIQUE M1 6KG POT | 3661767216263 | FF | GENIE CLIMATIQUE | F2 | VENTILATION | F203 | VMC RESIDENTIELLE | S | STOCK |  | 0 | EXONERE | 00,00% | 8418999000 | 00385 | LE FROID |  | ACTIF | N |  | UNITE |  | UNITE | 1 |  | UNITE | 1 | 1 | 1 |  | UNITE | 1 |  | UNITE | 1 |  | UNITE | 1 | N |  | *ND | 20241001 | 3780600 | MASTIC ACRYLIQUE M1 6KG POT | 20.58 | 1 | 1 | 1 | 0 | 0 |  |  | 0 |  |  | 0 | 0 | 0 | 0 | 0 | 0 | 0 | 0 | 0 | 0 | 0 | 0 | 0 | 0 | 0 | 0 | 0 | 0 | 0 | 0 | 0 | 0 | 0
O | CPR | F205090 | LE FROID PECOMARK | LFP3782950 | PROFIL F PLAQUE PIR-ALU | 3661767003535 | FF | GENIE CLIMATIQUE | F3 | MATERIEL DE FROID | F399 | ACCESSOIRES DE FROID | S | STOCK |  | 0 | EXONERE | 00,00% | 8418999000 | 00385 | LE FROID |  | ACTIF | N |  | UNITE |  | UNITE | 1 |  | UNITE | 1 | 1 | 1 |  | UNITE | 1 |  | UNITE | 1 |  | UNITE | 1 | N |  | *ND | 20241001 | 3782950 | PROFIL F ALU PAN ALP 21MM 2M | 5.43 | 1 | 1 | 1 | 0 | 0 |  |  | 0 |  |  | 0 | 0 | 0 | 0 | 0 | 0 | 0 | 0 | 0 | 0 | 0 | 0 | 0 | 0 | 0 | 1.4 | 0 | 0 | 0 | 2 | 0 | 0 | 0
N | CPR | F205090 | LE FROID PECOMARK | LFP3782968 | GOULOTTE REHAU LE 30X30 2M 727814 | 3661767247205 | FF | GENIE CLIMATIQUE | F1 | CLIMATISATION ACCESSOIRES | F199 | ACCESSOIRES CLIMATISATION | S | STOCK |  | 0 | EXONERE | 00,00% | 3916200000 | 00385 | LE FROID | A | ANNULE | N |  | UNITE |  | UNITE | 1 |  | UNITE | 1 | 1 | 1 |  | UNITE | 1 |  | UNITE | 1 |  | UNITE | 1 | N | C | ROT.FAIB | 20241001 | 3782968 | GOULOT REHAU 30X30 2M 727814 | 6.19 | 1 | 1 | 1 | 0 | 0 |  |  | 0 |  |  | 0 | 0 | 0 | 0 | 0 | 0 | 0 | 0 | 0 | 0 | 0 | 0 | 0 | 0 | 0 | 1.4 | 11.424 | 0 | 0 | 2 | 16.32 | 0 | 0
O | CPR | F205090 | LE FROID PECOMARK | LFP3782996 | CHEVILLE A EXPENSION BTE 100 +VIS M4X35 | 3661767001821 | FF | GENIE CLIMATIQUE | F3 | MATERIEL DE FROID | F399 | ACCESSOIRES DE FROID | S | STOCK |  | 0 | EXONERE | 00,00% | 7307910000 | 00385 | LE FROID |  | ACTIF | N |  | UNITE |  | UNITE | 1 |  | UNITE | 1 | 1 | 1 |  | UNITE | 1 |  | UNITE | 1 |  | UNITE | 1 | N |  | *ND | 20241001 | 3782996 | CHEV 100PC EXPANS + VIS M4X35 | 13.17 | 1 | 1 | 1 | 0 | 0 |  |  | 0 |  |  | 0 | 0 | 0 | 0 | 0 | 0 | 0 | 0 | 0 | 0 | 0 | 0 | 0 | 0 | 0 | 1.4 | 20.23 | 0 | 0 | 2 | 28.9 | 0 | 0
O | CPR | F205090 | LE FROID PECOMARK | LFP3782998 | CARTOUCHE KIT RESINE 170ML + 4XD10X160 | 3661767003528 | FF | GENIE CLIMATIQUE | F3 | MATERIEL DE FROID | F399 | ACCESSOIRES DE FROID | S | STOCK |  | 0 | EXONERE | 00,00% | 7307910000 | 00385 | LE FROID |  | ACTIF | N |  | UNITE |  | UNITE | 1 |  | UNITE | 1 | 1 | 1 |  | UNITE | 1 |  | UNITE | 1 |  | UNITE | 1 | N |  | *ND | 20241001 | 3782998 | CARTOUCHE KIT RESINE 170ML + | 11.36 | 1 | 1 | 1 | 0 | 0 |  |  | 0 |  |  | 0 | 0 | 0 | 0 | 0 | 0 | 0 | 0 | 0 | 0 | 0 | 0 | 0 | 0 | 0 | 1.4 | 16.5963 | 0 | 0 | 2 | 22.6 | 0 | 0
O | CPR | F205090 | LE FROID PECOMARK | LFP3783002 | PATE A VIS 8X50X8F BOITE DE 100 | 3661767003511 | FF | GENIE CLIMATIQUE | F3 | MATERIEL DE FROID | F399 | ACCESSOIRES DE FROID | S | STOCK |  | 0 | EXONERE | 00,00% | 7307910000 | 00385 | LE FROID |  | ACTIF | N |  | UNITE |  | UNITE | 1 |  | UNITE | 1 | 1 | 1 |  | UNITE | 1 |  | UNITE | 1 |  | UNITE | 1 | N |  | *ND | 20241001 | 3783002 | PITON VIS BOIS 100PC M8 FEM | 22.45 | 1 | 1 | 1 | 0 | 0 |  |  | 0 |  |  | 0 | 0 | 0 | 0 | 0 | 0 | 0 | 0 | 0 | 0 | 0 | 0 | 0 | 0 | 0 | 1.4 | 0 | 0 | 0 | 2 | 0 | 0 | 0
O | CPR | F205090 | LE FROID PECOMARK | LFP3783009 | PIQUAGE PLAT 125 PVC A VISSER | 3661767003504 | FF | GENIE CLIMATIQUE | F3 | MATERIEL DE FROID | F399 | ACCESSOIRES DE FROID | S | STOCK |  | 0 | EXONERE | 00,00% | 8418999000 | 00385 | LE FROID |  | ACTIF | N |  | UNITE |  | UNITE | 1 |  | UNITE | 1 | 1 | 1 |  | UNITE | 1 |  | UNITE | 1 |  | UNITE | 1 | N |  | *ND | 20241001 | 3783009 | PIQUAGE ALP PVC VISSER | 6.94 | 1 | 1 | 1 | 0 | 0 |  |  | 0 |  |  | 0 | 0 | 0 | 0 | 0 | 0 | 0 | 0 | 0 | 0 | 0 | 0 | 0 | 0 | 0 | 1.4 | 0 | 0 | 0 | 2 | 0 | 0 | 0
O | CPR | F205090 | LE FROID PECOMARK | LFP3783010 | PIQUAGE PLAT 160 PVC A VISSER | 3661767003498 | FF | GENIE CLIMATIQUE | F3 | MATERIEL DE FROID | F399 | ACCESSOIRES DE FROID | S | STOCK |  | 0 | EXONERE | 00,00% | 8418999000 | 00385 | LE FROID |  | ACTIF | N |  | UNITE |  | UNITE | 1 |  | UNITE | 1 | 1 | 1 |  | UNITE | 1 |  | UNITE | 1 |  | UNITE | 1 | N |  | *ND | 20241001 | 3783010 | PIQUAGE ALP PVC VISSER | 7.89 | 1 | 1 | 1 | 0 | 0 |  |  | 0 |  |  | 0 | 0 | 0 | 0 | 0 | 0 | 0 | 0 | 0 | 0 | 0 | 0 | 0 | 0 | 0 | 1.4 | 0 | 0 | 0 | 2 | 0 | 0 | 0
O | CPR | F205090 | LE FROID PECOMARK | LFP3783011 | PIQUAGE PLAT 200 PVC A VISSER | 3661767003481 | FF | GENIE CLIMATIQUE | F3 | MATERIEL DE FROID | F399 | ACCESSOIRES DE FROID | S | STOCK |  | 0 | EXONERE | 00,00% | 8418999000 | 00385 | LE FROID |  | ACTIF | N |  | UNITE |  | UNITE | 1 |  | UNITE | 1 | 1 | 1 |  | UNITE | 1 |  | UNITE | 1 |  | UNITE | 1 | N |  | *ND | 20241001 | 3783011 | PIQUAGE ALP PVC VISSER | 8.12 | 1 | 1 | 1 | 0 | 0 |  |  | 0 |  |  | 0 | 0 | 0 | 0 | 0 | 0 | 0 | 0 | 0 | 0 | 0 | 0 | 0 | 0 | 0 | 1.4 | 0 | 0 | 0 | 2 | 0 | 0 | 0
O | CPR | F205090 | LE FROID PECOMARK | LFP3783012 | PIQUAGE PLAT 250 PVC A VISSER | 3661767003474 | FF | GENIE CLIMATIQUE | F3 | MATERIEL DE FROID | F399 | ACCESSOIRES DE FROID | S | STOCK |  | 0 | EXONERE | 00,00% | 8418999000 | 00385 | LE FROID |  | ACTIF | N |  | UNITE |  | UNITE | 1 |  | UNITE | 1 | 1 | 1 |  | UNITE | 1 |  | UNITE | 1 |  | UNITE | 1 | N |  | *ND | 20241001 | 3783012 | PIQUAGE ALP PVC VISSER | 8.93 | 1 | 1 | 1 | 0 | 0 |  |  | 0 |  |  | 0 | 0 | 0 | 0 | 0 | 0 | 0 | 0 | 0 | 0 | 0 | 0 | 0 | 0 | 0 | 1.4 | 0 | 0 | 0 | 2 | 0 | 0 | 0
O | CPR | F205090 | LE FROID PECOMARK | LFP3783256 | ISOLANT BANDE ADHES. RLX 25M LARG 250MM EPAIS 4MM | 3661767003467 | FF | GENIE CLIMATIQUE | F3 | MATERIEL DE FROID | F399 | ACCESSOIRES DE FROID | S | STOCK |  | 0 | EXONERE | 00,00% | 7307910000 | 00385 | LE FROID |  | ACTIF | N |  | UNITE |  | UNITE | 1 |  | UNITE | 1 | 1 | 1 |  | UNITE | 1 |  | UNITE | 1 |  | UNITE | 1 | N |  | *ND | 20241001 | 3783256 | BANDE ADHESIF ISOL | 26.65 | 1 | 1 | 1 | 0 | 0 |  |  | 0 |  |  | 0 | 0 | 0 | 0 | 0 | 0 | 0 | 0 | 0 | 0 | 0 | 0 | 0 | 0 | 0 | 1.4 | 0 | 0 | 0 | 2 | 0 | 0 | 0
N | CPR | F205090 | LE FROID PECOMARK | LFP3783428 | PLENUM DE SOUFFLAGE 5 PIQUAGES | 3661767003450 | FF | GENIE CLIMATIQUE | F3 | MATERIEL DE FROID | F399 | ACCESSOIRES DE FROID | S | STOCK |  | 0 | EXONERE | 00,00% | 8418999000 | 00385 | LE FROID |  | ACTIF | N |  | UNITE |  | UNITE | 1 |  | UNITE | 1 | 1 | 1 |  | UNITE | 1 |  | UNITE | 1 |  | UNITE | 1 | N |  | *ND | 20241001 | 3783428 | PLENUM SOUF ALP 1600X250 5D200 | 130.95 | 1 | 1 | 1 | 0 | 0 |  |  | 0 |  |  | 0 | 0 | 0 | 0 | 0 | 0 | 0 | 0 | 0 | 0 | 0 | 0 | 0 | 0 | 0 | 1.4 | 241.5357 | 0 | 0 | 2 | 345.05 | 0 | 0
N | CPR | F205090 | LE FROID PECOMARK | LFP3783439 | PLENUM DE REPRISE 5 PIQUAGES | 3661767003443 | FF | GENIE CLIMATIQUE | F3 | MATERIEL DE FROID | F399 | ACCESSOIRES DE FROID | S | STOCK |  | 0 | EXONERE | 00,00% | 8418999000 | 00385 | LE FROID |  | ACTIF | N |  | UNITE |  | UNITE | 1 |  | UNITE | 1 | 1 | 1 |  | UNITE | 1 |  | UNITE | 1 |  | UNITE | 1 | N |  | *ND | 20241001 | 3783439 | PLENUM REP ALP 1600X250 5D200 | 130.95 | 1 | 1 | 1 | 0 | 0 |  |  | 0 |  |  | 0 | 0 | 0 | 0 | 0 | 0 | 0 | 0 | 0 | 0 | 0 | 0 | 0 | 0 | 0 | 1.4 | 241.5357 | 0 | 0 | 2 | 345.05 | 0 | 0
O | CPR | F205090 | LE FROID PECOMARK | LFP3783481 | ETRIER RAIL 27 M8 | 3661767003436 | FF | GENIE CLIMATIQUE | F1 | CLIMATISATION ACCESSOIRES | F199 | ACCESSOIRES CLIMATISATION | S | STOCK |  | 0 | EXONERE | 00,00% | 7307910000 | 00385 | LE FROID |  | ACTIF | N |  | UNITE |  | UNITE | 1 |  | UNITE | 1 | 1 | 1 |  | UNITE | 1 |  | UNITE | 1 |  | UNITE | 1 | N |  | *ND | 20241001 | 3783481 | ETRIER RAIL 27 M8 | 2.46 | 1 | 1 | 1 | 0 | 0 |  |  | 0 |  |  | 0 | 0 | 0 | 0 | 0 | 0 | 0 | 0 | 0 | 0 | 0 | 0 | 0 | 0 | 0 | 1.4 | 3.4545 | 0 | 0 | 2 | 4.95 | 0 | 0
O | CPR | F205090 | LE FROID PECOMARK | LFP3783709 | DIFFUSEUR 600X600 DIAM160 ALU BLANC REGLABL. DEB.400M3/H | 3661767003429 | FF | GENIE CLIMATIQUE | F2 | VENTILATION | F299 | ACCESSOIRES POUR VENT. | S | STOCK |  | 0 | EXONERE | 00,00% | 8418999000 | 00385 | LE FROID |  | ACTIF | N |  | UNITE |  | UNITE | 1 |  | UNITE | 1 | 1 | 1 |  | UNITE | 1 |  | UNITE | 1 |  | UNITE | 1 | N |  | *ND | 20241001 | 3783709 | DIFFUSEUR CIRC REGL 600 KUT6 | 40.5 | 1 | 1 | 1 | 0 | 0 |  |  | 0 |  |  | 0 | 0 | 0 | 0 | 0 | 0 | 0 | 0 | 0 | 0 | 0 | 0 | 0 | 0 | 0 | 1.4 | 0 | 0 | 0 | 0 | 0 | 0 | 0
O | CPR | F205090 | LE FROID PECOMARK | LFP3783710 | DIFFUSEUR 600X600 DIAM200 ALU BLANC REGL DEB 460M3/H | 3661767003412 | FF | GENIE CLIMATIQUE | F2 | VENTILATION | F299 | ACCESSOIRES POUR VENT. | S | STOCK |  | 0 | EXONERE | 00,00% | 8418999000 | 00385 | LE FROID |  | ACTIF | N |  | UNITE |  | UNITE | 1 |  | UNITE | 1 | 1 | 1 |  | UNITE | 1 |  | UNITE | 1 |  | UNITE | 1 | N | C | ROT.FAIB | 20241001 | 3783710 | DIFFUSEUR CIRC REGL 600 KUT6 | 45.51 | 1 | 1 | 1 | 0 | 0 |  |  | 0 |  |  | 0 | 0 | 0 | 0 | 0 | 0 | 0 | 0 | 0 | 0 | 0 | 0 | 0 | 0 | 0 | 1.4 | 0 | 0 | 0 | 0 | 0 | 0 | 0
O | CPR | F205090 | LE FROID PECOMARK | LFP3783734 | GRILLE DE REPRISE 595X595 AILLETTES INCLINÉES | 3661767003399 | FF | GENIE CLIMATIQUE | F2 | VENTILATION | F299 | ACCESSOIRES POUR VENT. | S | STOCK |  | 0 | EXONERE | 00,00% | 8418999000 | 00385 | LE FROID |  | ACTIF | N |  | UNITE |  | UNITE | 1 |  | UNITE | 1 | 1 | 1 |  | UNITE | 1 |  | UNITE | 1 |  | UNITE | 1 | N |  | *ND | 20241001 | 3783734 | GRILLE REPRISE AEC12 595 9003 | 61.61 | 1 | 1 | 1 | 0 | 0 |  |  | 0 |  |  | 0 | 0 | 0 | 0 | 0 | 0 | 0 | 0 | 0 | 0 | 0 | 0 | 0 | 0 | 0 | 1.4 | 0 | 0 | 0 | 2 | 0 | 0 | 0
O | CPR | F205090 | LE FROID PECOMARK | LFP3783761 | GRILLE REPRISE + PORTE FILTRE 595X595 AILETTES INCLINÉE | 3661767003382 | FF | GENIE CLIMATIQUE | F2 | VENTILATION | F299 | ACCESSOIRES POUR VENT. | S | STOCK |  | 0 | EXONERE | 00,00% | 8418999000 | 00385 | LE FROID |  | ACTIF | N |  | UNITE |  | UNITE | 1 |  | UNITE | 1 | 1 | 1 |  | UNITE | 1 |  | UNITE | 1 |  | UNITE | 1 | N |  | *ND | 20241001 | 3783761 | GRILLE REPRISE MAILLE AFC12 | 115.46 | 1 | 1 | 1 | 0 | 0 |  |  | 0 |  |  | 0 | 0 | 0 | 0 | 0 | 0 | 0 | 0 | 0 | 0 | 0 | 0 | 0 | 0 | 0 | 1.4 | 0 | 0 | 0 | 2 | 0 | 0 | 0
N | CPR | F205090 | LE FROID PECOMARK | LFP3783793 | PLENUM PP90 | 3661767246307 | FF | GENIE CLIMATIQUE | F1 | CLIMATISATION ACCESSOIRES | F199 | ACCESSOIRES CLIMATISATION | S | STOCK |  | 0 | EXONERE | 00,00% | 8418999000 | 00385 | LE FROID |  | ACTIF | N |  | UNITE |  | UNITE | 1 |  | UNITE | 1 | 1 | 1 |  | UNITE | 1 |  | UNITE | 1 |  | UNITE | 1 | N | C | ROT.FAIB | 20241001 | 3783793 | PLENUM PLAFCK59595 | 55.25 | 1 | 1 | 1 | 0 | 0 |  |  | 0 |  |  | 0 | 0 | 0 | 0 | 0 | 0 | 0 | 0 | 0 | 0 | 0 | 0 | 0 | 0 | 0 | 1.4 | 0 | 0 | 0 | 0 | 0 | 0 | 0
N | CPR | F205090 | LE FROID PECOMARK | LFP3784014 | PLENUM PDALCIS | 3661767246314 | FF | GENIE CLIMATIQUE | F1 | CLIMATISATION ACCESSOIRES | F199 | ACCESSOIRES CLIMATISATION | S | STOCK |  | 0 | EXONERE | 00,00% | 8418999000 | 00385 | LE FROID |  | ACTIF | N |  | UNITE |  | UNITE | 1 |  | UNITE | 1 | 1 | 1 |  | UNITE | 1 |  | UNITE | 1 |  | UNITE | 1 | N | C | ROT.FAIB | 20241001 | 3784014 | PLENUM ISOLE 600X600 AXIAL | 96.9 | 1 | 1 | 1 | 0 | 0 |  |  | 0 |  |  | 0 | 0 | 0 | 0 | 0 | 0 | 0 | 0 | 0 | 0 | 0 | 0 | 0 | 0 | 0 | 1.4 | 0 | 0 | 0 | 0 | 0 | 0 | 0
O | CPR | F205090 | LE FROID PECOMARK | LFP3784482 | KIT DE REPRISE 600X600 PLENUM +GRILLE+FILTRE | 3661767246291 | FF | GENIE CLIMATIQUE | F1 | CLIMATISATION ACCESSOIRES | F199 | ACCESSOIRES CLIMATISATION | S | STOCK |  | 0 | EXONERE | 00,00% | 8418999000 | 00385 | LE FROID |  | ACTIF | N |  | UNITE |  | UNITE | 1 |  | UNITE | 1 | 1 | 1 |  | UNITE | 1 |  | UNITE | 1 |  | UNITE | 1 | N | C | ROT.FAIB | 20241001 | 3784482 | PLENUM 595X595+GRILLE | 230.04 | 1 | 1 | 1 | 0 | 0 |  |  | 0 |  |  | 0 | 0 | 0 | 0 | 0 | 0 | 0 | 0 | 0 | 0 | 0 | 0 | 0 | 0 | 0 | 1.4 | 0 | 0 | 0 | 0 | 0 | 0 | 0
N | CPR | F205090 | LE FROID PECOMARK | LFP3791620 | POMPE CHALEUR PISCINE 30M3 PI2021 MONOPHASÉ | 3661767003375 | FF | GENIE CLIMATIQUE | F3 | MATERIEL DE FROID | F304 | EVAPORATEUR ET CONDENSEUR | S | STOCK |  | 0 | EXONERE | 00,00% | 8415109000 | 00385 | LE FROID | A | ANNULE | N |  | UNITE |  | UNITE | 1 |  | UNITE | 1 | 1 | 1 |  | UNITE | 1 |  | UNITE | 1 |  | UNITE | 1 | N |  | *ND | 20241001 | 3791620 | PAC POOL PI2021 MONO WH000311 | 994.19 | 1 | 1 | 1 | 0 | 0 |  |  | 0 |  |  | 0 | 0 | 0 | 0 | 0 | 0 | 0 | 0 | 0 | 0 | 0 | 0 | 0 | 0 | 0 | 1.4 | 1689.5298 | 0 | 0 | 2 | 2298.7 | 0 | 0
N | CPR | F205090 | LE FROID PECOMARK | LFP3791621 | POMPE A CHALEUR PI2031 | 3661767245706 | FF | GENIE CLIMATIQUE | F3 | MATERIEL DE FROID | F304 | EVAPORATEUR ET CONDENSEUR | S | STOCK |  | 0 | EXONERE | 00,00% | 8415109000 | 00385 | LE FROID | A | ANNULE | N |  | UNITE |  | UNITE | 1 |  | UNITE | 1 | 1 | 1 |  | UNITE | 1 |  | UNITE | 1 |  | UNITE | 1 | N | C | ROT.FAIB | 20241001 | 3791621 | PAC POOL PI2031 MONO WH000312 | 1427.95 | 1 | 1 | 1 | 0 | 0 |  |  | 0 |  |  | 0 | 0 | 0 | 0 | 0 | 0 | 0 | 0 | 0 | 0 | 0 | 0 | 0 | 0 | 0 | 1.4 | 2526.062 | 0 | 0 | 0 | 0 | 0 | 0
O | CPR | F205090 | LE FROID PECOMARK | LFP3791769 | REFNET A SERTIR ISOLÉ 3/8 | 3661767003368 | FF | GENIE CLIMATIQUE | F3 | MATERIEL DE FROID | F399 | ACCESSOIRES DE FROID | S | STOCK |  | 0 | EXONERE | 00,00% | 7412100000 | 00385 | LE FROID |  | ACTIF | N |  | UNITE |  | UNITE | 1 |  | UNITE | 1 | 1 | 1 |  | UNITE | 1 |  | UNITE | 1 |  | UNITE | 1 | N |  | *ND | 20241001 | 3791769 | RACCO DISTRIB ISOL SERTIR | 16.12 | 1 | 1 | 1 | 0 | 0 |  |  | 0 |  |  | 0 | 0 | 0 | 0 | 0 | 0 | 0 | 0 | 0 | 0 | 0 | 0 | 0 | 0 | 0 | 1.4 | 0 | 0 | 0 | 0 | 0 | 0 | 0
O | CPR | F205090 | LE FROID PECOMARK | LFP3791770 | REFNET A SERTIR ISOLÉ 1/2 | 3661767003351 | FF | GENIE CLIMATIQUE | F3 | MATERIEL DE FROID | F399 | ACCESSOIRES DE FROID | S | STOCK |  | 0 | EXONERE | 00,00% | 7412100000 | 00385 | LE FROID |  | ACTIF | N |  | UNITE |  | UNITE | 1 |  | UNITE | 1 | 1 | 1 |  | UNITE | 1 |  | UNITE | 1 |  | UNITE | 1 | N |  | *ND | 20241001 | 3791770 | RACCO DISTRIB ISOL SERTIR | 21.33 | 1 | 1 | 1 | 0 | 0 |  |  | 0 |  |  | 0 | 0 | 0 | 0 | 0 | 0 | 0 | 0 | 0 | 0 | 0 | 0 | 0 | 0 | 0 | 1.4 | 0 | 0 | 0 | 0 | 0 | 0 | 0
O | CPR | F205090 | LE FROID PECOMARK | LFP3791771 | REFNET A SERTIR ISOLÉ 5/8 | 3661767003344 | FF | GENIE CLIMATIQUE | F3 | MATERIEL DE FROID | F399 | ACCESSOIRES DE FROID | S | STOCK |  | 0 | EXONERE | 00,00% | 7412100000 | 00385 | LE FROID |  | ACTIF | N |  | UNITE |  | UNITE | 1 |  | UNITE | 1 | 1 | 1 |  | UNITE | 1 |  | UNITE | 1 |  | UNITE | 1 | N |  | *ND | 20241001 | 3791771 | RACCO DISTRIB ISOL SERTIR | 30.09 | 1 | 1 | 1 | 0 | 0 |  |  | 0 |  |  | 0 | 0 | 0 | 0 | 0 | 0 | 0 | 0 | 0 | 0 | 0 | 0 | 0 | 0 | 0 | 1.4 | 0 | 0 | 0 | 0 | 0 | 0 | 0
O | CPR | F205090 | LE FROID PECOMARK | LFP3791772 | REFNET A SERTIR ISOLÉ 3/4 | 3661767003337 | FF | GENIE CLIMATIQUE | F3 | MATERIEL DE FROID | F399 | ACCESSOIRES DE FROID | S | STOCK |  | 0 | EXONERE | 00,00% | 7412100000 | 00385 | LE FROID |  | ACTIF | N |  | UNITE |  | UNITE | 1 |  | UNITE | 1 | 1 | 1 |  | UNITE | 1 |  | UNITE | 1 |  | UNITE | 1 | N |  | *ND | 20241001 | 3791772 | RACCO DISTRIB ISOL SERTIR | 34.93 | 1 | 1 | 1 | 0 | 0 |  |  | 0 |  |  | 0 | 0 | 0 | 0 | 0 | 0 | 0 | 0 | 0 | 0 | 0 | 0 | 0 | 0 | 0 | 1.4 | 0 | 0 | 0 | 0 | 0 | 0 | 0
O | CPR | F205090 | LE FROID PECOMARK | LFP3791773 | REFNET A SERTIR ISOLÉ 7/8 | 3661767003320 | FF | GENIE CLIMATIQUE | F3 | MATERIEL DE FROID | F399 | ACCESSOIRES DE FROID | S | STOCK |  | 0 | EXONERE | 00,00% | 7412100000 | 00385 | LE FROID |  | ACTIF | N |  | UNITE |  | UNITE | 1 |  | UNITE | 1 | 1 | 1 |  | UNITE | 1 |  | UNITE | 1 |  | UNITE | 1 | N |  | *ND | 20241001 | 3791773 | RACCO DISTRIB ISOL SERTIR | 47.02 | 1 | 1 | 1 | 0 | 0 |  |  | 0 |  |  | 0 | 0 | 0 | 0 | 0 | 0 | 0 | 0 | 0 | 0 | 0 | 0 | 0 | 0 | 0 | 1.4 | 0 | 0 | 0 | 0 | 0 | 0 | 0
O | CPR | F205090 | LE FROID PECOMARK | LFP3791774 | REFNET A SERTIR ISOLÉ 1"1/8 | 3661767003313 | FF | GENIE CLIMATIQUE | F3 | MATERIEL DE FROID | F399 | ACCESSOIRES DE FROID | S | STOCK |  | 0 | EXONERE | 00,00% | 7412100000 | 00385 | LE FROID |  | ACTIF | N |  | UNITE |  | UNITE | 1 |  | UNITE | 1 | 1 | 1 |  | UNITE | 1 |  | UNITE | 1 |  | UNITE | 1 | N |  | *ND | 20241001 | 3791774 | RACCO DISTRIB ISOL SERTIR | 73.98 | 1 | 1 | 1 | 0 | 0 |  |  | 0 |  |  | 0 | 0 | 0 | 0 | 0 | 0 | 0 | 0 | 0 | 0 | 0 | 0 | 0 | 0 | 0 | 1.4 | 0 | 0 | 0 | 0 | 0 | 0 | 0
O | CPR | F205090 | LE FROID PECOMARK | LFP3792130 | PAC POOL PM40 MD7 MONO WH000424 | 3661767250052 | FF | GENIE CLIMATIQUE | F3 | MATERIEL DE FROID | F399 | ACCESSOIRES DE FROID | S | STOCK |  | 0 | EXONERE | 00,00% | 8418610000 | 00385 | LE FROID |  | ACTIF | N |  | UNITE |  | UNITE | 1 |  | UNITE | 1 | 1 | 1 |  | UNITE | 1 |  | UNITE | 1 |  | UNITE | 1 | N |  | *ND | 20241001 | 3792130 | PAC POOL PM40 MD7 MONO R32 | 1709.06 | 1 | 1 | 1 | 0 | 0 |  |  | 0 |  |  | 0 | 0 | 0 | 0 | 0 | 0 | 0 | 0 | 0 | 0 | 0 | 0 | 0 | 0 | 0 | 0 | 0 | 0 | 0 | 0 | 0 | 0 | 0
O | CPR | F205090 | LE FROID PECOMARK | LFP3792376 | SIPHON HORIZONTAL BLANC D32 | 3661767404165 | FF | GENIE CLIMATIQUE | F3 | MATERIEL DE FROID | F399 | ACCESSOIRES DE FROID | S | STOCK |  | 2 | 8,50% SOUMIS | 08,50% | 3916200000 | 00385 | LE FROID |  | ACTIF | N |  | UNITE |  | UNITE | 1 |  | UNITE | 1 | 1 | 1 |  | UNITE | 1 |  | UNITE | 1 |  | UNITE | 1 | N |  | *ND | 20241001 | 3792376 | SIPHON HORIZ B D32 | 26.48 | 1 | 1 | 1 | 0 | 0 |  |  | 0 |  |  | 0 | 0 | 0 | 0 | 0 | 0 | 0 | 0 | 0 | 0 | 0 | 0 | 0 | 0 | 0 | 0 | 0 | 0 | 0 | 0 | 0 | 0 | 0
O | CPR | F205090 | LE FROID PECOMARK | LFP3792378 | SIPHON HORIZONTAL BLANC D40 | 3661767404158 | FF | GENIE CLIMATIQUE | F3 | MATERIEL DE FROID | F399 | ACCESSOIRES DE FROID | S | STOCK |  | 2 | 8,50% SOUMIS | 08,50% | 3916200000 | 00385 | LE FROID |  | ACTIF | N |  | UNITE |  | UNITE | 1 |  | UNITE | 1 | 1 | 1 |  | UNITE | 1 |  | UNITE | 1 |  | UNITE | 1 | N |  | *ND | 20241001 | 3792378 | SIPHON HORIZ B D40 | 28.41 | 1 | 1 | 1 | 0 | 0 |  |  | 0 |  |  | 0 | 0 | 0 | 0 | 0 | 0 | 0 | 0 | 0 | 0 | 0 | 0 | 0 | 0 | 0 | 0 | 0 | 0 | 0 | 0 | 0 | 0 | 0
O | CPR | F205090 | LE FROID PECOMARK | LFP3890018 | SPRAY VIDE 500ML | 3661767003306 | FF | GENIE CLIMATIQUE | F3 | MATERIEL DE FROID | F397 | PRODUITS ENTRETIEN FROID | S | STOCK |  | 2 | 8,50% SOUMIS | 08,50% | 3402209000 | 00385 | LE FROID |  | ACTIF | N |  | UNITE |  | UNITE | 1 |  | UNITE | 1 | 1 | 1 |  | UNITE | 1 |  | UNITE | 1 |  | UNITE | 1 | N |  | *ND | 20241001 | 3890018 | BIDON VIDE SPRAY 0.5L | 4.12 | 1 | 1 | 1 | 0 | 0 |  |  | 0 | C | C | 20241224 | 0 | 0 | 0 | 0 | 0 | 0 | 0 | 0 | 5 | 0 | 4.76 | 0 | 0 | 0 | 1.4 | 5.3263 | 0 | 0 | 2 | 7.6 | 0 | 0
N | CPR | F206170 | CARRIER FRANCE | CICKITK712000 | CICKITK712000 | 3661767418872 | FF | GENIE CLIMATIQUE | F0 | CLIMATISATION | F003 | SPLIT CASSETTE | H | HORS-STOCK | O | 0 | EXONERE | 00,00% |  |  |  |  | ACTIF | N |  | UNITE |  | UNITE | 1 |  | UNITE | 1 | 1 | 1 |  | UNITE | 1 |  | UNITE | 1 |  | UNITE | 1 | N |  | *ND | 20241202 |  |  | 0 | 0 | 0 | 0 | 0 | 0 | 11063_001 | GEM POMPE A CHALEUR/CLIM <=40KG | 7.69 |  |  | 0 | 0 | 0 | 0 | 0 | 0 | 0 | 0 | 0 | 0 | 0 | 0 | 0 | 0 | 0 | 0 | 0 | 885 | 0 | 0 | 0 | 885 | 0
N | CPR | F206170 | CARRIER FRANCE | CICKITK718000 | CICKITK718000 | 3661767418902 | FF | GENIE CLIMATIQUE | F0 | CLIMATISATION | F003 | SPLIT CASSETTE | H | HORS-STOCK | O | 0 | EXONERE | 00,00% |  |  |  |  | ACTIF | N |  | UNITE |  | UNITE | 1 |  | UNITE | 1 | 1 | 1 |  | UNITE | 1 |  | UNITE | 1 |  | UNITE | 1 | N |  | *ND | 20241202 |  |  | 0 | 0 | 0 | 0 | 0 | 0 | 11063_001 | GEM POMPE A CHALEUR/CLIM <=40KG | 7.69 |  |  | 0 | 0 | 0 | 0 | 0 | 0 | 0 | 0 | 0 | 0 | 0 | 0 | 0 | 0 | 0 | 0 | 0 | 1070 | 0 | 0 | 0 | 1070 | 0
N | CPR | F206170 | CARRIER FRANCE | CICKITK724000 | CICKITK724000 | 3661767418940 | FF | GENIE CLIMATIQUE | F0 | CLIMATISATION | F003 | SPLIT CASSETTE | H | HORS-STOCK | O | 0 | EXONERE | 00,00% |  |  |  |  | ACTIF | N |  | UNITE |  | UNITE | 1 |  | UNITE | 1 | 1 | 1 |  | UNITE | 1 |  | UNITE | 1 |  | UNITE | 1 | N |  | *ND | 20241202 |  |  | 0 | 0 | 0 | 0 | 0 | 0 | 11063_001 | GEM POMPE A CHALEUR/CLIM <=40KG | 7.69 |  |  | 0 | 0 | 0 | 0 | 0 | 0 | 0 | 0 | 0 | 0 | 0 | 0 | 0 | 0 | 0 | 0 | 0 | 1380 | 0 | 0 | 0 | 1380 | 0
N | CPR | F206170 | CARRIER FRANCE | CICKITK736000 | CICKITK736000 | 3661767418957 | FF | GENIE CLIMATIQUE | F0 | CLIMATISATION | F003 | SPLIT CASSETTE | H | HORS-STOCK | O | 0 | EXONERE | 00,00% |  |  |  |  | ACTIF | N |  | UNITE |  | UNITE | 1 |  | UNITE | 1 | 1 | 1 |  | UNITE | 1 |  | UNITE | 1 |  | UNITE | 1 | N |  | *ND | 20241202 |  |  | 0 | 0 | 0 | 0 | 0 | 0 | 11063_001 | GEM POMPE A CHALEUR/CLIM <=40KG | 7.69 |  |  | 0 | 0 | 0 | 0 | 0 | 0 | 0 | 0 | 0 | 0 | 0 | 0 | 0 | 0 | 0 | 0 | 0 | 2050 | 0 | 0 | 0 | 2050 | 0
N | CPR | F206170 | CARRIER FRANCE | CICKITK748000 | CICKITK748000 | 3661767418964 | FF | GENIE CLIMATIQUE | F0 | CLIMATISATION | F003 | SPLIT CASSETTE | H | HORS-STOCK | O | 0 | EXONERE | 00,00% |  |  |  |  | ACTIF | N |  | UNITE |  | UNITE | 1 |  | UNITE | 1 | 1 | 1 |  | UNITE | 1 |  | UNITE | 1 |  | UNITE | 1 | N |  | *ND | 20241202 |  |  | 0 | 0 | 0 | 0 | 0 | 0 | 11063_001 | GEM POMPE A CHALEUR/CLIM <=40KG | 7.69 |  |  | 0 | 0 | 0 | 0 | 0 | 0 | 0 | 0 | 0 | 0 | 0 | 0 | 0 | 0 | 0 | 0 | 0 | 2490 | 0 | 0 | 0 | 2490 | 0
N | CPR | F206170 | CARRIER FRANCE | CICKITK760000 | CICKITK760000 | 3661767418971 | FF | GENIE CLIMATIQUE | F0 | CLIMATISATION | F003 | SPLIT CASSETTE | H | HORS-STOCK | O | 0 | EXONERE | 00,00% |  |  |  |  | ACTIF | N |  | UNITE |  | UNITE | 1 |  | UNITE | 1 | 1 | 1 |  | UNITE | 1 |  | UNITE | 1 |  | UNITE | 1 | N |  | *ND | 20241202 |  |  | 0 | 0 | 0 | 0 | 0 | 0 | 11063_001 | GEM POMPE A CHALEUR/CLIM <=40KG | 7.69 |  |  | 0 | 0 | 0 | 0 | 0 | 0 | 0 | 0 | 0 | 0 | 0 | 0 | 0 | 0 | 0 | 0 | 0 | 2710 | 0 | 0 | 0 | 2710 | 0
N | CPR | F206170 | CARRIER FRANCE | CICKITPF18000 | CICKITPF18000 | 3661767418988 | FF | GENIE CLIMATIQUE | F0 | CLIMATISATION | F004 | SPLIT PLAFONNIER | H | HORS-STOCK | O | 0 | EXONERE | 00,00% |  |  |  |  | ACTIF | N |  | UNITE |  | UNITE | 1 |  | UNITE | 1 | 1 | 1 |  | UNITE | 1 |  | UNITE | 1 |  | UNITE | 1 | N |  | *ND | 20241202 |  |  | 0 | 0 | 0 | 0 | 0 | 0 | 11063_001 | GEM POMPE A CHALEUR/CLIM <=40KG | 7.69 |  |  | 0 | 0 | 0 | 0 | 0 | 0 | 0 | 0 | 0 | 0 | 0 | 0 | 0 | 0 | 0 | 0 | 0 | 1030 | 0 | 0 | 0 | 1030 | 0
N | CPR | F206170 | CARRIER FRANCE | CICKITPF24000 | CICKITPF24000 | 3661767419244 | FF | GENIE CLIMATIQUE | F0 | CLIMATISATION | F004 | SPLIT PLAFONNIER | H | HORS-STOCK | O | 0 | EXONERE | 00,00% |  |  |  |  | ACTIF | N |  | UNITE |  | UNITE | 1 |  | UNITE | 1 | 1 | 1 |  | UNITE | 1 |  | UNITE | 1 |  | UNITE | 1 | N |  | *ND | 20241202 |  |  | 0 | 0 | 0 | 0 | 0 | 0 | 11063_001 | GEM POMPE A CHALEUR/CLIM <=40KG | 7.69 |  |  | 0 | 0 | 0 | 0 | 0 | 0 | 0 | 0 | 0 | 0 | 0 | 0 | 0 | 0 | 0 | 0 | 0 | 1310 | 0 | 0 | 0 | 1310 | 0
N | CPR | F206170 | CARRIER FRANCE | CICKITPF36000 | CICKITPF36000 | 3661767419251 | FF | GENIE CLIMATIQUE | F0 | CLIMATISATION | F004 | SPLIT PLAFONNIER | H | HORS-STOCK | O | 0 | EXONERE | 00,00% |  |  |  |  | ACTIF | N |  | UNITE |  | UNITE | 1 |  | UNITE | 1 | 1 | 1 |  | UNITE | 1 |  | UNITE | 1 |  | UNITE | 1 | N |  | *ND | 20241202 |  |  | 0 | 0 | 0 | 0 | 0 | 0 | 11063_001 | GEM POMPE A CHALEUR/CLIM <=40KG | 7.69 |  |  | 0 | 0 | 0 | 0 | 0 | 0 | 0 | 0 | 0 | 0 | 0 | 0 | 0 | 0 | 0 | 0 | 0 | 2110 | 0 | 0 | 0 | 2110 | 0
N | CPR | F206170 | CARRIER FRANCE | CICKITPF48000 | CICKITPF48000 | 3661767419275 | FF | GENIE CLIMATIQUE | F0 | CLIMATISATION | F004 | SPLIT PLAFONNIER | H | HORS-STOCK | O | 0 | EXONERE | 00,00% |  |  |  |  | ACTIF | N |  | UNITE |  | UNITE | 1 |  | UNITE | 1 | 1 | 1 |  | UNITE | 1 |  | UNITE | 1 |  | UNITE | 1 | N |  | *ND | 20241202 |  |  | 0 | 0 | 0 | 0 | 0 | 0 | 11063_001 | GEM POMPE A CHALEUR/CLIM <=40KG | 7.69 |  |  | 0 | 0 | 0 | 0 | 0 | 0 | 0 | 0 | 0 | 0 | 0 | 0 | 0 | 0 | 0 | 0 | 0 | 2470 | 0 | 0 | 0 | 2470 | 0
N | CPR | F206170 | CARRIER FRANCE | CICKITPF60000 | CICKITPF60000 | 3661767419282 | FF | GENIE CLIMATIQUE | F0 | CLIMATISATION | F004 | SPLIT PLAFONNIER | H | HORS-STOCK | O | 0 | EXONERE | 00,00% |  |  |  |  | ACTIF | N |  | UNITE |  | UNITE | 1 |  | UNITE | 1 | 1 | 1 |  | UNITE | 1 |  | UNITE | 1 |  | UNITE | 1 | N |  | *ND | 20241202 |  |  | 0 | 0 | 0 | 0 | 0 | 0 | 11063_001 | GEM POMPE A CHALEUR/CLIM <=40KG | 7.69 |  |  | 0 | 0 | 0 | 0 | 0 | 0 | 0 | 0 | 0 | 0 | 0 | 0 | 0 | 0 | 0 | 0 | 0 | 2660 | 0 | 0 | 0 | 2660 | 0
O | CPR | F206170 | CARRIER FRANCE | COLI09R8SHC | UE MONO R32 9000BTU/H A++ | 3661767001142 | FF | GENIE CLIMATIQUE | F0 | CLIMATISATION | F001 | SPLIT MURAUX < 25KBTU | S | STOCK |  | 0 | EXONERE | 00,00% | 8415900000 | 00023 | COLIBRI |  | ACTIF | N |  | UNITE |  | UNITE | 1 |  | UNITE | 1 | 1 | 1 |  | UNITE | 1 |  | UNITE | 1 |  | UNITE | 1 | N |  | *ND | 20241018 | COLI09R8SHC | UE MONO R32 9000BTU/H A++ | 160.44 | 1 | 1 | 1 | 0.1353 | 25 | 11063_001 | GEM POMPE A CHALEUR/CLIM <=40KG | 7.69 |  |  | 0 | 0 | 0 | 0 | 0 | 0 | 0 | 0 | 0 | 0 | 0 | 0 | 0 | 0 | 0 | 0 | 0 | 0 | 0 | 0 | 0 | 0 | 0
O | CPR | F206170 | CARRIER FRANCE | COLI09R8SHF | UI MURAL R32 9000BTU/H A++ | 3661767001135 | FF | GENIE CLIMATIQUE | F0 | CLIMATISATION | F001 | SPLIT MURAUX < 25KBTU | S | STOCK |  | 0 | EXONERE | 00,00% | 8415900000 | 00023 | COLIBRI |  | ACTIF | N |  | UNITE |  | UNITE | 1 |  | UNITE | 1 | 1 | 1 |  | UNITE | 1 |  | UNITE | 1 |  | UNITE | 1 | N |  | *ND | 20241018 | COLI09R8SHF | UI MURAL R32 9000BTU/H A++ | 56.9 | 1 | 1 | 1 | 0.0857 | 9.7 | 14040_001 | GEM_EQUIPEMENT VENTILATION >5KG | 1.81 |  |  | 0 | 0 | 0 | 0 | 0 | 0 | 0 | 0 | 0 | 0 | 0 | 0 | 0 | 0 | 0 | 0 | 0 | 0 | 0 | 0 | 0 | 0 | 0
O | CPR | F206170 | CARRIER FRANCE | COLI12R8SHC | UE MONO R32 12000BTU/H A++ | 3661767001128 | FF | GENIE CLIMATIQUE | F0 | CLIMATISATION | F001 | SPLIT MURAUX < 25KBTU | S | STOCK |  | 0 | EXONERE | 00,00% | 8415900000 | 00023 | COLIBRI |  | ACTIF | N |  | UNITE |  | UNITE | 1 |  | UNITE | 1 | 1 | 1 |  | UNITE | 1 |  | UNITE | 1 |  | UNITE | 1 | N |  | *ND | 20241018 | COLI12R8SHC | UE MONO R32 12000BTU/H A++ | 170.4 | 1 | 1 | 1 | 0.1353 | 25 | 11063_001 | GEM POMPE A CHALEUR/CLIM <=40KG | 7.69 |  |  | 0 | 0 | 0 | 0 | 0 | 0 | 0 | 0 | 0 | 0 | 0 | 0 | 0 | 0 | 0 | 0 | 0 | 0 | 0 | 0 | 0 | 0 | 0
O | CPR | F206170 | CARRIER FRANCE | COLI12R8SHF | UI MURAL R32 12000BTU/H A++ | 3661767001111 | FF | GENIE CLIMATIQUE | F0 | CLIMATISATION | F001 | SPLIT MURAUX < 25KBTU | S | STOCK |  | 0 | EXONERE | 00,00% | 8415900000 | 00023 | COLIBRI |  | ACTIF | N |  | UNITE |  | UNITE | 1 |  | UNITE | 1 | 1 | 1 |  | UNITE | 1 |  | UNITE | 1 |  | UNITE | 1 | N |  | *ND | 20241018 | COLI12R8SHF | UI MURAL R32 12000BTU/H A++ | 68.6 | 1 | 1 | 1 | 0.0857 | 9.8 | 14040_001 | GEM_EQUIPEMENT VENTILATION >5KG | 1.81 |  |  | 0 | 0 | 0 | 0 | 0 | 0 | 0 | 0 | 0 | 0 | 0 | 0 | 0 | 0 | 0 | 0 | 0 | 0 | 0 | 0 | 0 | 0 | 0
N | CPR | F206170 | CARRIER FRANCE | KITCIATNETTOYEUR | SPLIT 9000 A+++ / NETTOYEUR | 3661767242958 | FF | GENIE CLIMATIQUE | F0 | CLIMATISATION | F001 | SPLIT MURAUX < 25KBTU | H | HORS-STOCK | O | 0 | EXONERE | 00,00% |  |  |  |  | ACTIF | N |  | UNITE |  | UNITE | 1 |  | UNITE | 1 | 1 | 1 |  | UNITE | 1 |  | UNITE | 1 |  | UNITE | 1 | N |  | *ND | 20241001 |  |  | 0 | 0 | 0 | 0 | 0 | 0 | 11063_001 | GEM POMPE A CHALEUR/CLIM <=40KG | 7.69 |  |  | 0 | 0 | 0 | 0 | 0 | 0 | 0 | 0 | 0 | 0 | 0 | 0 | 0 | 0 | 0 | 0 | 0 | 0 | 0 | 0 | 0 | 0 | 0
N | CPR | F206170 | CARRIER FRANCE | KITCIAT9000A3P | KIT SPLIT 9000A3P + SUPPORT | 3661767242316 | FF | GENIE CLIMATIQUE | F0 | CLIMATISATION | F001 | SPLIT MURAUX < 25KBTU | H | HORS-STOCK | O | 0 | EXONERE | 00,00% |  |  |  |  | ACTIF | N |  | UNITE |  | UNITE | 1 |  | UNITE | 1 | 1 | 1 |  | UNITE | 1 |  | UNITE | 1 |  | UNITE | 1 | N |  | *ND | 20241001 |  |  | 0 | 0 | 0 | 0 | 0 | 0 | 11063_001 | GEM POMPE A CHALEUR/CLIM <=40KG | 7.69 |  |  | 0 | 0 | 0 | 0 | 0 | 0 | 0 | 0 | 0 | 0 | 0 | 0 | 0 | 0 | 0 | 0 | 0 | 0 | 0 | 0 | 0 | 0 | 0
N | CPR | F206170 | CARRIER FRANCE | KITCIAT9000A3PAT | KIT SPLIT 9000 A3P + ACC + VIS | 3661767242309 | FF | GENIE CLIMATIQUE | F0 | CLIMATISATION | F001 | SPLIT MURAUX < 25KBTU | H | HORS-STOCK | O | 0 | EXONERE | 00,00% |  |  |  |  | ACTIF | N |  | UNITE |  | UNITE | 1 |  | UNITE | 1 | 1 | 1 |  | UNITE | 1 |  | UNITE | 1 |  | UNITE | 1 | N |  | *ND | 20241001 |  |  | 0 | 0 | 0 | 0 | 0 | 0 | 11063_001 | GEM POMPE A CHALEUR/CLIM <=40KG | 7.69 |  |  | 0 | 0 | 0 | 0 | 0 | 0 | 0 | 0 | 0 | 0 | 0 | 0 | 0 | 0 | 0 | 0 | 0 | 0 | 0 | 0 | 0 | 0 | 0
N | CPR | F206170 | CARRIER FRANCE | KITCIAT9000A3PSVIS | KIT SPLIT 9000 A3P + SUP+LIAIS | 3661767242323 | FF | GENIE CLIMATIQUE | F0 | CLIMATISATION | F001 | SPLIT MURAUX < 25KBTU | H | HORS-STOCK | O | 0 | EXONERE | 00,00% |  |  |  |  | ACTIF | N |  | UNITE |  | UNITE | 1 |  | UNITE | 1 | 1 | 1 |  | UNITE | 1 |  | UNITE | 1 |  | UNITE | 1 | N |  | *ND | 20241001 |  |  | 0 | 0 | 0 | 0 | 0 | 0 | 11063_001 | GEM POMPE A CHALEUR/CLIM <=40KG | 7.69 |  |  | 0 | 0 | 0 | 0 | 0 | 0 | 0 | 0 | 0 | 0 | 0 | 0 | 0 | 0 | 0 | 0 | 0 | 0 | 0 | 0 | 0 | 0 | 0
N | CPR | F206170 | CARRIER FRANCE | 999CIAF206170 | ARTICLE HISTORIQUE CARRIER FRANCE | 9999999999999 | FF | GENIE CLIMATIQUE | F0 | CLIMATISATION | F001 | SPLIT MURAUX < 25KBTU | S | STOCK |  | 0 | EXONERE | 00,00% | 0000000000 |  |  | A | ANNULE | N |  | UNITE |  | UNITE | 1 |  | UNITE | 1 | 1 | 1 |  | UNITE | 1 |  | UNITE | 1 |  | UNITE | 1 | N |  | *ND | 20250204 | 999CIAF206170 | ARTICLE HISTORIQUE | 0 | 0 | 0 | 0 | 0 | 0 |  |  | 0 |  |  | 0 | 0 | 0 | 0 | 0 | 0 | 0 | 0 | 0 | 0 | 0 | 0 | 0 | 0 | 0 | 0 | 0 | 0 | 0 | 0 | 0 | 0 | 0
N | CPR | F206175 | CARRIER FRANCE CONSIGNATION | BRY38BRF009B8S1 | 9000BTU/H - UE MONO R32 - T09 | 6948433127328 | FF | GENIE CLIMATIQUE | F0 | CLIMATISATION | F001 | SPLIT MURAUX < 25KBTU | S | STOCK |  | 0 | EXONERE | 00,00% | 8415900000 | 01019 | BRYANT |  | ACTIF | N |  | UNITE |  | UNITE | 1 |  | UNITE | 1 | 1 | 1 |  | UNITE | 1 |  | UNITE | 1 |  | UNITE | 1 | N |  | *ND | 20241030 | 38BRF009B8S-1 | 9000BTU/H - UE MONO R32 - T09 | 127.95 | 1 | 1 | 1 | 0.1353 | 22.8 | 11063_001 | GEM POMPE A CHALEUR/CLIM <=40KG | 7.69 | C | C | 20250130 | 0 | 0 | 0 | 0 | 0 | 0 | 0 | 0 | 0 | 0 | 0 | 0 | 0 | 0 | 0 | 0 | 0 | 0 | 0 | 0 | 0 | 0
O | CPR | F206175 | CARRIER FRANCE CONSIGNATION | BRY38BRF012B8S1 | 12000BTU/H - UE MONO R32- T12 | 6948433127335 | FF | GENIE CLIMATIQUE | F0 | CLIMATISATION | F001 | SPLIT MURAUX < 25KBTU | S | STOCK |  | 0 | EXONERE | 00,00% | 8415900000 | 01019 | BRYANT |  | ACTIF | N |  | UNITE |  | UNITE | 1 |  | UNITE | 1 | 1 | 1 |  | UNITE | 1 |  | UNITE | 1 |  | UNITE | 1 | N |  | *ND | 20241030 | 38BRF012B8S-1 | 12000BTU/H - UE MONO R32- T12 | 139.92 | 1 | 1 | 1 | 0.1353 | 22.8 | 11063_001 | GEM POMPE A CHALEUR/CLIM <=40KG | 7.69 | C | C | 20250130 | 0 | 0 | 0 | 0 | 0 | 0 | 0 | 0 | 0 | 0 | 0 | 0 | 0 | 0 | 0 | 0 | 0 | 0 | 0 | 0 | 0 | 0
O | CPR | F206175 | CARRIER FRANCE CONSIGNATION | BRY38BRF018B8S | 18000BTU/H - UE MONO R32 - T18 | 6948433127342 | FF | GENIE CLIMATIQUE | F0 | CLIMATISATION | F001 | SPLIT MURAUX < 25KBTU | S | STOCK |  | 0 | EXONERE | 00,00% | 8415900000 | 01019 | BRYANT |  | ACTIF | N |  | UNITE |  | UNITE | 1 |  | UNITE | 1 | 1 | 1 |  | UNITE | 1 |  | UNITE | 1 |  | UNITE | 1 | N |  | *ND | 20241030 | 38BRF018B8S | 18000BTU/H - UE MONO R32 - T18 | 261.19 | 1 | 1 | 1 | 0.2082 | 35.4 | 11063_001 | GEM POMPE A CHALEUR/CLIM <=40KG | 7.69 | C | C | 20250130 | 0 | 0 | 0 | 0 | 0 | 0 | 0 | 0 | 0 | 0 | 0 | 0 | 0 | 0 | 0 | 0 | 0 | 0 | 0 | 0 | 0 | 0
O | CPR | F206175 | CARRIER FRANCE CONSIGNATION | BRY38BRF024B8S | 24000BTU/H - UE MONO R32 - T24 | 6948433127359 | FF | GENIE CLIMATIQUE | F0 | CLIMATISATION | F001 | SPLIT MURAUX < 25KBTU | S | STOCK |  | 0 | EXONERE | 00,00% | 8415900000 | 01019 | BRYANT |  | ACTIF | N |  | UNITE |  | UNITE | 1 |  | UNITE | 1 | 1 | 1 |  | UNITE | 1 |  | UNITE | 1 |  | UNITE | 1 | N |  | *ND | 20241030 | 38BRF024B8S | 24000BTU/H - UE MONO R32 - T24 | 355.77 | 1 | 1 | 1 | 0.293 | 45.9 | 11063_001 | GEM POMPE A CHALEUR/CLIM <=40KG | 7.69 | C | C | 20250130 | 0 | 0 | 0 | 0 | 0 | 0 | 0 | 0 | 0 | 0 | 0 | 0 | 0 | 0 | 0 | 0 | 0 | 0 | 0 | 0 | 0 | 0
N | CPR | F206175 | CARRIER FRANCE CONSIGNATION | BRY42BRF009B8S1 | 9000BTU/H - UI MURAL R32 - T09 | 6948433127366 | FF | GENIE CLIMATIQUE | F0 | CLIMATISATION | F001 | SPLIT MURAUX < 25KBTU | S | STOCK |  | 0 | EXONERE | 00,00% | 8415900000 | 01019 | BRYANT |  | ACTIF | N |  | UNITE |  | UNITE | 1 |  | UNITE | 1 | 1 | 1 |  | UNITE | 1 |  | UNITE | 1 |  | UNITE | 1 | N |  | *ND | 20241030 | 42BRF009B8S-1 | 9000BTU/H - UI MURAL R32 - T09 | 52.05 | 1 | 1 | 1 | 0.0769 | 8.8 | 14040_001 | GEM_EQUIPEMENT VENTILATION >5KG | 1.81 | C | C | 20250130 | 0 | 0 | 0 | 0 | 0 | 0 | 0 | 0 | 0 | 0 | 0 | 0 | 0 | 0 | 0 | 0 | 0 | 0 | 0 | 0 | 0 | 0
O | CPR | F206175 | CARRIER FRANCE CONSIGNATION | BRY42BRF012B8S1 | 12000BTU/H -UI MURAL R32 - T12 | 6948433127373 | FF | GENIE CLIMATIQUE | F0 | CLIMATISATION | F001 | SPLIT MURAUX < 25KBTU | S | STOCK |  | 0 | EXONERE | 00,00% | 8415900000 | 01019 | BRYANT |  | ACTIF | N |  | UNITE |  | UNITE | 1 |  | UNITE | 1 | 1 | 1 |  | UNITE | 1 |  | UNITE | 1 |  | UNITE | 1 | N |  | *ND | 20241030 | 42BRF012B8S-1 | 12000BTU/H -UI MURAL R32 - T12 | 60.08 | 1 | 1 | 1 | 0.0857 | 9.5 | 14040_001 | GEM_EQUIPEMENT VENTILATION >5KG | 1.81 | C | C | 20250130 | 0 | 0 | 0 | 0 | 0 | 0 | 0 | 0 | 0 | 0 | 0 | 0 | 0 | 0 | 0 | 0 | 0 | 0 | 0 | 0 | 0 | 0
O | CPR | F206175 | CARRIER FRANCE CONSIGNATION | BRY42BRF018B8S | 18000BTU/H - UI MURAL R32 - T1 | 6948433127380 | FF | GENIE CLIMATIQUE | F0 | CLIMATISATION | F001 | SPLIT MURAUX < 25KBTU | S | STOCK |  | 0 | EXONERE | 00,00% | 8415900000 | 01019 | BRYANT |  | ACTIF | N |  | UNITE |  | UNITE | 1 |  | UNITE | 1 | 1 | 1 |  | UNITE | 1 |  | UNITE | 1 |  | UNITE | 1 | N |  | *ND | 20241030 | 42BRF018B8S | 18000BTU/H - UI MURAL R32 - T1 | 88.81 | 1 | 1 | 1 | 0.1176 | 13 | 14040_001 | GEM_EQUIPEMENT VENTILATION >5KG | 1.81 | C | C | 20250130 | 0 | 0 | 0 | 0 | 0 | 0 | 0 | 0 | 0 | 0 | 0 | 0 | 0 | 0 | 0 | 0 | 0 | 0 | 0 | 0 | 0 | 0
O | CPR | F206175 | CARRIER FRANCE CONSIGNATION | BRY42BRF024B8S | 24000BTU/H -UI MURAL R32 - T24 | 6948433127397 | FF | GENIE CLIMATIQUE | F0 | CLIMATISATION | F001 | SPLIT MURAUX < 25KBTU | S | STOCK |  | 0 | EXONERE | 00,00% | 8415900000 | 01019 | BRYANT |  | ACTIF | N |  | UNITE |  | UNITE | 1 |  | UNITE | 1 | 1 | 1 |  | UNITE | 1 |  | UNITE | 1 |  | UNITE | 1 | N |  | *ND | 20241030 | 42BRF024B8S | 24000BTU/H -UI MURAL R32 - T24 | 109.23 | 1 | 1 | 1 | 0.1429 | 15.8 | 14040_001 | GEM_EQUIPEMENT VENTILATION >5KG | 1.81 | C | C | 20250130 | 0 | 0 | 0 | 0 | 0 | 0 | 0 | 0 | 0 | 0 | 0 | 0 | 0 | 0 | 0 | 0 | 0 | 0 | 0 | 0 | 0 | 0
O | CPR | F206175 | CARRIER FRANCE CONSIGNATION | CIC38HE18JS8C | GROUPE RESIDEN. EC+ 18000 A+++ | 3661767242712 | FF | GENIE CLIMATIQUE | F0 | CLIMATISATION | F001 | SPLIT MURAUX < 25KBTU | S | STOCK |  | 0 | EXONERE | 00,00% | 8415900000 | 01021 | CIAT |  | ACTIF | N |  | UNITE |  | UNITE | 1 |  | UNITE | 1 | 1 | 1 |  | UNITE | 1 |  | UNITE | 1 |  | UNITE | 1 | N | B | ROT.NORM | 20241001 | 38HE18JS8C | UE MONO SPLIT R32 T18 - A+++ | 351.06 | 1 | 1 | 1 | 0.293 | 48.8 | 11063_001 | GEM POMPE A CHALEUR/CLIM <=40KG | 7.69 | C | C | 20250130 | 0 | 0 | 50 | 0 | 488.49 | 0 | 0 | 0 | 0 | 0 | 0 | 0 | 0 | 0 | 1.2487 | 610 | 0 | 0 | 2 | 876.3 | 0 | 0
O | CPR | F206175 | CARRIER FRANCE CONSIGNATION | CIC38HE24JS8C | GROUPE RESIDEN. EC+ 24000 A+++ | 3661767242736 | FF | GENIE CLIMATIQUE | F0 | CLIMATISATION | F001 | SPLIT MURAUX < 25KBTU | S | STOCK |  | 0 | EXONERE | 00,00% | 8415900000 | 01021 | CIAT |  | ACTIF | N |  | UNITE |  | UNITE | 1 |  | UNITE | 1 | 1 | 1 |  | UNITE | 1 |  | UNITE | 1 |  | UNITE | 1 | N | B | ROT.NORM | 20241001 | 38HE24JS8C | UE MONO SPLIT R32 T24 - A+++ | 412.64 | 1 | 1 | 1 | 0.293 | 48.8 | 11063_001 | GEM POMPE A CHALEUR/CLIM <=40KG | 7.69 | C | C | 20250130 | 0 | 0 | 40 | 0 | 574.18 | 0 | 0 | 0 | 0 | 0 | 0 | 0 | 0 | 0 | 1.254 | 720 | 0 | 0 | 2 | 1030.02 | 0 | 0
O | CPR | F206175 | CARRIER FRANCE CONSIGNATION | CIC38HF09JS8C | GROUPE RESIDEN. ECO+ 9000 A++ | 3661767233697 | FF | GENIE CLIMATIQUE | F0 | CLIMATISATION | F001 | SPLIT MURAUX < 25KBTU | S | STOCK |  | 0 | EXONERE | 00,00% | 8415900000 | 01021 | CIAT |  | ACTIF | N |  | UNITE |  | UNITE | 1 |  | UNITE | 1 | 1 | 1 |  | UNITE | 1 |  | UNITE | 1 |  | UNITE | 1 | O | * | *ND | 20241001 | 38HF09JS8C | UE - GROUPE ECO+ 9000 A++ | 160.44 | 1 | 1 | 1 | 0.1353 | 25 | 11063_001 | GEM POMPE A CHALEUR/CLIM <=40KG | 7.69 | C | C | 20250204 | 0 | 0 | 0 | 0 | 0 | 0 | 0 | 0 | 0 | 0 | 0 | 30 | 0 | 215.46 | 1.1603 | 250 | 0 | 0 | 1.8022 | 375.97 | 0 | 0
O | CPR | F206175 | CARRIER FRANCE CONSIGNATION | CIC38HF12JS8C | GROUPE RESIDEN. ECO+ 12000 A++ | 3661767233703 | FF | GENIE CLIMATIQUE | F0 | CLIMATISATION | F001 | SPLIT MURAUX < 25KBTU | S | STOCK |  | 0 | EXONERE | 00,00% | 8415900000 | 01021 | CIAT |  | ACTIF | N |  | UNITE |  | UNITE | 1 |  | UNITE | 1 | 1 | 1 |  | UNITE | 1 |  | UNITE | 1 |  | UNITE | 1 | O | * | *ND | 20241001 | 38HF12JS8C | UE - GROUPE ECO+ 12000 A++ | 170.4 | 1 | 1 | 1 | 0.1353 | 25 | 11063_001 | GEM POMPE A CHALEUR/CLIM <=40KG | 7.69 | C | C | 20250204 | 0 | 0 | 0 | 0 | 0 | 0 | 0 | 0 | 0 | 0 | 0 | 5 | 0 | 241.23 | 1.1193 | 270 | 0 | 0 | 2 | 449.1 | 0 | 0
O | CPR | F206175 | CARRIER FRANCE CONSIGNATION | CIC38HF18JS8C1 | UE - GROUPE ECO+ 18000 A++ | 3661767419121 | FF | GENIE CLIMATIQUE | F0 | CLIMATISATION | F001 | SPLIT MURAUX < 25KBTU | S | STOCK |  | 0 | EXONERE | 00,00% | 8415900000 | 01021 | CIAT |  | ACTIF | N |  | UNITE |  | UNITE | 1 |  | UNITE | 1 | 1 | 1 |  | UNITE | 1 |  | UNITE | 1 |  | UNITE | 1 | N |  | *ND | 20241018 | 38HF18JS8C-1 | UE - GROUPE ECO+ 18000 A++ | 284.28 | 1 | 1 | 1 | 0.2082 | 35.4 | 11063_001 | GEM POMPE A CHALEUR/CLIM <=40KG | 7.69 | C | C | 20250204 | 0 | 0 | 27 | 0 | 395.57 | 0 | 0 | 0 | 3 | 0 | 395.57 | 0 | 0 | 0 | 1.2337 | 488 | 0 | 0 | 2 | 791.14 | 0 | 0
O | CPR | F206175 | CARRIER FRANCE CONSIGNATION | CIC38HF24JS8C1 | UE - GROUPE ECO+ 24000 A++ | 3661767419015 | FF | GENIE CLIMATIQUE | F0 | CLIMATISATION | F001 | SPLIT MURAUX < 25KBTU | S | STOCK |  | 0 | EXONERE | 00,00% | 8415900000 | 01021 | CIAT |  | ACTIF | N |  | UNITE |  | UNITE | 1 |  | UNITE | 1 | 1 | 1 |  | UNITE | 1 |  | UNITE | 1 |  | UNITE | 1 | N |  | *ND | 20241018 | 38HF24JS8C-1 | UE - GROUPE ECO+ 24000 A++ | 366.95 | 1 | 1 | 1 | 0.293 | 45.9 | 11063_001 | GEM POMPE A CHALEUR/CLIM <=40KG | 7.69 | C | C | 20250204 | 0 | 0 | 27 | 0 | 510.6 | 0 | 0 | 0 | 3 | 0 | 510.6 | 0 | 0 | 0 | 1.2338 | 630 | 0 | 0 | 2 | 1021.21 | 0 | 0
O | CPR | F206175 | CARRIER FRANCE CONSIGNATION | CIC38HG09JS8C | GROUPE RESIDENTIEL 9000 A+++ GAMME SPEC | 3661767228822 | FF | GENIE CLIMATIQUE | F0 | CLIMATISATION | F001 | SPLIT MURAUX < 25KBTU | S | STOCK |  | 0 | EXONERE | 00,00% |  | 01021 | CIAT |  | ACTIF | N |  | UNITE |  | UNITE | 1 |  | UNITE | 1 | 1 | 1 |  | UNITE | 1 |  | UNITE | 1 |  | UNITE | 1 | O | * | *ND | 20241001 | 38HG09JS8C | GROUPE RESIDENTIEL 9000 A+++ G | 0 | 1 | 1 | 1 | 0 | 0 | 11063_001 | GEM POMPE A CHALEUR/CLIM <=40KG | 7.69 | C | C | 20250130 | 0 | 0 | 196 | 0 | 240.97 | 0 | 0 | 0 | 0 | 0 | 0 | 0 | 0 | 0 | 1.2242 | 295 | 0 | 0 | 2 | 463.32 | 0 | 0
O | CPR | F206175 | CARRIER FRANCE CONSIGNATION | CIC38HG09JS8C1 | UE - GROUPE 9000 A+++ | 3661767420707 | FF | GENIE CLIMATIQUE | F0 | CLIMATISATION | F001 | SPLIT MURAUX < 25KBTU | S | STOCK |  | 0 | EXONERE | 00,00% | 8415900000 | 01021 | CIAT |  | ACTIF | N |  | UNITE |  | UNITE | 1 |  | UNITE | 1 | 1 | 1 |  | UNITE | 1 |  | UNITE | 1 |  | UNITE | 1 | N |  | *ND | 20241031 | 38HG09JS8C-1 | UE - GROUPE 9000 A+++ | 170.21 | 1 | 1 | 1 | 0.1823 | 28.8 | 11063_001 | GEM POMPE A CHALEUR/CLIM <=40KG | 7.69 |  |  | 0 | 0 | 0 | 0 | 0 | 0 | 0 | 0 | 0 | 0 | 0 | 0 | 0 | 0 | 0 | 0 | 0 | 0 | 0 | 0 | 0 | 0 | 0
O | CPR | F206175 | CARRIER FRANCE CONSIGNATION | CIC38HG12JS8C | GROUPE RESIDENTIEL 12000 A+++ GAMME SPEC | 3661767228839 | FF | GENIE CLIMATIQUE | F0 | CLIMATISATION | F001 | SPLIT MURAUX < 25KBTU | S | STOCK |  | 0 | EXONERE | 00,00% |  | 01021 | CIAT |  | ACTIF | N |  | UNITE |  | UNITE | 1 |  | UNITE | 1 | 1 | 1 |  | UNITE | 1 |  | UNITE | 1 |  | UNITE | 1 | O | * | *ND | 20241001 | 38HG12JS8C | GPE 12000 BTU A+++ 38HG12JS8C | 0 | 1 | 1 | 1 | 0 | 0 | 11063_001 | GEM POMPE A CHALEUR/CLIM <=40KG | 7.69 | C | C | 20250130 | 0 | 0 | 42 | 0 | 291.4 | 0 | 0 | 0 | 0 | 0 | 0 | 0 | 0 | 0 | 1.2183 | 355 | 0 | 0 | 2 | 582.8 | 0 | 0
O | CPR | F206175 | CARRIER FRANCE CONSIGNATION | CIC38HG12JS8C1 | UE - GROUPE 12000 A+++ | 3661767418995 | FF | GENIE CLIMATIQUE | F0 | CLIMATISATION | F001 | SPLIT MURAUX < 25KBTU | S | STOCK |  | 0 | EXONERE | 00,00% | 8415900000 | 01021 | CIAT |  | ACTIF | N |  | UNITE |  | UNITE | 1 |  | UNITE | 1 | 1 | 1 |  | UNITE | 1 |  | UNITE | 1 |  | UNITE | 1 | N |  | *ND | 20241031 | 38HG12JS8C-1 | UE - GROUPE 12000 A+++ | 205.83 | 1 | 1 | 1 | 0.1823 | 28.8 | 11063_001 | GEM POMPE A CHALEUR/CLIM <=40KG | 7.69 |  |  | 0 | 0 | 0 | 0 | 0 | 0 | 0 | 0 | 0 | 0 | 0 | 0 | 0 | 0 | 0 | 0 | 0 | 0 | 0 | 0 | 0 | 0 | 0
O | CPR | F206175 | CARRIER FRANCE CONSIGNATION | CIC38HU12VDS8C | GROUPE TERTIAIRE 12000BTU | 3661767240862 | FF | GENIE CLIMATIQUE | F0 | CLIMATISATION | F003 | SPLIT CASSETTE | S | STOCK |  | 0 | EXONERE | 00,00% | 8415900000 | 01021 | CIAT |  | ACTIF | N |  | UNITE |  | UNITE | 1 |  | UNITE | 1 | 1 | 1 |  | UNITE | 1 |  | UNITE | 1 |  | UNITE | 1 | N |  | *ND | 20241001 | 38HU12VDS8C | UE - GROUPE 12000BTU - MONO | 272.61 | 1 | 1 | 1 | 0.1823 | 29 | 11063_001 | GEM POMPE A CHALEUR/CLIM <=40KG | 7.69 | C | C | 20241125 | 0 | 0 | 12 | 0 | 378.5 | 0 | 0 | 0 | 0 | 0 | 0 | 0 | 0 | 0 | 1.3712 | 519 | 0 | 0 | 2 | 792.9 | 0 | 0
O | CPR | F206175 | CARRIER FRANCE CONSIGNATION | CIC38HU18VDS8C | GROUPE TERTIAIRE 18000 BTU | 3661767240879 | FF | GENIE CLIMATIQUE | F0 | CLIMATISATION | F003 | SPLIT CASSETTE | S | STOCK |  | 0 | EXONERE | 00,00% | 8415900000 | 01021 | CIAT |  | ACTIF | N |  | UNITE |  | UNITE | 1 |  | UNITE | 1 | 1 | 1 |  | UNITE | 1 |  | UNITE | 1 |  | UNITE | 1 | N | C | ROT.FAIB | 20241001 | 38HU18VDS8C | UE - GROUPE 18000BTU - MONO | 333.02 | 1 | 1 | 1 | 0.2082 | 35.2 | 11063_001 | GEM POMPE A CHALEUR/CLIM <=40KG | 7.69 | C | C | 20241125 | 0 | 0 | 17 | 0 | 462.37 | 0 | 0 | 0 | 0 | 0 | 0 | 0 | 0 | 0 | 1.3409 | 620 | 0 | 0 | 2 | 988.9 | 0 | 0
O | CPR | F206175 | CARRIER FRANCE CONSIGNATION | CIC38HU24VDS8C | GROUPE TERTIARE 24000BTU | 3661767240886 | FF | GENIE CLIMATIQUE | F0 | CLIMATISATION | F003 | SPLIT CASSETTE | S | STOCK |  | 0 | EXONERE | 00,00% | 8415900000 | 01021 | CIAT |  | ACTIF | N |  | UNITE |  | UNITE | 1 |  | UNITE | 1 | 1 | 1 |  | UNITE | 1 |  | UNITE | 1 |  | UNITE | 1 | N |  | *ND | 20241001 | 38HU24VDS8C | UE - GROUPE 24000BTU - MONO | 465.36 | 1 | 1 | 1 | 0.293 | 46.9 | 11063_001 | GEM POMPE A CHALEUR/CLIM <=40KG | 7.69 | C | C | 20250109 | 20250120 | 0 | 17 | 0 | 646.12 | 0 | 0 | 0 | 3 | 0 | 646.12 | 0 | 0 | 0 | 1.331 | 860 | 0 | 0 | 2 | 1342.95 | 0 | 0
O | CPR | F206175 | CARRIER FRANCE CONSIGNATION | CIC38HU36VDS8C | GROUPE TERTIARE 36000BTU MONO | 3661767240893 | FF | GENIE CLIMATIQUE | F0 | CLIMATISATION | F003 | SPLIT CASSETTE | S | STOCK |  | 0 | EXONERE | 00,00% | 8415900000 | 01021 | CIAT |  | ACTIF | N |  | UNITE |  | UNITE | 1 |  | UNITE | 1 | 1 | 1 |  | UNITE | 1 |  | UNITE | 1 |  | UNITE | 1 | N |  | *ND | 20241001 | 38HU36VDS8C | UE - GROUPE 36000BTU - MONO | 768.19 | 1 | 1 | 1 | 0.4823 | 71.5 | 11063_001 | GEM POMPE A CHALEUR/CLIM <=40KG | 7.69 | C | C | 20241125 | 0 | 0 | 13 | 0 | 1066.58 | 0 | 0 | 0 | 0 | 0 | 0 | 0 | 0 | 0 | 1.397 | 1490 | 0 | 0 | 2 | 2355.65 | 0 | 0
O | CPR | F206175 | CARRIER FRANCE CONSIGNATION | CIC38HU48VDT8C | GROUPE TERTIAIRE 48000BTU TRI | 3661767240909 | FF | GENIE CLIMATIQUE | F0 | CLIMATISATION | F003 | SPLIT CASSETTE | S | STOCK |  | 0 | EXONERE | 00,00% | 8415900000 | 01021 | CIAT |  | ACTIF | N |  | UNITE |  | UNITE | 1 |  | UNITE | 1 | 1 | 1 |  | UNITE | 1 |  | UNITE | 1 |  | UNITE | 1 | N |  | *ND | 20241001 | 38HU48VDT8C | UE - GROUPE 48000BTU - TRI | 980.38 | 1 | 1 | 1 | 0.8022 | 118.3 | 11063_001 | GEM POMPE A CHALEUR/CLIM <=40KG | 7.69 | C | C | 20241125 | 0 | 0 | 10 | 0 | 1361.19 | 0 | 0 | 0 | 0 | 0 | 0 | 0 | 0 | 0 | 1.3518 | 1840 | 0 | 0 | 2 | 2879.65 | 0 | 0
O | CPR | F206175 | CARRIER FRANCE CONSIGNATION | CIC38HU60VDT8C | GROUPE TERTIAIRE 60000BTU TRI | 3661767240916 | FF | GENIE CLIMATIQUE | F0 | CLIMATISATION | F003 | SPLIT CASSETTE | S | STOCK |  | 0 | EXONERE | 00,00% | 8415900000 | 01021 | CIAT |  | ACTIF | N |  | UNITE |  | UNITE | 1 |  | UNITE | 1 | 1 | 1 |  | UNITE | 1 |  | UNITE | 1 |  | UNITE | 1 | N | C | ROT.FAIB | 20241001 | 38HU60VDT8C | UE - GROUPE 60000BTU - TRI | 1096.6 | 1 | 1 | 1 | 0.8022 | 121.2 | 11063_001 | GEM POMPE A CHALEUR/CLIM <=40KG | 7.69 | C | C | 20241125 | 0 | 0 | 10 | 0 | 1522.55 | 0 | 0 | 0 | 0 | 0 | 0 | 0 | 0 | 0 | 1.3182 | 2007 | 0 | 0 | 2 | 3021.35 | 0 | 0
O | CPR | F206175 | CARRIER FRANCE CONSIGNATION | CIC40CASC6 | FACADE K7 600X600 | 3661767223117 | FF | GENIE CLIMATIQUE | F0 | CLIMATISATION | F003 | SPLIT CASSETTE | S | STOCK |  | 0 | EXONERE | 00,00% | 8415900000 | 01021 | CIAT |  | ACTIF | N |  | UNITE |  | UNITE | 1 |  | UNITE | 1 | 1 | 1 |  | UNITE | 1 |  | UNITE | 1 |  | UNITE | 1 | O | * | *ND | 20241001 | 40CAS-C6 | S/FACE CASSETTE 600X600 | 27.15 | 1 | 1 | 1 | 0.0629 | 4.5 |  |  | 0 | C | C | 20241125 | 0 | 0 | 24 | 0 | 37.69 | 0 | 0 | 0 | 0 | 0 | 0 | 0 | 0 | 0 | 1.4856 | 56 | 0 | 0 | 2 | 81.65 | 0 | 0
O | CPR | F206175 | CARRIER FRANCE CONSIGNATION | CIC40CASL10 | S/FACE CASSETTE 900X900 | 3661767419138 | FF | GENIE CLIMATIQUE | F0 | CLIMATISATION | F001 | SPLIT MURAUX < 25KBTU | S | STOCK |  | 0 | EXONERE | 00,00% | 8415900000 | 01021 | CIAT |  | ACTIF | N |  | UNITE |  | UNITE | 1 |  | UNITE | 1 | 1 | 1 |  | UNITE | 1 |  | UNITE | 1 |  | UNITE | 1 | N |  | *ND | 20241018 | 40CAS-L10 | S/FACE CASSETTE 900X900 | 46.84 | 1 | 1 | 1 | 0.0964 | 9 |  |  | 0 | C | C | 20250109 | 20250120 | 0 | 14 | 0 | 65.03 | 0 | 0 | 0 | 2 | 0 | 65.03 | 0 | 0 | 0 | 1.3993 | 91 | 0 | 0 | 2 | 130.07 | 0 | 0
O | CPR | F206175 | CARRIER FRANCE CONSIGNATION | CIC42HC12VDS8C1 | UI - CONSOLE ALLEGE 12000BTU | 3661767419787 | FF | GENIE CLIMATIQUE | F0 | CLIMATISATION | F004 | SPLIT PLAFONNIER | S | STOCK |  | 0 | EXONERE | 00,00% | 8415900000 | 01021 | CIAT |  | ACTIF | N |  | UNITE |  | UNITE | 1 |  | UNITE | 1 | 1 | 1 |  | UNITE | 1 |  | UNITE | 1 |  | UNITE | 1 | N |  | *ND | 20241107 | 42HC12VDS8C-1 | UI - CONSOLE ALLEGE 12000BTU | 237.39 | 1 | 1 | 1 | 0.1741 | 18.8 | 14040_001 | GEM_EQUIPEMENT VENTILATION >5KG | 1.81 |  |  | 0 | 0 | 0 | 0 | 0 | 0 | 0 | 0 | 0 | 0 | 0 | 0 | 0 | 0 | 0 | 0 | 0 | 0 | 0 | 0 | 0 | 0 | 0
O | CPR | F206175 | CARRIER FRANCE CONSIGNATION | CIC42HC18VDS8C1 | UI - CONSOLE ALLEGE 18000BTU | 3661767420714 | FF | GENIE CLIMATIQUE | F0 | CLIMATISATION | F004 | SPLIT PLAFONNIER | S | STOCK |  | 0 | EXONERE | 00,00% | 8415900000 | 01021 | CIAT |  | ACTIF | N |  | UNITE |  | UNITE | 1 |  | UNITE | 1 | 1 | 1 |  | UNITE | 1 |  | UNITE | 1 |  | UNITE | 1 | N |  | *ND | 20241107 | 42HC18VDS8C-1 | UI - CONSOLE ALLEGE 18000BTU | 256.98 | 1 | 1 | 1 | 0.1741 | 19 | 14040_001 | GEM_EQUIPEMENT VENTILATION >5KG | 1.81 |  |  | 0 | 0 | 0 | 0 | 0 | 0 | 0 | 0 | 0 | 0 | 0 | 0 | 0 | 0 | 0 | 0 | 0 | 0 | 0 | 0 | 0 | 0 | 0
O | CPR | F206175 | CARRIER FRANCE CONSIGNATION | CIC42HE18JS8C | EVAPO RESID ECO + 18000 A+++ | 3661767242705 | FF | GENIE CLIMATIQUE | F0 | CLIMATISATION | F001 | SPLIT MURAUX < 25KBTU | S | STOCK |  | 0 | EXONERE | 00,00% | 8415900000 | 01021 | CIAT |  | ACTIF | N |  | UNITE |  | UNITE | 1 |  | UNITE | 1 | 1 | 1 |  | UNITE | 1 |  | UNITE | 1 |  | UNITE | 1 | N | B | ROT.NORM | 20241001 | 42HE18JS8C | UI MURAL R32 T18 - A+++ | 148.94 | 1 | 1 | 1 | 0.1987 | 25.3 | 14040_001 | GEM_EQUIPEMENT VENTILATION >5KG | 1.81 | C | C | 20250130 | 0 | 0 | 50 | 0 | 207.24 | 0 | 0 | 0 | 0 | 0 | 0 | 0 | 0 | 0 | 1.2545 | 260 | 0 | 0 | 2 | 371.78 | 0 | 0
O | CPR | F206175 | CARRIER FRANCE CONSIGNATION | CIC42HE24JS8C | EVAPO RESID ECO + 24000 A+++ | 3661767242729 | FF | GENIE CLIMATIQUE | F0 | CLIMATISATION | F001 | SPLIT MURAUX < 25KBTU | S | STOCK |  | 0 | EXONERE | 00,00% | 8415900000 | 01021 | CIAT |  | ACTIF | N |  | UNITE |  | UNITE | 1 |  | UNITE | 1 | 1 | 1 |  | UNITE | 1 |  | UNITE | 1 |  | UNITE | 1 | N | B | ROT.NORM | 20241001 | 42HE24JS8C | UI MURAL R32 T24 - A+++ | 202.36 | 1 | 1 | 1 | 0.1987 | 25.3 | 14040_001 | GEM_EQUIPEMENT VENTILATION >5KG | 1.81 | C | C | 20250130 | 0 | 0 | 40 | 0 | 281.58 | 0 | 0 | 0 | 0 | 0 | 0 | 0 | 0 | 0 | 1.243 | 350 | 0 | 0 | 2 | 505.24 | 0 | 0
O | CPR | F206175 | CARRIER FRANCE CONSIGNATION | CIC42HF09JS8C | EVAPO RESID ECO + 9000 A++ | 3661767233734 | FF | GENIE CLIMATIQUE | F0 | CLIMATISATION | F001 | SPLIT MURAUX < 25KBTU | S | STOCK |  | 0 | EXONERE | 00,00% | 8415900000 | 01021 | CIAT |  | ACTIF | N |  | UNITE |  | UNITE | 1 |  | UNITE | 1 | 1 | 1 |  | UNITE | 1 |  | UNITE | 1 |  | UNITE | 1 | O | * | *ND | 20241001 | 42HF09JS8C | UI - EVAP ECO+ 9000 A++ | 56.9 | 1 | 1 | 1 | 0.0857 | 9.7 | 14040_001 | GEM_EQUIPEMENT VENTILATION >5KG | 1.81 | C | C | 20250204 | 0 | 0 | 0 | 0 | 0 | 0 | 0 | 0 | 0 | 0 | 0 | 30 | 0 | 76.16 | 1.1817 | 90 | 0 | 0 | 2.2651 | 168.35 | 0 | 0
O | CPR | F206175 | CARRIER FRANCE CONSIGNATION | CIC42HF12JS8C | EVAPO RESID ECO + 12000 A++ | 3661767233741 | FF | GENIE CLIMATIQUE | F0 | CLIMATISATION | F001 | SPLIT MURAUX < 25KBTU | S | STOCK |  | 0 | EXONERE | 00,00% | 8415900000 | 01021 | CIAT |  | ACTIF | N |  | UNITE |  | UNITE | 1 |  | UNITE | 1 | 1 | 1 |  | UNITE | 1 |  | UNITE | 1 |  | UNITE | 1 | O | * | *ND | 20241001 | 42HF12JS8C | UI - EVAP ECO+ 12000 A++ | 68.6 | 1 | 1 | 1 | 0.0857 | 9.8 | 14040_001 | GEM_EQUIPEMENT VENTILATION >5KG | 1.81 | C | C | 20250204 | 0 | 0 | 0 | 0 | 0 | 0 | 0 | 0 | 0 | 0 | 0 | 5 | 0 | 97.11 | 1.1327 | 110 | 0 | 0 | 2 | 178 | 0 | 0
O | CPR | F206175 | CARRIER FRANCE CONSIGNATION | CIC42HF18JS8C1 | UI - EVAP ECO+ 18000 A++ | 3661767419381 | FF | GENIE CLIMATIQUE | F0 | CLIMATISATION | F001 | SPLIT MURAUX < 25KBTU | S | STOCK |  | 0 | EXONERE | 00,00% | 8415900000 | 01021 | CIAT |  | ACTIF | N |  | UNITE |  | UNITE | 1 |  | UNITE | 1 | 1 | 1 |  | UNITE | 1 |  | UNITE | 1 |  | UNITE | 1 | N |  | *ND | 20241018 | 42HF18JS8C-1 | UI - EVAP ECO+ 18000 A++ | 95.72 | 1 | 1 | 1 | 0.1176 | 13 | 14040_001 | GEM_EQUIPEMENT VENTILATION >5KG | 1.81 | C | C | 20250204 | 0 | 0 | 27 | 0 | 133.19 | 0 | 0 | 0 | 3 | 0 | 133.19 | 0 | 0 | 0 | 1.2914 | 172 | 0 | 0 | 2 | 266.39 | 0 | 0
O | CPR | F206175 | CARRIER FRANCE CONSIGNATION | CIC42HF24JS8C1 | UI - EVAP ECO+ 24000 A++ | 3661767419459 | FF | GENIE CLIMATIQUE | F0 | CLIMATISATION | F001 | SPLIT MURAUX < 25KBTU | S | STOCK |  | 0 | EXONERE | 00,00% | 8415900000 | 01021 | CIAT |  | ACTIF | N |  | UNITE |  | UNITE | 1 |  | UNITE | 1 | 1 | 1 |  | UNITE | 1 |  | UNITE | 1 |  | UNITE | 1 | N |  | *ND | 20241018 | 42HF24JS8C-1 | UI - EVAP ECO+ 24000 A++ | 113.05 | 1 | 1 | 1 | 0.1429 | 15.8 | 14040_001 | GEM_EQUIPEMENT VENTILATION >5KG | 1.81 | C | C | 20250204 | 0 | 0 | 27 | 0 | 157.3 | 0 | 0 | 0 | 3 | 0 | 157.3 | 0 | 0 | 0 | 1.2714 | 200 | 0 | 0 | 2 | 314.61 | 0 | 0
O | CPR | F206175 | CARRIER FRANCE CONSIGNATION | CIC42HG09JS8C | EVAPO RESIDENTIEL 9000 A+++ GAMME SPEC | 3661767228846 | FF | GENIE CLIMATIQUE | F0 | CLIMATISATION | F001 | SPLIT MURAUX < 25KBTU | S | STOCK |  | 0 | EXONERE | 00,00% |  | 01021 | CIAT |  | ACTIF | N |  | UNITE |  | UNITE | 1 |  | UNITE | 1 | 1 | 1 |  | UNITE | 1 |  | UNITE | 1 |  | UNITE | 1 | O | * | *ND | 20241001 | 42HG09JS8C | TRAIT 9000 BTU A+++ 42HG09JS8C | 0 | 1 | 1 | 1 | 0 | 0 |  |  | 0 | C | C | 20250130 | 0 | 0 | 196 | 0 | 105.88 | 0 | 0 | 0 | 0 | 0 | 0 | 0 | 0 | 0 | 1.1805 | 125 | 0 | 0 | 2 | 203.6 | 0 | 0
O | CPR | F206175 | CARRIER FRANCE CONSIGNATION | CIC42HG09JS8C1 | UI - EVAP 9000 A+++ | 3661767419305 | FF | GENIE CLIMATIQUE | F0 | CLIMATISATION | F001 | SPLIT MURAUX < 25KBTU | S | STOCK |  | 0 | EXONERE | 00,00% | 8415900000 | 01021 | CIAT |  | ACTIF | N |  | UNITE |  | UNITE | 1 |  | UNITE | 1 | 1 | 1 |  | UNITE | 1 |  | UNITE | 1 |  | UNITE | 1 | N |  | *ND | 20241031 | 42HG09JS8C-1 | UI - EVAP 9000 A+++ | 74.79 | 1 | 1 | 1 | 0.0932 | 11.5 | 14040_001 | GEM_EQUIPEMENT VENTILATION >5KG | 1.81 |  |  | 0 | 0 | 0 | 0 | 0 | 0 | 0 | 0 | 0 | 0 | 0 | 0 | 0 | 0 | 0 | 0 | 0 | 0 | 0 | 0 | 0 | 0 | 0
O | CPR | F206175 | CARRIER FRANCE CONSIGNATION | CIC42HG12JS8C | EVAPO RESIDENTIEL 12000 A+++ GAMME SPEC | 3661767228853 | FF | GENIE CLIMATIQUE | F0 | CLIMATISATION | F001 | SPLIT MURAUX < 25KBTU | S | STOCK |  | 0 | EXONERE | 00,00% |  | 01021 | CIAT |  | ACTIF | N |  | UNITE |  | UNITE | 1 |  | UNITE | 1 | 1 | 1 |  | UNITE | 1 |  | UNITE | 1 |  | UNITE | 1 | O | * | *ND | 20241001 | 42HG12JS8C | TRAI 12000 BTU A+++ 42HV12JS8C | 0 | 1 | 1 | 1 | 0 | 0 |  |  | 0 | C | C | 20250130 | 0 | 0 | 42 | 0 | 119.16 | 0 | 0 | 0 | 0 | 0 | 0 | 0 | 0 | 0 | 1.2168 | 145 | 0 | 0 | 2 | 260.85 | 0 | 0
O | CPR | F206175 | CARRIER FRANCE CONSIGNATION | CIC42HG12JS8C1 | UI - EVAP 12000 A+++ | 3661767418865 | FF | GENIE CLIMATIQUE | F0 | CLIMATISATION | F001 | SPLIT MURAUX < 25KBTU | S | STOCK |  | 0 | EXONERE | 00,00% | 8415900000 | 01021 | CIAT |  | ACTIF | N |  | UNITE |  | UNITE | 1 |  | UNITE | 1 | 1 | 1 |  | UNITE | 1 |  | UNITE | 1 |  | UNITE | 1 | N |  | *ND | 20241031 | 42HG12JS8C-1 | UI - EVAP 12000 A+++ | 84.17 | 1 | 1 | 1 | 0.0932 | 11.3 | 14040_001 | GEM_EQUIPEMENT VENTILATION >5KG | 1.81 |  |  | 0 | 0 | 0 | 0 | 0 | 0 | 0 | 0 | 0 | 0 | 0 | 0 | 0 | 0 | 0 | 0 | 0 | 0 | 0 | 0 | 0 | 0 | 0
O | CPR | F206175 | CARRIER FRANCE CONSIGNATION | CIC42HK12VDS8C | K7 12000BTU | 3661767240923 | FF | GENIE CLIMATIQUE | F0 | CLIMATISATION | F003 | SPLIT CASSETTE | S | STOCK |  | 0 | EXONERE | 00,00% | 8415900000 | 01021 | CIAT |  | ACTIF | N |  | UNITE |  | UNITE | 1 |  | UNITE | 1 | 1 | 1 |  | UNITE | 1 |  | UNITE | 1 |  | UNITE | 1 | N |  | *ND | 20241001 | 42HK12VDS8C | UI - CASSETTE 12000BTU | 165.24 | 1 | 1 | 1 | 0.1389 | 20.4 | 14040_001 | GEM_EQUIPEMENT VENTILATION >5KG | 1.81 | C | C | 20241125 | 0 | 0 | 12 | 0 | 229.42 | 0 | 0 | 0 | 0 | 0 | 0 | 0 | 0 | 0 | 1.3512 | 310 | 0 | 0 | 2 | 481.8 | 0 | 0
O | CPR | F206175 | CARRIER FRANCE CONSIGNATION | CIC42HK18VDS8C | K7 18000BTU | 3661767240930 | FF | GENIE CLIMATIQUE | F0 | CLIMATISATION | F003 | SPLIT CASSETTE | S | STOCK |  | 0 | EXONERE | 00,00% | 8415900000 | 01021 | CIAT |  | ACTIF | N |  | UNITE |  | UNITE | 1 |  | UNITE | 1 | 1 | 1 |  | UNITE | 1 |  | UNITE | 1 |  | UNITE | 1 | N |  | *ND | 20241001 | 42HK18VDS8C | UI - CASSETTE 18000BTU | 209.83 | 1 | 1 | 1 | 0.1389 | 20.6 | 14040_001 | GEM_EQUIPEMENT VENTILATION >5KG | 1.81 | C | C | 20241125 | 0 | 0 | 12 | 0 | 291.33 | 0 | 0 | 0 | 0 | 0 | 0 | 0 | 0 | 0 | 1.3524 | 394 | 0 | 0 | 2 | 608.7 | 0 | 0
O | CPR | F206175 | CARRIER FRANCE CONSIGNATION | CIC42HK24VDS8C | K7 24000BTU | 3661767240947 | FF | GENIE CLIMATIQUE | F0 | CLIMATISATION | F003 | SPLIT CASSETTE | S | STOCK |  | 0 | EXONERE | 00,00% | 8415900000 | 01021 | CIAT |  | ACTIF | N |  | UNITE |  | UNITE | 1 |  | UNITE | 1 | 1 | 1 |  | UNITE | 1 |  | UNITE | 1 |  | UNITE | 1 | N |  | *ND | 20241001 | 42HK24VDS8C | UI - CASSETTE 24000BTU | 222.8 | 1 | 1 | 1 | 0.207 | 25.4 | 14040_001 | GEM_EQUIPEMENT VENTILATION >5KG | 1.81 | C | C | 20250109 | 20250120 | 0 | 8 | 0 | 309.34 | 0 | 0 | 0 | 2 | 0 | 309.34 | 0 | 0 | 0 | 1.3868 | 429 | 0 | 0 | 2 | 644.1 | 0 | 0
O | CPR | F206175 | CARRIER FRANCE CONSIGNATION | CIC42HK36VDS8C | K7 36000BTU | 3661767240954 | FF | GENIE CLIMATIQUE | F0 | CLIMATISATION | F003 | SPLIT CASSETTE | S | STOCK |  | 0 | EXONERE | 00,00% | 8415900000 | 01021 | CIAT |  | ACTIF | N |  | UNITE |  | UNITE | 1 |  | UNITE | 1 | 1 | 1 |  | UNITE | 1 |  | UNITE | 1 |  | UNITE | 1 | N |  | *ND | 20241001 | 42HK36VDS8C | UI - CASSETTE 36000BTU | 244.97 | 1 | 1 | 1 | 0.207 | 31.2 | 14040_001 | GEM_EQUIPEMENT VENTILATION >5KG | 1.81 | C | C | 20241125 | 0 | 0 | 2 | 0 | 340.12 | 0 | 0 | 0 | 0 | 0 | 0 | 0 | 0 | 0 | 1.3789 | 469 | 0 | 0 | 2 | 754 | 0 | 0
O | CPR | F206175 | CARRIER FRANCE CONSIGNATION | CIC42HK48VDS8C | K7 48000BTU | 3661767240961 | FF | GENIE CLIMATIQUE | F0 | CLIMATISATION | F003 | SPLIT CASSETTE | S | STOCK |  | 0 | EXONERE | 00,00% | 8415900000 | 01021 | CIAT |  | ACTIF | N |  | UNITE |  | UNITE | 1 |  | UNITE | 1 | 1 | 1 |  | UNITE | 1 |  | UNITE | 1 |  | UNITE | 1 | N |  | *ND | 20241001 | 42HK48VDS8C | UI - CASSETTE 48000BTU | 297.78 | 1 | 1 | 1 | 0.207 | 31.2 | 14040_001 | GEM_EQUIPEMENT VENTILATION >5KG | 1.81 | C | C | 20241125 | 0 | 0 | 2 | 0 | 413.44 | 0 | 0 | 0 | 0 | 0 | 0 | 0 | 0 | 0 | 1.352 | 559 | 0 | 0 | 2 | 854.5 | 0 | 0
O | CPR | F206175 | CARRIER FRANCE CONSIGNATION | CIC42HK60VDS8C | K7 60000BTU | 3661767240978 | FF | GENIE CLIMATIQUE | F0 | CLIMATISATION | F003 | SPLIT CASSETTE | S | STOCK |  | 0 | EXONERE | 00,00% | 8415900000 | 01021 | CIAT |  | ACTIF | N |  | UNITE |  | UNITE | 1 |  | UNITE | 1 | 1 | 1 |  | UNITE | 1 |  | UNITE | 1 |  | UNITE | 1 | N | C | ROT.FAIB | 20241001 | 42HK60VDS8C | UI - CASSETTE 60000BTU | 343.26 | 1 | 1 | 1 | 0.207 | 33.5 | 14040_001 | GEM_EQUIPEMENT VENTILATION >5KG | 1.81 | C | C | 20241125 | 0 | 0 | 2 | 0 | 476.59 | 0 | 0 | 0 | 0 | 0 | 0 | 0 | 0 | 0 | 1.2841 | 612 | 0 | 0 | 2 | 955.55 | 0 | 0
O | CPR | F206175 | CARRIER FRANCE CONSIGNATION | CIC42HU18VDS8C | PLAFONNIER /ALLEGE 18000BTU | 3661767240985 | FF | GENIE CLIMATIQUE | F0 | CLIMATISATION | F003 | SPLIT CASSETTE | S | STOCK |  | 0 | EXONERE | 00,00% | 8415900000 | 01021 | CIAT |  | ACTIF | N |  | UNITE |  | UNITE | 1 |  | UNITE | 1 | 1 | 1 |  | UNITE | 1 |  | UNITE | 1 |  | UNITE | 1 | N |  | *ND | 20241001 | 42HU18VDS8C | UI - CONSOLE PLAFONNIERE 18000 | 246.98 | 1 | 1 | 1 | 0.2749 | 33.3 | 14040_001 | GEM_EQUIPEMENT VENTILATION >5KG | 1.81 | C | C | 20241125 | 0 | 0 | 5 | 0 | 342.91 | 0 | 0 | 0 | 0 | 0 | 0 | 0 | 0 | 0 | 1.1956 | 410 | 0 | 0 | 2 | 605.29 | 0 | 0
O | CPR | F206175 | CARRIER FRANCE CONSIGNATION | CIC42HU24VDS8C | PLAFONNIER /ALLEGE 24000BTU | 3661767240992 | FF | GENIE CLIMATIQUE | F0 | CLIMATISATION | F003 | SPLIT CASSETTE | S | STOCK |  | 0 | EXONERE | 00,00% | 8415900000 | 01021 | CIAT |  | ACTIF | N |  | UNITE |  | UNITE | 1 |  | UNITE | 1 | 1 | 1 |  | UNITE | 1 |  | UNITE | 1 |  | UNITE | 1 | N |  | *ND | 20241001 | 42HU24VDS8C | UI - CONSOLE PLAFONNIERE 24000 | 264.64 | 1 | 1 | 1 | 0.2749 | 33.1 | 14040_001 | GEM_EQUIPEMENT VENTILATION >5KG | 1.81 | C | C | 20250109 | 0 | 0 | 9 | 0 | 367.43 | 0 | 0 | 0 | 1 | 0 | 367.43 | 0 | 0 | 0 | 1.2247 | 450 | 0 | 0 | 2 | 656.39 | 0 | 0
O | CPR | F206175 | CARRIER FRANCE CONSIGNATION | CIC42HU36VDS8C | PLAFONNIER/ALLEGE 36000BTU | 3661767241005 | FF | GENIE CLIMATIQUE | F0 | CLIMATISATION | F003 | SPLIT CASSETTE | S | STOCK |  | 0 | EXONERE | 00,00% | 8415900000 | 01021 | CIAT |  | ACTIF | N |  | UNITE |  | UNITE | 1 |  | UNITE | 1 | 1 | 1 |  | UNITE | 1 |  | UNITE | 1 |  | UNITE | 1 | N |  | *ND | 20241001 | 42HU36VDS8C | UI - CONSOLE PLAFONNIERE 36000 | 331.81 | 1 | 1 | 1 | 0.4142 | 48 | 14040_001 | GEM_EQUIPEMENT VENTILATION >5KG | 1.81 | C | C | 20241125 | 0 | 0 | 11 | 0 | 460.69 | 0 | 0 | 0 | 0 | 0 | 0 | 0 | 0 | 0 | 1.3458 | 620 | 0 | 0 | 2 | 968.65 | 0 | 0
O | CPR | F206175 | CARRIER FRANCE CONSIGNATION | CIC42HU48VDS8C | PLAFONNIER/ALLEGE 48000BTU | 3661767241012 | FF | GENIE CLIMATIQUE | F0 | CLIMATISATION | F003 | SPLIT CASSETTE | S | STOCK |  | 0 | EXONERE | 00,00% | 8415900000 | 01021 | CIAT |  | ACTIF | N |  | UNITE |  | UNITE | 1 |  | UNITE | 1 | 1 | 1 |  | UNITE | 1 |  | UNITE | 1 |  | UNITE | 1 | N |  | *ND | 20241001 | 42HU48VDS8C | UI - CONSOLE PLAFONNIERE 48000 | 329.62 | 1 | 1 | 1 | 0.4142 | 48.5 | 14040_001 | GEM_EQUIPEMENT VENTILATION >5KG | 1.81 | C | C | 20241125 | 0 | 0 | 8 | 0 | 457.65 | 0 | 0 | 0 | 0 | 0 | 0 | 0 | 0 | 0 | 1.3766 | 630 | 0 | 0 | 2 | 946.25 | 0 | 0
O | CPR | F206175 | CARRIER FRANCE CONSIGNATION | CIC42HU60VDS8C | PLAFONNIER/ALLEGE 60000BTU | 3661767241029 | FF | GENIE CLIMATIQUE | F0 | CLIMATISATION | F003 | SPLIT CASSETTE | S | STOCK |  | 0 | EXONERE | 00,00% | 8415900000 | 01021 | CIAT |  | ACTIF | N |  | UNITE |  | UNITE | 1 |  | UNITE | 1 | 1 | 1 |  | UNITE | 1 |  | UNITE | 1 |  | UNITE | 1 | N | C | ROT.FAIB | 20241001 | 42HU60VDS8C | UI - CONSOLE PLAFONNIERE 60000 | 353.4 | 1 | 1 | 1 | 0.4142 | 49.2 | 14040_001 | GEM_EQUIPEMENT VENTILATION >5KG | 1.81 | C | C | 20241125 | 0 | 0 | 8 | 0 | 490.67 | 0 | 0 | 0 | 0 | 0 | 0 | 0 | 0 | 0 | 1.3308 | 653 | 0 | 0 | 2 | 1059.2 | 0 | 0
O | CPR | F207010 | GRIPPLE EUROPE | GRPBLCLIM4 | KIT CLIM POUR SUSPENDRE 1 K7 | 5038006256867 | DD | ECLAIRAGE | D0 | APPAREIL D'ECLAIRAGE | D099 | ACCESSOIRES - COMPOSANTS | S | STOCK |  | 0 | EXONERE | 00,00% | 7312104100 | 00256 | B-LOCK | A | ANNULE | N | PK | PACK - LOT - KI | PK | PACK - LOT - KI | 1 | PK | PACK - LOT - KI | 1 | 1 | 1 | PK | PACK - LOT - KI | 1 | PK | PACK - LOT - KI | 1 | PK | PACK - LOT - KI | 1 | N |  | *ND | 20241001 | BLCLIM4 | KIT CLIM POUR SUSPENDRE 1 K7 | 15.04 | 1 | 10 | 10 | 0.0024 | 1.067 |  |  | 0 |  |  | 0 | 0 | 0 | 0 | 0 | 0 | 0 | 0 | 0 | 0 | 0 | 0 | 0 | 0 | 0 | 1.35 | 26.1 | 0 | 0 | 2 | 38.68 | 0 | 0
O | CPR | F207010 | GRIPPLE EUROPE | GRPBLCUT | COUPE CABLE D 1,5 AU 2,5 MM | 5038006172907 | DD | ECLAIRAGE | D0 | APPAREIL D'ECLAIRAGE | D099 | ACCESSOIRES - COMPOSANTS | S | STOCK |  | 2 | 8,50% SOUMIS | 08,50% | 8203300000 | 00256 | B-LOCK |  | ACTIF | N |  | UNITE |  | UNITE | 1 |  | UNITE | 1 | 1 | 1 |  | UNITE | 1 |  | UNITE | 1 |  | UNITE | 1 | N | * | *ND | 20241001 | BLCUT | COUPE CABLE D 1,5 AU 2,5 MM | 29.2 | 1 | 15 | 1 | 0.001 | 1 |  |  | 0 |  |  | 0 | 0 | 0 | 0 | 0 | 0 | 0 | 0 | 0 | 0 | 0 | 0 | 0 | 0 | 0 | 0 | 0 | 0 | 0 | 0 | 0 | 0 | 0
O | CPR | F207010 | GRIPPLE EUROPE | GRPBLHK100P | 100 CROCHETS SS CHEV OUTIL | 5038006250322 | DD | ECLAIRAGE | D0 | APPAREIL D'ECLAIRAGE | D099 | ACCESSOIRES - COMPOSANTS | S | STOCK |  | 0 | EXONERE | 00,00% | 8302419000 | 00256 | B-LOCK |  | ACTIF | N | PK | PACK - LOT - KI | PK | PACK - LOT - KI | 1 | PK | PACK - LOT - KI | 1 | 1 | 1 | PK | PACK - LOT - KI | 1 | PK | PACK - LOT - KI | 1 | PK | PACK - LOT - KI | 1 | N | * | *ND | 20241001 | BLHK100P | 100 CROCHETS SS CHEV + OUTIL | 20.8 | 1 | 20 | 20 | 0.001 | 0.34 |  |  | 0 |  |  | 0 | 0 | 0 | 0 | 0 | 0 | 0 | 0 | 0 | 0 | 0 | 0 | 0 | 0 | 0 | 0 | 0 | 0 | 0 | 0 | 0 | 0 | 0
O | CPR | F207010 | GRIPPLE EUROPE | GRPCBC4100P | SAC.100 CLIPS CH. CABLE D4MM | 5038006160737 | DD | ECLAIRAGE | D0 | APPAREIL D'ECLAIRAGE | D099 | ACCESSOIRES - COMPOSANTS | S | STOCK |  | 2 | 8,50% SOUMIS | 08,50% | 3926909700 | 00258 | GRIPPLE |  | ACTIF | N | PK | PACK - LOT - KI | PK | PACK - LOT - KI | 1 | PK | PACK - LOT - KI | 1 | 1 | 1 | PK | PACK - LOT - KI | 1 | PK | PACK - LOT - KI | 1 | PK | PACK - LOT - KI | 1 | N |  | *ND | 20241001 | CBC4100P | SAC.100 CLIPS CH. CABLE D4MM | 14.762 | 1 | 5 | 1 | 0.0024 | 0.36 |  |  | 0 |  |  | 0 | 0 | 0 | 0 | 0 | 0 | 0 | 0 | 0 | 0 | 0 | 0 | 0 | 0 | 0 | 0 | 0 | 0 | 0 | 0 | 0 | 0 | 0
O | CPR | F207010 | GRIPPLE EUROPE | GRPFTB270 | SUPPORT FAST TRAK L=270MM | 5038006262479 | DD | ECLAIRAGE | D0 | APPAREIL D'ECLAIRAGE | D099 | ACCESSOIRES - COMPOSANTS | S | STOCK |  | 0 | EXONERE | 00,00% | 8302419000 | 00258 | GRIPPLE |  | ACTIF | N |  | UNITE |  | UNITE | 1 |  | UNITE | 1 | 5 | 5 |  | UNITE | 1 |  | UNITE | 1 |  | UNITE | 1 | N |  | *ND | 20241001 | FTB-270 | SUPPORT FAST TRAK L=270MM | 8.272 | 5 | 930 | 5 | 0.0039 | 4.3 |  |  | 0 |  |  | 0 | 0 | 0 | 0 | 0 | 0 | 0 | 0 | 0 | 0 | 0 | 0 | 0 | 0 | 0 | 0 | 0 | 0 | 0 | 0 | 0 | 0 | 0
O | CPR | F207010 | GRIPPLE EUROPE | GRPFTB370 | SUPPORT FAST TRAK L=370MM | 5038006262486 | DD | ECLAIRAGE | D0 | APPAREIL D'ECLAIRAGE | D099 | ACCESSOIRES - COMPOSANTS | S | STOCK |  | 0 | EXONERE | 00,00% | 8302419000 | 00258 | GRIPPLE |  | ACTIF | N |  | UNITE |  | UNITE | 1 |  | UNITE | 1 | 5 | 5 |  | UNITE | 1 |  | UNITE | 1 |  | UNITE | 1 | N |  | *ND | 20241001 | FTB-370 | SUPPORT FAST TRAK L=370MM | 9.592 | 5 | 875 | 5 | 0.005 | 5 |  |  | 0 |  |  | 0 | 0 | 0 | 0 | 0 | 0 | 0 | 0 | 0 | 0 | 0 | 0 | 0 | 0 | 0 | 0 | 0 | 0 | 0 | 0 | 0 | 0 | 0
O | CPR | F207010 | GRIPPLE EUROPE | GRPFTB570 | SUPPORT FAST TRAK L=570MM | 5038006262509 | DD | ECLAIRAGE | D0 | APPAREIL D'ECLAIRAGE | D099 | ACCESSOIRES - COMPOSANTS | S | STOCK |  | 0 | EXONERE | 00,00% | 8302419000 | 00258 | GRIPPLE |  | ACTIF | N |  | UNITE |  | UNITE | 1 |  | UNITE | 1 | 5 | 5 |  | UNITE | 1 |  | UNITE | 1 |  | UNITE | 1 | N |  | *ND | 20241001 | FTB-570 | SUPPORT FAST TRAK L=570MM | 12.232 | 5 | 475 | 5 | 0.0072 | 6.5 |  |  | 0 |  |  | 0 | 0 | 0 | 0 | 0 | 0 | 0 | 0 | 0 | 0 | 0 | 0 | 0 | 0 | 0 | 0 | 0 | 0 | 0 | 0 | 0 | 0 | 0
O | CPR | F207010 | GRIPPLE EUROPE | GRPFTT300 | SUPPORT VERTICAL L=300MM | 5038006262783 | DD | ECLAIRAGE | D0 | APPAREIL D'ECLAIRAGE | D099 | ACCESSOIRES - COMPOSANTS | S | STOCK |  | 0 | EXONERE | 00,00% | 8302419000 | 00258 | GRIPPLE | X | EN CDE SPECIALE | N |  | UNITE |  | UNITE | 1 |  | UNITE | 1 | 10 | 10 |  | UNITE | 1 |  | UNITE | 1 |  | UNITE | 1 | N |  | *ND | 20241001 | FTT-300 | SUPPORT VERTICAL L=300MM | 2.12 | 10 | 8750 | 10 | 0.0007 | 1.1 |  |  | 0 |  |  | 0 | 0 | 0 | 0 | 0 | 0 | 0 | 0 | 0 | 0 | 0 | 0 | 0 | 0 | 0 | 0 | 0 | 0 | 0 | 0 | 0 | 0 | 0
O | CPR | F207010 | GRIPPLE EUROPE | GRPFTT500 | SUPPORT VERTICAL L=500MM | 5038006262806 | DD | ECLAIRAGE | D0 | APPAREIL D'ECLAIRAGE | D099 | ACCESSOIRES - COMPOSANTS | S | STOCK |  | 0 | EXONERE | 00,00% | 8302419000 | 00258 | GRIPPLE | X | EN CDE SPECIALE | N |  | UNITE |  | UNITE | 1 |  | UNITE | 1 | 10 | 10 |  | UNITE | 1 |  | UNITE | 1 |  | UNITE | 1 | N |  | *ND | 20241001 | FTT-500 | SUPPORT VERTICAL L=500MM | 2.576 | 10 | 5750 | 10 | 0.0011 | 1.7 |  |  | 0 |  |  | 0 | 0 | 0 | 0 | 0 | 0 | 0 | 0 | 0 | 0 | 0 | 0 | 0 | 0 | 0 | 0 | 0 | 0 | 0 | 0 | 0 | 0 | 0
O | CPR | F207010 | GRIPPLE EUROPE | GRPFTT700 | SUPPORT VERTICAL L=700MM | 5038006262820 | DD | ECLAIRAGE | D0 | APPAREIL D'ECLAIRAGE | D099 | ACCESSOIRES - COMPOSANTS | S | STOCK |  | 0 | EXONERE | 00,00% | 8302419000 | 00258 | GRIPPLE |  | ACTIF | N |  | UNITE |  | UNITE | 1 |  | UNITE | 1 | 10 | 10 |  | UNITE | 1 |  | UNITE | 1 |  | UNITE | 1 | N |  | *ND | 20241001 | FTT-700 | SUPPORT VERTICAL L=700MM | 3.04 | 10 | 4250 | 10 | 0.0015 | 2.2 |  |  | 0 |  |  | 0 | 0 | 0 | 0 | 0 | 0 | 0 | 0 | 0 | 0 | 0 | 0 | 0 | 0 | 0 | 0 | 0 | 0 | 0 | 0 | 0 | 0 | 0
O | CPR | F207010 | GRIPPLE EUROPE | GRPGRIPBEO90 | SAC 100 VIS BETON D6X35 | 5038006170576 | FF | GENIE CLIMATIQUE | F1 | CLIMATISATION ACCESSOIRES | F199 | ACCESSOIRES CLIMATISATION | S | STOCK |  | 0 | EXONERE | 00,00% | 7318290000 | 00258 | GRIPPLE |  | ACTIF | N | PK | PACK - LOT - KI | PK | PACK - LOT - KI | 1 | PK | PACK - LOT - KI | 1 | 100 | 100 | PK | PACK - LOT - KI | 1 | PK | PACK - LOT - KI | 1 | PK | PACK - LOT - KI | 1 | N |  | *ND | 20241001 | GRIPBEO90 | SAC 100 VIS BETON D6X35 | 48.4 | 1 | 1000 | 1 | 0.001 | 0.1 |  |  | 0 |  |  | 0 | 0 | 0 | 0 | 0 | 0 | 0 | 0 | 0 | 0 | 0 | 0 | 0 | 0 | 0 | 0 | 0 | 0 | 0 | 0 | 0 | 0 | 0
O | CPR | F207010 | GRIPPLE EUROPE | GRPOEIL88TD | OEILLET REGLABLE PR CHAMBRE FROIDE M8 80MM | 5038006171016 | FF | GENIE CLIMATIQUE | F1 | CLIMATISATION ACCESSOIRES | F199 | ACCESSOIRES CLIMATISATION | S | STOCK |  | 0 | EXONERE | 00,00% | 7318154800 | 00258 | GRIPPLE |  | ACTIF | N | PK | PACK - LOT - KI | PK | PACK - LOT - KI | 1 | PK | PACK - LOT - KI | 1 | 1 | 1 | PK | PACK - LOT - KI | 1 | PK | PACK - LOT - KI | 1 | PK | PACK - LOT - KI | 1 | N | * | *ND | 20241001 | OEIL88TD | SAC. 10 ILLETS M8X80MM | 34.87 | 1 | 10 | 1 | 0.0024 | 1.6 |  |  | 0 |  |  | 0 | 0 | 0 | 0 | 0 | 0 | 0 | 0 | 0 | 0 | 0 | 0 | 0 | 0 | 0 | 0 | 0 | 0 | 0 | 0 | 0 | 0 | 0
O | CPR | F207010 | GRIPPLE EUROPE | GRPPBL30B1550 | KIT 30 GALETS 1 BOBINE 50M | 5038006245250 | DD | ECLAIRAGE | D0 | APPAREIL D'ECLAIRAGE | D099 | ACCESSOIRES - COMPOSANTS | S | STOCK |  | 0 | EXONERE | 00,00% | 7312104100 | 00256 | B-LOCK |  | ACTIF | N | PK | PACK - LOT - KI | PK | PACK - LOT - KI | 1 | PK | PACK - LOT - KI | 1 | 1 | 1 | PK | PACK - LOT - KI | 1 | PK | PACK - LOT - KI | 1 | PK | PACK - LOT - KI | 1 | N | * | *ND | 20241001 | PBL30B1550 | KIT 30 GALETS + 1 BOBINE 50M | 53.6 | 1 | 4 | 4 | 0.0025 | 1 |  |  | 0 |  |  | 0 | 0 | 0 | 0 | 0 | 0 | 0 | 0 | 0 | 0 | 0 | 0 | 0 | 0 | 0 | 0 | 0 | 0 | 0 | 0 | 0 | 0 | 0
O | CPR | F207010 | GRIPPLE EUROPE | GRPXP12FR | FILLIN 2ML BOUCLE D.1,5MM=15KGSACHET DE 10 | 5038006133779 | DD | ECLAIRAGE | D0 | APPAREIL D'ECLAIRAGE | D099 | ACCESSOIRES - COMPOSANTS | S | STOCK |  | 0 | EXONERE | 00,00% | 7312104100 | 00258 | GRIPPLE |  | ACTIF | N |  | UNITE |  | UNITE | 1 |  | UNITE | 1 | 1 | 1 |  | UNITE | 1 |  | UNITE | 1 |  | UNITE | 1 | N |  | *ND | 20241001 | XP12FR | HF EXPRESS N1 2M BOUCLE | 3.17 | 10 | 250 | 10 | 0.0024 | 0.5 |  |  | 0 |  |  | 0 | 0 | 0 | 0 | 0 | 0 | 0 | 0 | 0 | 0 | 0 | 0 | 0 | 0 | 0 | 1.35 | 49.95 | 0 | 0 | 2 | 74 | 0 | 0
O | CPR | F207010 | GRIPPLE EUROPE | GRPXP22FR | FILLIN 2ML BOUCLE D.2MM=45KG SACHET DE 10 | 5038006126214 | DD | ECLAIRAGE | D0 | APPAREIL D'ECLAIRAGE | D099 | ACCESSOIRES - COMPOSANTS | S | STOCK |  | 0 | EXONERE | 00,00% | 7312104100 | 00258 | GRIPPLE |  | ACTIF | N |  | UNITE |  | UNITE | 1 |  | UNITE | 1 | 1 | 1 |  | UNITE | 1 |  | UNITE | 1 |  | UNITE | 1 | N |  | *ND | 20241001 | XP22FR | HF EXPRESS N2 2M BOUCLE | 3.855 | 10 | 100 | 100 | 0.0024 | 0.625 |  |  | 0 |  |  | 0 | 0 | 0 | 0 | 0 | 0 | 0 | 0 | 0 | 0 | 0 | 0 | 0 | 0 | 0 | 1.35 | 60.9 | 0 | 0 | 2 | 90.2 | 0 | 0
O | CPR | F208020 | ARISTON FRANCE | ATG3623376 | CEE PLAT VELIS EVO 45L. | 6927828018137 | GG | PRODUCT/STOCKAGE ENERGIE | G7 | CHAUFFE EAU | G702 | CHAUFFE EAU ELECTRIQUE | S | STOCK |  | 2 | 8,50% SOUMIS | 08,50% | 8516108000 | 00863 | ARISTON |  | ACTIF | N |  | UNITE |  | UNITE | 1 |  | UNITE | 1 | 1 | 1 |  | UNITE | 1 |  | UNITE | 1 |  | UNITE | 1 | N |  | *ND | 20241001 | 3623376 | CEE PLAT VELIS EVO 45L. | 208.05 | 1 | 1 | 1 | 0.168 | 24.12 | 14093_001 | GEM_BALLON/CHAUDIERE/CHAUFFE EAU AC | 14 |  |  | 0 | 0 | 0 | 0 | 0 | 0 | 0 | 0 | 0 | 0 | 0 | 0 | 0 | 0 | 0 | 0 | 0 | 0 | 0 | 0 | 0 | 0 | 0
O | CPR | F208020 | ARISTON FRANCE | ATG3626154 | CEE PLAT VELIS EVO 65L. | 6927828017406 | GG | PRODUCT/STOCKAGE ENERGIE | G7 | CHAUFFE EAU | G702 | CHAUFFE EAU ELECTRIQUE | S | STOCK |  | 2 | 8,50% SOUMIS | 08,50% | 8516108000 | 00863 | ARISTON |  | ACTIF | N |  | UNITE |  | UNITE | 1 |  | UNITE | 1 | 1 | 1 |  | UNITE | 1 |  | UNITE | 1 |  | UNITE | 1 | N |  | *ND | 20241001 | 3626154 | CEE PLAT VELIS EVO 65L. | 217.55 | 1 | 1 | 1 | 0.2215 | 31.2 | 14093_001 | GEM_BALLON/CHAUDIERE/CHAUFFE EAU AC | 14 |  |  | 0 | 0 | 0 | 0 | 0 | 0 | 0 | 0 | 0 | 0 | 0 | 0 | 0 | 0 | 0 | 0 | 0 | 0 | 0 | 0 | 0 | 0 | 0
O | CPR | F208020 | ARISTON FRANCE | ATG3626155 | CEE PLAT VELIS EVO 80L | 6927828017413 | GG | PRODUCT/STOCKAGE ENERGIE | G7 | CHAUFFE EAU | G702 | CHAUFFE EAU ELECTRIQUE | S | STOCK |  | 2 | 8,50% SOUMIS | 08,50% | 8516108000 | 00863 | ARISTON |  | ACTIF | N |  | UNITE |  | UNITE | 1 |  | UNITE | 1 | 1 | 1 |  | UNITE | 1 |  | UNITE | 1 |  | UNITE | 1 | N |  | *ND | 20241001 | 3626155 | CEE PLAT VELIS EVO 80L | 222.3 | 1 | 1 | 1 | 0.2578 | 35.5 | 14093_001 | GEM_BALLON/CHAUDIERE/CHAUFFE EAU AC | 14 |  |  | 0 | 0 | 0 | 0 | 0 | 0 | 0 | 0 | 0 | 0 | 0 | 0 | 0 | 0 | 0 | 0 | 0 | 0 | 0 | 0 | 0 | 0 | 0
O | CPR | F208020 | ARISTON FRANCE | ATG3629056 | CETD NUOS EVO A+ 80L. | 5414849704268 | GG | PRODUCT/STOCKAGE ENERGIE | G7 | CHAUFFE EAU | G701 | CHAUFFE EAU SOLAIRE | S | STOCK |  | 0 | EXONERE | 00,00% | 8418610000 | 00863 | ARISTON |  | ACTIF | N |  | UNITE |  | UNITE | 1 |  | UNITE | 1 | 1 | 1 |  | UNITE | 1 |  | UNITE | 1 |  | UNITE | 1 | N |  | *ND | 20241001 | 3629056 | CETD NUOS EVO A+ 80L. | 617.5 | 1 | 1 | 1 | 0.0005 | 58.9 | 11063_001 | GEM POMPE A CHALEUR/CLIM <=40KG | 7.69 |  |  | 0 | 0 | 0 | 0 | 0 | 0 | 0 | 0 | 0 | 0 | 0 | 0 | 0 | 0 | 0 | 0 | 0 | 0 | 0 | 0 | 0 | 0 | 0
O | CPR | F208020 | ARISTON FRANCE | ATG3629057 | CETD NUOS EVO A+ 110L. | 5414849704275 | GG | PRODUCT/STOCKAGE ENERGIE | G7 | CHAUFFE EAU | G701 | CHAUFFE EAU SOLAIRE | S | STOCK |  | 0 | EXONERE | 00,00% | 8418610000 | 00863 | ARISTON |  | ACTIF | N |  | UNITE |  | UNITE | 1 |  | UNITE | 1 | 1 | 1 |  | UNITE | 1 |  | UNITE | 1 |  | UNITE | 1 | N |  | *ND | 20241001 | 3629057 | CETD NUOS EVO A+ 110L. | 636.5 | 1 | 1 | 1 | 0.508 | 64.55 | 11063_001 | GEM POMPE A CHALEUR/CLIM <=40KG | 7.69 |  |  | 0 | 0 | 0 | 0 | 0 | 0 | 0 | 0 | 0 | 0 | 0 | 0 | 0 | 0 | 0 | 0 | 0 | 0 | 0 | 0 | 0 | 0 | 0
O | CPR | F208570 | HAIER AC ITALY | HAIAS25S2SF2FA3 | SPLIT INVERTER R32 9000 A3P | 3661767419992 | FF | GENIE CLIMATIQUE | F0 | CLIMATISATION | F001 | SPLIT MURAUX < 25KBTU | S | STOCK |  | 0 | EXONERE | 00,00% | 8415900000 | 01083 | HAIER |  | ACTIF | N |  | UNITE |  | UNITE | 1 |  | UNITE | 1 | 1 | 1 |  | UNITE | 1 |  | UNITE | 1 |  | UNITE | 1 | N |  | *ND | 20241030 | AS25S2SF2FA3 | SPLIT INVERTER R32 9000 A3P | 242 | 1 | 1 | 1 | 0 | 0 | 11063_001 | GEM POMPE A CHALEUR/CLIM <=40KG | 7.69 |  |  | 0 | 0 | 0 | 0 | 0 | 0 | 0 | 0 | 0 | 0 | 0 | 0 | 0 | 0 | 0 | 0 | 0 | 0 | 0 | 0 | 0 | 0 | 0
O | CPR | F208570 | HAIER AC ITALY | HAIAS35S2SF2FA3 | SPLIT INVERTER R32 12000 A2P | 3661767420271 | FF | GENIE CLIMATIQUE | F0 | CLIMATISATION | F001 | SPLIT MURAUX < 25KBTU | S | STOCK |  | 0 | EXONERE | 00,00% | 8415900000 | 01083 | HAIER |  | ACTIF | N |  | UNITE |  | UNITE | 1 |  | UNITE | 1 | 1 | 1 |  | UNITE | 1 |  | UNITE | 1 |  | UNITE | 1 | N |  | *ND | 20241030 | AS35S2SF2FA3 | SPLIT INVERTER R32 12000 A2P | 264 | 1 | 1 | 1 | 0 | 0 | 11063_001 | GEM POMPE A CHALEUR/CLIM <=40KG | 7.69 |  |  | 0 | 0 | 0 | 0 | 0 | 0 | 0 | 0 | 0 | 0 | 0 | 0 | 0 | 0 | 0 | 0 | 0 | 0 | 0 | 0 | 0 | 0 | 0
O | CPR | F208570 | HAIER AC ITALY | HAIAS50S2SF2FA3 | SPLIT INVERTER R32 18000 A2P | 3661767420325 | FF | GENIE CLIMATIQUE | F0 | CLIMATISATION | F001 | SPLIT MURAUX < 25KBTU | S | STOCK |  | 0 | EXONERE | 00,00% | 8415900000 | 01083 | HAIER |  | ACTIF | N |  | UNITE |  | UNITE | 1 |  | UNITE | 1 | 1 | 1 |  | UNITE | 1 |  | UNITE | 1 |  | UNITE | 1 | N |  | *ND | 20241030 | AS50S2SF2FA3 | SPLIT INVERTER R32 18000 A2P | 335.5 | 1 | 1 | 1 | 0 | 0 | 11063_001 | GEM POMPE A CHALEUR/CLIM <=40KG | 7.69 |  |  | 0 | 0 | 0 | 0 | 0 | 0 | 0 | 0 | 0 | 0 | 0 | 0 | 0 | 0 | 0 | 0 | 0 | 0 | 0 | 0 | 0 | 0 | 0
O | CPR | F208570 | HAIER AC ITALY | HAIAS71S2SF2FA3 | SPLIT INVERTER R32 24000 A2P | 3661767419947 | FF | GENIE CLIMATIQUE | F0 | CLIMATISATION | F001 | SPLIT MURAUX < 25KBTU | S | STOCK |  | 0 | EXONERE | 00,00% | 8415900000 | 01083 | HAIER |  | ACTIF | N |  | UNITE |  | UNITE | 1 |  | UNITE | 1 | 1 | 1 |  | UNITE | 1 |  | UNITE | 1 |  | UNITE | 1 | N |  | *ND | 20241030 | AS71S2SF2FA3 | SPLIT INVERTER R32 24000 A2P | 423.5 | 1 | 1 | 1 | 0 | 0 | 11063_001 | GEM POMPE A CHALEUR/CLIM <=40KG | 7.69 |  |  | 0 | 0 | 0 | 0 | 0 | 0 | 0 | 0 | 0 | 0 | 0 | 0 | 0 | 0 | 0 | 0 | 0 | 0 | 0 | 0 | 0 | 0 | 0
O | CPR | F208620 | ELECTRA | ELE302584 | TELECOMMANDE IR POUR ENAS - SU | 3663156053169 | DD | ECLAIRAGE | D0 | APPAREIL D'ECLAIRAGE | D099 | ACCESSOIRES - COMPOSANTS | S | STOCK |  | 0 | EXONERE | 00,00% | 8504108090 | 01106 | ELECTRA |  | ACTIF | N |  | UNITE |  | UNITE | 1 |  | UNITE | 1 | 1 | 1 |  | UNITE | 1 |  | UNITE | 1 |  | UNITE | 1 | N |  | *ND | 20241126 | 302584 | TELECOMMANDE IR POUR ENAS - SU | 26 | 1 | 1 | 1 | 0 | 0 |  |  | 0 |  |  | 0 | 0 | 0 | 0 | 0 | 0 | 0 | 0 | 0 | 0 | 0 | 0 | 0 | 0 | 0 | 0 | 0 | 0 | 0 | 0 | 0 | 0 | 0
N | CPR | F666669 | DIVERS PRESTATIONS -H.STOCK | 9H_ARTIC_DEEE | ARTICLE POUR ECO CONTRIBUTION | 9999999999999 | ZZ | DIVERS | Z0 | TAXES | Z001 | ECO-CONTRIBUTION | H | HORS-STOCK |  | 2 | 8,50% SOUMIS | 08,50% |  |  |  |  | ACTIF | N |  | UNITE |  | UNITE | 1 |  | UNITE | 1 | 1 | 1 |  | UNITE | 1 |  | UNITE | 1 |  | UNITE | 1 | N |  | *ND | 20250101 |  |  | 0 | 0 | 0 | 0 | 0 | 0 |  |  | 0 |  |  | 0 | 0 | 0 | 0 | 0 | 0 | 0 | 0 | 0 | 0 | 0 | 0 | 0 | 0 | 0 | 0 | 0 | 0 | 0 | 0 | 0 | 0 | 0
N | CPR | F666669 | DIVERS PRESTATIONS -H.STOCK | 9H_CRM_CARTES | CARTE CADEAU CRM | 9999999999999 | ZZ | DIVERS | Z2 | FIDELITES | Z201 | CARTES CADEAUX | H | HORS-STOCK |  | 0 | EXONERE | 00,00% |  |  |  |  | ACTIF | N |  | UNITE |  | UNITE | 1 |  | UNITE | 1 | 1 | 1 |  | UNITE | 1 |  | UNITE | 1 |  | UNITE | 1 | N |  | *ND | 20250101 |  |  | 0 | 0 | 0 | 0 | 0 | 0 |  |  | 0 |  |  | 0 | 0 | 0 | 0 | 0 | 0 | 0 | 0 | 0 | 0 | 0 | 0 | 0 | 0 | 0 | 0 | 0 | 0 | 0 | 0 | 0 | 0 | 0
N | CPR | F666669 | DIVERS PRESTATIONS -H.STOCK | 9H_DEPLACEMNT | DEPLACEMENTS | 9999999999999 | YY | PRESTATIONS | Y1 | DEPLACEMENT / LIVRAISONS | Y101 | DEPLACEMENTS | P | PRESTATION |  | 2 | 8,50% SOUMIS | 08,50% |  |  |  |  | ACTIF | N |  | UNITE |  | UNITE | 1 |  | UNITE | 1 | 1 | 1 |  | UNITE | 1 |  | UNITE | 1 |  | UNITE | 1 | N |  | *ND | 20250101 |  |  | 0 | 0 | 0 | 0 | 0 | 0 |  |  | 0 |  |  | 0 | 0 | 0 | 0 | 0 | 0 | 0 | 0 | 0 | 0 | 0 | 0 | 0 | 0 | 0 | 0 | 0 | 0 | 0 | 0 | 0 | 0 | 0
N | CPR | F666669 | DIVERS PRESTATIONS -H.STOCK | 9H_HSTOCKS_HT | HORS STOCKS NON SOUMIS | 9999999999999 | YY | PRESTATIONS | Y9 | PRESTATIONS DIVERS | Y999 | PRESTATIONS DIVERS | H | HORS-STOCK |  | 0 | EXONERE | 00,00% |  |  |  |  | ACTIF | N |  | UNITE |  | UNITE | 1 |  | UNITE | 1 | 1 | 1 |  | UNITE | 1 |  | UNITE | 1 |  | UNITE | 1 | N |  | *ND | 20250101 |  |  | 0 | 0 | 0 | 0 | 0 | 0 |  |  | 0 |  |  | 0 | 0 | 0 | 0 | 0 | 0 | 0 | 0 | 0 | 0 | 0 | 0 | 0 | 0 | 0 | 0 | 0 | 0 | 0 | 0 | 0 | 0 | 0
N | CPR | F666669 | DIVERS PRESTATIONS -H.STOCK | 9H_HSTOCKS_TX | HORS STOCKS SOUMIS TVA | 9999999999999 | YY | PRESTATIONS | Y9 | PRESTATIONS DIVERS | Y999 | PRESTATIONS DIVERS | H | HORS-STOCK |  | 2 | 8,50% SOUMIS | 08,50% |  |  |  |  | ACTIF | N |  | UNITE |  | UNITE | 1 |  | UNITE | 1 | 1 | 1 |  | UNITE | 1 |  | UNITE | 1 |  | UNITE | 1 | N |  | *ND | 20250101 |  |  | 0 | 0 | 0 | 0 | 0 | 0 |  |  | 0 |  |  | 0 | 0 | 0 | 0 | 0 | 0 | 0 | 0 | 0 | 0 | 0 | 0 | 0 | 0 | 0 | 0 | 0 | 0 | 0 | 0 | 0 | 0 | 0
N | CPR | F666669 | DIVERS PRESTATIONS -H.STOCK | 9H_INTERET_MO | INTERETS MORATOIRES | 9999999999999 | YY | PRESTATIONS | Y9 | PRESTATIONS DIVERS | Y999 | PRESTATIONS DIVERS | P | PRESTATION |  | 0 | EXONERE | 00,00% |  |  |  |  | ACTIF | N |  | UNITE |  | UNITE | 1 |  | UNITE | 1 | 1 | 1 |  | UNITE | 1 |  | UNITE | 1 |  | UNITE | 1 | N |  | *ND | 20250101 |  |  | 0 | 0 | 0 | 0 | 0 | 0 |  |  | 0 |  |  | 0 | 0 | 0 | 0 | 0 | 0 | 0 | 0 | 0 | 0 | 0 | 0 | 0 | 0 | 0 | 0 | 0 | 0 | 0 | 0 | 0 | 0 | 0
N | CPR | F666669 | DIVERS PRESTATIONS -H.STOCK | 9H_PRESTATION | PRESTATIONS DIVERSES | 9999999999999 | YY | PRESTATIONS | Y9 | PRESTATIONS DIVERS | Y999 | PRESTATIONS DIVERS | P | PRESTATION |  | 2 | 8,50% SOUMIS | 08,50% |  |  |  |  | ACTIF | N |  | UNITE |  | UNITE | 1 |  | UNITE | 1 | 1 | 1 |  | UNITE | 1 |  | UNITE | 1 |  | UNITE | 1 | N |  | *ND | 20250101 |  |  | 0 | 0 | 0 | 0 | 0 | 0 |  |  | 0 |  |  | 0 | 0 | 0 | 0 | 0 | 0 | 0 | 0 | 0 | 0 | 0 | 0 | 0 | 0 | 0 | 0 | 0 | 0 | 0 | 0 | 0 | 0 | 0
N | CPR | F666669 | DIVERS PRESTATIONS -H.STOCK | 9H_REFACTU_HT | REFACTURATION NON SOUMIS | 9999999999999 | YY | PRESTATIONS | Y9 | PRESTATIONS DIVERS | Y999 | PRESTATIONS DIVERS | P | PRESTATION |  | 0 | EXONERE | 00,00% |  |  |  |  | ACTIF | N |  | UNITE |  | UNITE | 1 |  | UNITE | 1 | 1 | 1 |  | UNITE | 1 |  | UNITE | 1 |  | UNITE | 1 | N |  | *ND | 20250101 |  |  | 0 | 0 | 0 | 0 | 0 | 0 |  |  | 0 |  |  | 0 | 0 | 0 | 0 | 0 | 0 | 0 | 0 | 0 | 0 | 0 | 0 | 0 | 0 | 0 | 0 | 0 | 0 | 0 | 0 | 0 | 0 | 0
N | CPR | F666669 | DIVERS PRESTATIONS -H.STOCK | 9H_REFACTU_T2 | REFACTURATION TVA 8,5% | 9999999999999 | YY | PRESTATIONS | Y9 | PRESTATIONS DIVERS | Y999 | PRESTATIONS DIVERS | P | PRESTATION |  | 2 | 8,50% SOUMIS | 08,50% |  |  |  |  | ACTIF | N |  | UNITE |  | UNITE | 1 |  | UNITE | 1 | 1 | 1 |  | UNITE | 1 |  | UNITE | 1 |  | UNITE | 1 | N |  | *ND | 20250101 |  |  | 0 | 0 | 0 | 0 | 0 | 0 |  |  | 0 |  |  | 0 | 0 | 0 | 0 | 0 | 0 | 0 | 0 | 0 | 0 | 0 | 0 | 0 | 0 | 0 | 0 | 0 | 0 | 0 | 0 | 0 | 0 | 0
N | CPR | F666669 | DIVERS PRESTATIONS -H.STOCK | 9H_REFACTU_T3 | REFACTURATION TVA 20% | 9999999999999 | YY | PRESTATIONS | Y9 | PRESTATIONS DIVERS | Y999 | PRESTATIONS DIVERS | P | PRESTATION |  | 3 | 20,0% SOUMIS | 20,00% |  |  |  |  | ACTIF | N |  | UNITE |  | UNITE | 1 |  | UNITE | 1 | 1 | 1 |  | UNITE | 1 |  | UNITE | 1 |  | UNITE | 1 | N |  | *ND | 20250101 |  |  | 0 | 0 | 0 | 0 | 0 | 0 |  |  | 0 |  |  | 0 | 0 | 0 | 0 | 0 | 0 | 0 | 0 | 0 | 0 | 0 | 0 | 0 | 0 | 0 | 0 | 0 | 0 | 0 | 0 | 0 | 0 | 0
N | CPR | F666669 | DIVERS PRESTATIONS -H.STOCK | 9H_TRANSPORTS | TRANSPORTS/LIVRAISONS | 9999999999999 | YY | PRESTATIONS | Y1 | DEPLACEMENT / LIVRAISONS | Y102 | LIVRAISONS | P | PRESTATION |  | 2 | 8,50% SOUMIS | 08,50% |  |  |  |  | ACTIF | N |  | UNITE |  | UNITE | 1 |  | UNITE | 1 | 1 | 1 |  | UNITE | 1 |  | UNITE | 1 |  | UNITE | 1 | N |  | *ND | 20250101 |  |  | 0 | 0 | 0 | 0 | 0 | 0 |  |  | 0 |  |  | 0 | 0 | 0 | 0 | 0 | 0 | 0 | 0 | 0 | 0 | 0 | 0 | 0 | 0 | 0 | 0 | 0 | 0 | 0 | 0 | 0 | 0 | 0